## Тариф Москва
Референс | Описание референса | Тариф с НДС, руб
RCFC | Комнатный контроллер Comf, СЖКЭ 2×RS-485 Modbus ~220В | 51120
RCFCM2 | Модуль управления шторами Comf, управление 2 шторами, 4DO, RS-485, =12В | 47760
RCFCP | Комнатный контроллер Comf, СЖКЭ датч.присут 2×RS-485 Modbus ~220В | 72240
RCFDI8 | Модуль дискретных входов Comf 8DI RS-485 =12В | 37440
RCFLM4 | Модуль управления освещением Comf, 4 группы 4DO RS-485 ~220В | 51840
RCFLM4D4 | Модуль управления освещением Comf, 4 дим.группы 4AO/0…10В 4DO RS-485 ~220В | 81480
RCFSRHQT | Датчик влажности, температуры, качества воздуха комнатный Comf RS-485 =24В | 26160
RCFSRHQTL | Датчик влажности, температуры, качества воздуха комнатный Comf RS-485 ~220В | 26160
RTF2IML | Термостат комнатный цифровой, для 2тр 3ск FCU и 2-поз.клап, 1UI 4DO Modbus бел ~220В BS | 9360
RTF2L | Термостат комнатный цифровой, для 2тр 3ск FCU и 2-поз.клап. 4DO бел ~220В BS | 5760
RTF4IML | Термостат комнатный цифровой, для 4тр 3ск FCU и 2-поз.клап, 1UI 5DO Modbus ~220В бел BS | 10080
RTF4L | Термостат комнатный цифровой, для 4тр 3ск FCU и 2-поз.клап, 5DO бел ~220В BS | 6000
RTF4VIML | Термостат комнатный цифровой, для 4тр 3ск FCU и клап 0-10В, 1TI 1DI 3DO 2AO Modbus бел ~220В BS | 15360
SDCD20C | Датчик CO₂ канальный, 4…20мА DO 145мм ~/=15…24В | 46680
SDCD20M | Датчик CO₂ канальный, RS485 Modbus 145мм ~/=15…24В | 46680
SDCD20V | Датчик CO₂ канальный, 0…10В DO 145мм ~/=15…24В | 46680
SDDP100S | Реле дифференциального давления канальное, 100…1000Па, DOFC ~250В 1,5(0,5 )А | 4170
SDDP10C | Датчик дифференциального давления канальный, ±500/±1000/±1500/±2000Па 4…20мА =12…30В | 43680
SDDP10CD | Датчик дифференциального давления канальный, ±500/±1000/±1500/±2000Па 4…20мА ЖКЭ =12…30В | 46680
SDDP10V | Датчик дифференциального давления канальный, ±500/±1000/±1500/±2000Па 0…10В =15…30В | 43680
SDDP10VD | Датчик дифференциального давления канальный, ±500/±1000/±1500/±2000Па 0…10В ЖКЭ =15…30В | 46680
SDDP30S | Реле дифференциального давления канальное, 30…300Па, DOFC ~250В 1,5(0,5 )А | 4170
SDDP50S | Реле дифференциального давления канальное, 50…500Па, DOFC ~250В 1,5(0,5 )А | 4452
SDHC200 | Датчик влажности канальный, 0…100% 4…20мА 283мм(40…265мм ) =15…35В | 15540
SDHCT1C200 | Датчик влажности и температуры канальный, 4…20мА 0…+50°С 4…20мА 283мм(40…265мм ) =15…35В | 15540
SDHCTC200 | Датчик влажности и температуры канальный, 4…20мА -20…+80°С 4…20мА 283мм(40…265мм ) =15…35В | 15540
SDHCTN200 | Датчик влажности и температуры канальный, 4…20мА -20…+80°С NTC10K 283мм(40…265мм ) =15…35В | 15540
SDHCTP200 | Датчик влажности и температуры канальный, 4…20мА -20…+80°СPT1000 283мм(40…265мм ) =15…35В | 15540
SDHV200 | Датчик влажности канальный, 0…100% 0…10В 283мм(40…265мм ) =15…35В | 13260
SDHVTN200 | Датчик влажности и температуры канальный, 0…10В -40…+80°С NTC10K 283мм(40…265мм ) =15…35В | 15540
SDHVTP200 | Датчик влажности и температуры канальный, 0…10В -40…+80°С PT1000 283мм(40…265мм ) =15…35В | 15540
SDHVTVM180 | Датчик влажности и температуры канальный, 0…10В -20…+80°C Modbus 180мм(40…155мм) ~24В/=15…35В | 12540
SDT1C200 | Датчик температуры канальный, 0…+50°С 4…20мА 283мм(40…265мм )=15…35В | 15540
SDT1V200 | Датчик температуры канальный, 0…+50°С 0…10В 283мм(40…265мм )=15…35В | 15540
SDTC200 | Датчик температуры канальный, -20…+80°С 4…20мА 283мм(40…265мм )=15…35В | 14160
SDTN180 | Датчик температуры канальный, -20…+80°С NTC10к 180(40…155)мм | 5886
SDTP180 | Датчик температуры канальный, -20…+80°С PT1000 180(40…155)мм | 6660
SDTV200 | Датчик температуры канальный, -20…+80°С 0…10В 283мм(40…265мм )=15…35В | 15540
SCTN | Датчик температуры контактный, -10…+110°С NTC10кОм Ø50…100мм | 7440
SCTNJ | Датчик температуры контактный, -10…+110°С NTC10кОм Ø15…100мм бескорп каб.1м | 5040
SCTP | Датчик температуры контактный, -10…+110°С PT1000 Ø50…100мм | 8160
SCTPJ | Датчик температуры контактный, -10…+110°С PT1000 Ø15…100мм бескорп каб.1м | 6120
SPP06C | Датчик давления жидкости, 0…6бар ±0,2%FS 4…20мА М20х1,5 =24±5В | 27480
SPP10C | Датчик давления жидкости, 0…10бар ±0,2%FS 4…20мА М20х1,5 =24±5В | 27480
SPP10MD | Датчик давления, 0…10бар ModbusRTU ЖКЭ =24±5В | 49320
SPP16C | Датчик давления жидкости, 0…16бар ±0,2%FS 4…20мА М20х1,5 =24±5В | 26340
SPP16MD | Датчик давления, 0…16бар ModbusRTU ЖКЭ =24±5В | 49320
SPT1C150 | Датчик температуры погружной, 0…+50°С 4…20мА 150мм =15…35В с гильзой 100мм | 19260
SPT2C150 | Датчик температуры погружной, 0…+100°С 4…20мА 150мм =15…35В с гильзой 100мм | 19260
SPT2VM100 | Датчик температуры погружной, 0…+100°С 0…10В RS485/Modbus 100мм ~24В±20%/=15…35В с гильзой 50мм | 15120
SPT2VM150 | Датчик температуры погружной, 0…+100°С 0…10В RS485/Modbus 150мм ~24В±20%/=15…35В с гильзой 100мм | 15120
SPT2VM200 | Датчик температуры погружной, 0…+100°С 0…10В RS485/Modbus 200мм ~24В±20%/=15…35В с гильзой 150мм | 15120
SPT3C200 | Датчик температуры погружной, 0…+150°С 4…20мА 200мм =24В с гильзой 150мм | 19260
SPT3V200 | Датчик температуры погружной, 0…+150°С 0…10В 200мм =15…35В с гильзой 150мм | 19260
SPTC100 | Датчик температуры погружной, -50…+150°С 4…20мА 100мм =15…35В с гильзой 50мм | 15600
SPTC150 | Датчик температуры погружной, -50…+150°С 4…20мА 150мм =15…35В с гильзой 100мм | 15600
SPTC200 | Датчик температуры погружной, -50…+150°С 4…20мА 200мм =15…35В с гильзой 150мм | 15600
SPTN100 | Датчик температуры погружной, -50…+150°С NTC10к 100мм с гильзой 50мм | 7320
SPTN150 | Датчик температуры погружной, -50…+150°С NTC10к 150мм с гильзой 100мм | 7320
SPTN200 | Датчик температуры погружной, -50…+150°С NTC10к 200мм с гильзой 150мм | 7320
SPTP100 | Датчик температуры погружной, -50…+150°С Pt1000 100мм с гильзой 50мм | 10260
SPTP150 | Датчик температуры погружной, -50…+150°С Pt1000 150мм с гильзой 100мм | 10260
SPTP200 | Датчик температуры погружной, -50…+150°С Pt1000 200мм с гильзой 150мм | 10260
SPTV100 | Датчик температуры погружной, -50…+150°С 0…10В 100мм =15…35В с гильзой 50мм | 15600
SPTV150 | Датчик температуры погружной, -50…+150°С 0…10В 150мм =15…35В с гильзой 100мм | 15600
SPTV200 | Датчик температуры погружной, -50…+150°С 0…10В 200мм =15…35В с гильзой 150мм | 15600
SPWF12S | Реле протока, NPT ½", DN15…DN20 уст.18…2000л/мин, DOFC/~250В15А | 10680
SPWF1S | Реле протока, NPT 1" DN32…DN400, уст.18…2000л/мин, DOFC/~250В15А | 10680
SPWF34S | Реле протока, NPT ¾",DN25…DN32 уст.18…2000л/мин, DOFC/~250В15А | 10680
SGCMC | Датчик CO, для гаражей, 100PPM 4…20мА/0…10В ~18…24В/=18…24В | 42120
SGCMM | Датчик CO, для гаражей, 100PPM ModbusRTU ~18…24В/=18…24В | 40260
SGCMV | Датчик CO, для гаражей, 100PPM 0…10В ~18…24В/=18…24В | 40260
SHF3S | Термостат защиты от замораживания, 3м DOFC/~250В/5(3 )А | 10980
SHF6S | Термостат защиты от замораживания, 6м DOFC/~250В/5(3 )А | 16440
SRCDC | Датчик CO₂ комнатный, 4…20мА ~18…30В/=18…30В | 52620
SRCDCD | Датчик CO₂ комнатный, 4…20мА ЖКЭ ~18…30В/=18…30В | 57900
SRCDV | Датчик CO₂ комнатный, 0…10В ~18…30В/=18…30В | 52620
SRCDVD | Датчик CO₂ комнатный, 0…10В ЖКЭ ~18…30В/=18…30В | 57900
SRHCTC | Датчик влажности и температуры комнатный, 2×4…20мА =15…35В | 15120
SRHCTN | Датчик влажности и температуры комнатный, 4…20мА NTC10K =15…35В | 14700
SRHTM | Датчик влажности и температуры комнатный, RS485 ModbusRTU =15…35В | 16560
SRHV | Датчик влажности комнатный, 0…10В =15…35В | 14700
SRHVTN | Датчик влажности и температуры комнатный, 0…10В NTC10K =15…35В | 14220
SRHVTV | Датчик влажности и температуры комнатный, 2×0…10В =15…35В | 15120
SRTC | Датчик температуры комнатный, 4…20мА =15…35В | 12840
SRTN | Датчик температуры комнатный, NTC10к | 4596
SRTP | Датчик температуры комнатный, PT1000 | 6060
SRTV | Датчик температуры комнатный, 0…10В =15…35В | 12840
STWL05C | Датчик уровня жидкости, 5м 4…20мА =15…35В | 49320
STWL10C | Датчик уровня жидкости, 10м 4…20мА =15…35В | 54900
STWL5S | Реле уровня жидкости, 5м DOFC/~250В16(8 )А | 5316
SOHCTC | Датчик влажности и температуры наружный, 0…100% -40…+60°С 4…20мА =24В | 15360
SOHCTP | Датчик влажности и температуры наружный, 4…20мА -40…+60°С PT1000 =15…35В | 16440
SOHTM | Датчик влажности и температуры наружный, -40…+60°С Modbus =24В | 16200
SOHVTN | Датчик влажности и температуры наружный, 0…10В -40…+60°С NTC10K =24В | 15960
SOTC | Датчик температуры наружный, -40…+60°С 4…20мА =15…35В | 14940
SOTN | Датчик температуры наружный, -40…+60°С NTC10K | 6060
SOTP | Датчик температуры наружный, -40…+60°С PT1000 | 6480
SOTV | Датчик температуры наружный, -40…+60°С 0…10В =15…35В | 14940
DA08S | Привод воздушной заслонки, 8Нм 2-поз ~24В | 15000
DA08SA2F | Привод воздушной заслонки, 8Нм 2-поз ОСП/0…10В 2к.выкл ~24В | 21600
DA08SL | Привод воздушной заслонки, 8Нм 2-поз ~220В | 15000
DA08VF | Привод воздушной заслонки, 8Нм 0…10В, ОСП/0…10В ~24В | 27060
DA10S | Привод воздушной заслонки, 10Нм 2-поз ~24В | 28320
DA10SA | Привод воздушной заслонки, 10Нм 2-поз 1к.выкл~24В | 32040
DA10SL | Привод воздушной заслонки, 10Нм 2-поз ~220В | 28320
DA10VF | Привод воздушной заслонки, 10Нм 0…10В ОСП/0…10В ~24В | 40680
DA15S | Привод воздушной заслонки, 15Нм 2-поз ~24В | 30900
DA15SA | Привод воздушной заслонки, 15Нм 2-поз 1к.выкл ~24В | 34920
DA15SL | Привод воздушной заслонки, 15Нм 2-поз ~220В | 30900
DA15VF | Привод воздушной заслонки, 15Нм 0…10В ОСП/0…10В ~24В | 43560
DA20S | Привод воздушной заслонки, 20Нм 2-поз ~24В | 35100
DA20SA | Привод воздушной заслонки, 20Нм 2-поз 1к.выкл ~24В | 39180
DA20SL | Привод воздушной заслонки, 20Нм 2-поз ~220В | 35100
DA20VF | Привод воздушной заслонки, 20Нм 0…10В ОСП/0…10В ~24В | 50340
DA30S | Привод воздушной заслонки, 30Нм 2-поз ~24В | 49200
DA30SA | Привод воздушной заслонки, 30Нм 2-поз 1к.выкл ~24В | 54000
DA30SL | Привод воздушной заслонки, 30НМ 2-поз ~220В | 49200
DA30VF | Привод воздушной заслонки, 30Нм 0…10В ОСП/0…10В ~24В | 66120
DASR05S | Привод воздушной заслонки с пруж. возвратом, 5Нм 2поз ~24В/=24В | 27480
DASR05SL | Привод воздушной заслонки с пруж. возвратом, 5Нм 2поз ~220В | 29760
DASR10S | Привод воздушной заслонки с пруж. возвратом, 10Нм 2поз ~24В/=24В | 40920
DASR10SL | Привод воздушной заслонки с пруж. возвратом, 10Нм 2поз ~220В | 43200
DASR15S | Привод воздушной заслонки с пруж. возвратом, 15Нм 2поз ~24В/=24В | 52080
DASR15SL | Привод воздушной заслонки с пруж. возвратом, 15Нм 2поз ~220В | 54360
DASR20S | Привод воздушной заслонки с пруж. возвратом, 20Нм 2поз ~24В/=24В | 61320
DASR20SL | Привод воздушной заслонки с пруж. возвратом, 20Нм 2поз ~220В | 63600
VGF015 | Клапан регулирующий 2-ход фланц PN16 DN15 4,0м³/ч -20…+130°С | 36840
VGF020 | Клапан регулирующий 2-ход фланц PN16 DN20 5,0м³/ч -20…+130°С | 36840
VGF025 | Клапан регулирующий 2-ход фланц PN16 DN25 7,5м³/ч -20…+130°С | 36840
VGF032 | Клапан регулирующий 2-ход фланц PN16 DN32 15м³/ч -20…+130°С | 36840
VGF040 | Клапан регулирующий 2-ход фланц PN16 DN40 24м³/ч -20…+130°С | 38400
VGF050 | Клапан регулирующий 2-ход фланц PN16 DN50 31м³/ч -20…+130°С | 40560
VGF080 | Клапан регулирующий 2-ход фланц PN16 DN80 78м³/ч -20…+130°С | 73680
VGFA010F | Привод клапана, для VGF, 1000Н 3-поз ~24В 5,5ВА IP54 | 44280
VGFA010FL | Привод клапана, для VGF, 1000Н 3-поз ~220В 5,5ВА IP54 | 48600
VGFA010R | Привод клапана, для VGF, 1000Н 0…10В/4…20мА ~24В 6,7ВА IP54 | 47880
VGFA015F | Привод клапана, для VGF, 1500Н 3-поз ~24В 5,5ВА IP54 | 64800
VGFA015FL | Привод клапана, для VGF, 1500Н 3-поз ~220В 5,5ВА IP54 | 73680
VGFA015R | Привод клапана, для VGF, 1500Н 0…10В/4…20мА ~24В 6,7ВА IP54 | 69960
VGFA018F | Привод клапана, для VGF, 1800Н 3-поз ~24В 16ВА IP54 | 99480
VGFA018FL | Привод клапана, для VGF, 1800Н 3-поз ~220В 16ВА IP54 | 103200
VGFA018R | Привод клапана, для VGF, 1800Н 0…10В/4…20мА ~24В 18ВА IP54 | 114240
VGFA018RL | Привод клапана, для VGF, 1800Н 0…10В/4…20мА ~220В 18ВА IP54 | 121560
VGFD015 | Клапан регулирующий 3-ход разд фланц PN16 DN15 4,0м³/ч -20…+130°С | 38760
VGFD020 | Клапан регулирующий 3-ход разд фланц PN16 DN20 5,0м³/ч -20…+130°С | 38760
VGFD025 | Клапан регулирующий 3-ход разд фланц PN16 DN25 7,5м³/ч -20…+130°С | 38760
VGFD032 | Клапан регулирующий 3-ход разд фланц PN16 DN32 15м³/ч -20…+130°С | 38760
VGFD040 | Клапан регулирующий 3-ход разд фланц PN16 DN40 24м³/ч -20…+130°С | 40560
VGFD050 | Клапан регулирующий 3-ход разд фланц PN16 DN50 31м³/ч -20…+130°С | 44280
VGFM015 | Клапан регулирующий 3-ход смес фланц PN16 DN15 4,0м³/ч -20…+130°С | 38400
VGFM020 | Клапан регулирующий 3-ход смес фланц PN16 DN20 5,0м³/ч -20…+130°С | 40560
VGFM025 | Клапан регулирующий 3-ход смес фланц PN16 DN25 7,5м³/ч -20…+130°С | 40560
VGFM032 | Клапан регулирующий 3-ход смес фланц PN16 DN32 15м³/ч -20…+130°С | 40560
VGFM040 | Клапан регулирующий 3-ход смес фланц PN16 DN40 24м³/ч -20…+130°С | 40560
VGFM050 | Клапан регулирующий 3-ход смес фланц PN16 DN50 31м³/ч -20…+130°С | 44280
VGTA005F | Привод клапана, для VGT, 500Н 3-поз ~24В | 14760
VGTA005R | Привод клапана, для VGT, 500Н 0…10В/4…20мА ~24В | 33240
VGTBC015 | Клапан регулирующий 3-ход смес-разд резьб PN16 DN15 4,0м³/ч -10…+95°С | 17040
VGTBC020 | Клапан регулирующий 3-ход смес-разд резьб PN16 DN20 6,3м³/ч -10…+95°С | 17040
VGTBC025 | Клапан регулирующий 3-ход смес-разд резьб PN16 DN25 8,0м³/ч -10…+95°С | 22920
VGTBC032 | Клапан регулирующий 3-ход смес-разд резьб PN16 DN32 16м³/ч -10…+95°С | 25800
VGTBC040 | Клапан регулирующий 3-ход смес-разд резьб PN16 DN40 25м³/ч -10…+95°С | 30960
VGTBC050 | Клапан регулирующий 3-ход смес-разд резьб PN16 DN50 40м³/ч -10…+95°С | 40560
VGTC015 | Клапан регулирующий 2-ход резьб, PN16 DN15 4,0м³/ч -10…+95°С | 16200
VGTC020 | Клапан регулирующий 2-ход резьб, PN16 DN20 6,3м³/ч -10…+95°С | 16200
VGTC025 | Клапан регулирующий 2-ход резьб, PN16 DN25 8,0м³/ч -10…+95°С | 20640
VGTC032 | Клапан регулирующий 2-ход резьб, PN16 DN32 16м³/ч -10…+95°С | 22200
VGTC040 | Клапан регулирующий 2-ход резьб, PN16 DN40 25м³/ч -10…+95°С | 25800
VGTC050 | Клапан регулирующий 2-ход резьб, PN16 DN50 40м³/ч -10…+95°С | 36840
SDTN-180 | Датчик температуры канальный, NTC10к 180мм | 8829
SDEK-DS01 | Демосет DEKraft | 1530
19088DEK | Устройство защиты от дугового пробоя 1P+N 10A х-ка C УЗДП-103 6кА | 14700
19089DEK | Устройство защиты от дугового пробоя 1P+N 16A х-ка C УЗДП-103 6кА | 14700
21383DEK | Держатель предохр. C10 со светодиод. индикацией 1P ДП-102 | 261
21384DEK | Держатель предохр. C10 со светодиод. индикацией 2P ДП-102 | 572.4
21385DEK | Держатель предохр. C10 со светодиод. индикацией 3P ДП-102 | 775.2
21386DEK | Держатель предохр. C14 со светодиод. индикацией 1P ДП-102 | 518.4
21387DEK | Держатель предохр. C14 со светодиод. индикацией 2P ДП-102 | 1032.6
21388DEK | Держатель предохр. C14 со светодиод. индикацией 3P ДП-102 | 1554
21360DEK | Предохранитель цилиндрич. 2A 10x38 ПЦ-102 | 43.2
21361DEK | Предохранитель цилиндрич. 4A 10x38 ПЦ-102 | 43.2
21362DEK | Предохранитель цилиндрич. 6A 10x38 ПЦ-102 | 43.2
21363DEK | Предохранитель цилиндрич. 8A 10x38 ПЦ-102 | 43.2
21364DEK | Предохранитель цилиндрич. 10A 10x38 ПЦ-102 | 43.2
21366DEK | Предохранитель цилиндрич. 16A 10x38 ПЦ-102 | 43.2
21367DEK | Предохранитель цилиндрич. 20A 10x38 ПЦ-102 | 43.2
21368DEK | Предохранитель цилиндрич. 25A 10x38 ПЦ-102 | 43.2
21369DEK | Предохранитель цилиндрич. 32A 10x38 ПЦ-102 | 43.2
21370DEK | Предохранитель цилиндрич. 2A 14x51 ПЦ-102 | 83.22
21371DEK | Предохранитель цилиндрич. 4A 14x51 ПЦ-102 | 83.22
21372DEK | Предохранитель цилиндрич. 6A 14x51 ПЦ-102 | 83.22
21374DEK | Предохранитель цилиндрич. 10A 14x51 ПЦ-102 | 83.22
21376DEK | Предохранитель цилиндрич. 16A 14x51 ПЦ-102 | 83.22
21377DEK | Предохранитель цилиндрич. 20A 14x51 ПЦ-102 | 83.22
21378DEK | Предохранитель цилиндрич. 25A 14x51 ПЦ-102 | 83.22
21379DEK | Предохранитель цилиндрич. 32A 14x51 ПЦ-102 | 83.22
21380DEK | Предохранитель цилиндрич. 40A 14x51 ПЦ-102 | 83.22
21381DEK | Предохранитель цилиндрич. 50A 14x51 ПЦ-102 | 83.22
21382DEK | Предохранитель цилиндрич. 63A 14x51 ПЦ-102 | 83.22
15001DEK | АВДТ 2Р 6А 30мА тип AC х-ка С ДИФ-101 4,5кА | 1542
15002DEK | АВДТ 2Р 10А 30мА тип AC х-ка С ДИФ-101 4,5кА | 1362
15003DEK | АВДТ 2Р 16А 30мА тип AC х-ка С ДИФ-101 4,5кА | 1218
15004DEK | АВДТ 2Р 20А 30мА тип AC х-ка С ДИФ-101 4,5кА | 1374
15005DEK | АВДТ 2Р 25А 30мА тип AC х-ка С ДИФ-101 4,5кА | 1230
15006DEK | АВДТ 2Р 32А 30мА тип AC х-ка С ДИФ-101 4,5кА | 1356
15007DEK | АВДТ 2Р 40А 30мА тип AC х-ка С ДИФ-101 4,5кА | 1332
15008DEK | АВДТ 2Р 50А 30мА тип AC х-ка С ДИФ-101 4,5кА | 1392
15009DEK | АВДТ 2Р 63А 30мА тип AC х-ка С ДИФ-101 4,5кА | 1308
15010DEK | АВДТ 2Р 10А 100мА тип AC х-ка С ДИФ-101 4,5кА | 1608
15011DEK | АВДТ 2Р 16А 100мА тип AC х-ка С ДИФ-101 4,5кА | 1620
15012DEK | АВДТ 2Р 20А 100мА тип AC х-ка С ДИФ-101 4,5кА | 1650
15013DEK | АВДТ 2Р 25А 100мА тип AC х-ка С ДИФ-101 4,5кА | 1608
15014DEK | АВДТ 2Р 32А 100мА тип AC х-ка С ДИФ-101 4,5кА | 1692
15015DEK | АВДТ 2Р 40А 100мА тип AC х-ка С ДИФ-101 4,5кА | 1608
15016DEK | АВДТ 2Р 50А 100мА тип AC х-ка С ДИФ-101 4,5кА | 1692
15017DEK | АВДТ 2Р 63А 100мА тип AC х-ка С ДИФ-101 4,5кА | 1692
15018DEK | АВДТ 4Р 6А 30мА тип AC х-ка С ДИФ-101 4,5кА | 2322
15019DEK | АВДТ 4Р 10А 30мА тип AC х-ка С ДИФ-101 4,5кА | 2112
15020DEK | АВДТ 4Р 16А 30мА тип AC х-ка С ДИФ-101 4,5кА | 1926
15021DEK | АВДТ 4Р 20А 30мА тип AC х-ка С ДИФ-101 4,5кА | 1944
15022DEK | АВДТ 4Р 25А 30мА тип AC х-ка С ДИФ-101 4,5кА | 1788
15023DEK | АВДТ 4Р 32А 30мА тип AC х-ка С ДИФ-101 4,5кА | 1836
15024DEK | АВДТ 4Р 40А 30мА тип AC х-ка С ДИФ-101 4,5кА | 1944
15025DEK | АВДТ 4Р 50А 30мА тип AC х-ка С ДИФ-101 4,5кА | 2040
15026DEK | АВДТ 4Р 63А 30мА тип AC х-ка С ДИФ-101 4,5кА | 1944
15027DEK | АВДТ 4Р 6А 100мА тип AC х-ка С ДИФ-101 4,5кА | 3012
15028DEK | АВДТ 4Р 10А 100мА тип AC х-ка С ДИФ-101 4,5кА | 3012
15029DEK | АВДТ 4Р 16А 100мА тип AC х-ка С ДИФ-101 4,5кА | 2400
15030DEK | АВДТ 4Р 20А 100мА тип AC х-ка С ДИФ-101 4,5кА | 2400
15031DEK | АВДТ 4Р 25А 100мА тип AC х-ка С ДИФ-101 4,5кА | 2400
15032DEK | АВДТ 4Р 32А 100мА тип AC х-ка С ДИФ-101 4,5кА | 2400
15033DEK | АВДТ 4Р 40А 100мА тип AC х-ка С ДИФ-101 4,5кА | 2400
15034DEK | АВДТ 4Р 50А 100мА тип AC х-ка С ДИФ-101 4,5кА | 2502
15035DEK | АВДТ 4Р 63А 100мА тип AC х-ка С ДИФ-101 4,5кА | 2502
15036DEK | АВДТ 2Р 16А 300мА тип AC х-ка C ДИФ-101 4,5кА | 1788
15037DEK | АВДТ 2Р 20А 300мА тип AC х-ка C ДИФ-101 4,5кА | 1746
15038DEK | АВДТ 2Р 25А 300мА тип AC х-ка С ДИФ-101 4,5кА | 1590
15039DEK | АВДТ 2Р 32А 300мА тип AC х-ка С ДИФ-101 4,5кА | 1650
15040DEK | АВДТ 2Р 40А 300мА тип AC х-ка С ДИФ-101 4,5кА | 1590
15041DEK | АВДТ 2Р 50А 300мА тип AC х-ка С ДИФ-101 4,5кА | 1692
15042DEK | АВДТ 2Р 63А 300мА тип AC х-ка С ДИФ-101 4,5кА | 1590
15045DEK | АВДТ 4Р 25А 300мА тип AC х-ка С ДИФ-101 4,5кА | 2502
15046DEK | АВДТ 4Р 32А 300мА тип AC х-ка С ДИФ-101 4,5кА | 2502
15047DEK | АВДТ 4Р 40А 300мА тип AC х-ка С ДИФ-101 4,5кА | 2502
15048DEK | АВДТ 4Р 50А 300мА тип AC х-ка С ДИФ-101 4,5кА | 2502
15049DEK | АВДТ 4Р 63А 300мА тип AC х-ка С ДИФ-101 4,5кА | 2502
15050DEK | АВДТ 3Р 6А 30мА тип AC х-ка C ДИФ-101 4,5кА | 2124
15051DEK | АВДТ 3Р 10А 30мА тип AC х-ка C ДИФ-101 4,5кА | 1974
15052DEK | АВДТ 3Р 16А 30мА тип AC х-ка C ДИФ-101 4,5кА | 1824
15053DEK | АВДТ 3Р 20А 30мА тип AC х-ка C ДИФ-101 4,5кА | 1920
15054DEK | АВДТ 3Р 25А 30мА тип AC х-ка C ДИФ-101 4,5кА | 1824
15055DEK | АВДТ 3Р 32А 30мА тип AC х-ка C ДИФ-101 4,5кА | 1944
15056DEK | АВДТ 3Р 40А 30мА тип AC х-ка C ДИФ-101 4,5кА | 2004
15057DEK | АВДТ 3Р 50А 30мА тип AC х-ка C ДИФ-101 4,5кА | 2346
15058DEK | АВДТ 3Р 63А 30мА тип AC х-ка C ДИФ-101 4,5кА | 2346
15059DEK | АВДТ 2Р 6А 100мА тип AC х-ка C ДИФ-101 4,5кА | 1836
15060DEK | АВДТ 3Р 6А 100мА тип AC х-ка C ДИФ-101 4,5кА | 2646
15061DEK | АВДТ 3Р 10А 100мА тип AC х-ка C ДИФ-101 4,5кА | 2442
15062DEK | АВДТ 3Р 16А 100мА тип AC х-ка C ДИФ-101 4,5кА | 2280
15063DEK | АВДТ 3Р 20А 100мА тип AC х-ка C ДИФ-101 4,5кА | 2388
15064DEK | АВДТ 3Р 25А 100мА тип AC х-ка C ДИФ-101 4,5кА | 2280
15065DEK | АВДТ 3Р 32А 100мА тип AC х-ка C ДИФ-101 4,5кА | 2418
15066DEK | АВДТ 3Р 40А 100мА тип AC х-ка C ДИФ-101 4,5кА | 2502
15067DEK | АВДТ 3Р 50А 100мА тип AC х-ка C ДИФ-101 4,5кА | 2904
15068DEK | АВДТ 3Р 63А 100мА тип AC х-ка C ДИФ-101 4,5кА | 2904
15069DEK | АВДТ 2Р 6А 300мА тип AC х-ка C ДИФ-101 4,5кА | 2034
15070DEK | АВДТ 2Р 10А 300мА тип AC х-ка C ДИФ-101 4,5кА | 1938
15071DEK | АВДТ 3Р 6А 300мА тип AC х-ка C ДИФ-101 4,5кА | 2958
15072DEK | АВДТ 3Р 10А 300мА тип AC х-ка C ДИФ-101 4,5кА | 2730
15073DEK | АВДТ 3Р 16А 300мА тип AC х-ка C ДИФ-101 4,5кА | 2544
15074DEK | АВДТ 3Р 20А 300мА тип AC х-ка C ДИФ-101 4,5кА | 2658
15075DEK | АВДТ 3Р 25А 300мА тип AC х-ка C ДИФ-101 4,5кА | 2544
15076DEK | АВДТ 3Р 32А 300мА тип AC х-ка C ДИФ-101 4,5кА | 2712
15077DEK | АВДТ 3Р 40А 300мА тип AC х-ка C ДИФ-101 4,5кА | 2778
15078DEK | АВДТ 3Р 50А 300мА тип AC х-ка C ДИФ-101 4,5кА | 3240
15079DEK | АВДТ 3Р 63А 300мА тип AC х-ка C ДИФ-101 4,5кА | 3240
15080DEK | АВДТ 4Р 6А 300мА тип AC х-ка C ДИФ-101 4,5кА | 2982
15081DEK | АВДТ 4Р 10А 300мА тип AC х-ка C ДИФ-101 4,5кА | 2868
15082DEK | АВДТ 4Р 16А 300мА тип AC х-ка C ДИФ-101 4,5кА | 2676
15083DEK | АВДТ 4Р 20А 300мА тип AC х-ка C ДИФ-101 4,5кА | 2886
15084DEK | АВДТ 2Р 6А 30мА AC х-ка D ДИФ-101 4,5кА | 1500
15085DEK | АВДТ 2Р 10А 30мА AC х-ка D ДИФ-101 4,5кА | 1500
15086DEK | АВДТ 2Р 16А 30мА AC х-ка D ДИФ-101 4,5кА | 1440
15087DEK | АВДТ 2Р 20А 30мА AC х-ка D ДИФ-101 4,5кА | 1500
15088DEK | АВДТ 2Р 25А 30мА AC х-ка D ДИФ-101 4,5кА | 1440
15089DEK | АВДТ 2Р 32А 30мА AC х-ка D ДИФ-101 4,5кА | 1440
15090DEK | АВДТ 2Р 40А 30мА AC х-ка D ДИФ-101 4,5кА | 1440
15091DEK | АВДТ 2Р 50А 30мА AC х-ка D ДИФ-101 4,5кА | 1500
15092DEK | АВДТ 2Р 63А 30мА AC х-ка D ДИФ-101 4,5кА | 1440
15093DEK | АВДТ 3Р 6А 30мА AC х-ка D ДИФ-101 4,5кА | 2268
15094DEK | АВДТ 3Р 10А 30мА AC х-ка D ДИФ-101 4,5кА | 2100
15095DEK | АВДТ 3Р 16А 30мА AC х-ка D ДИФ-101 4,5кА | 1938
15096DEK | АВДТ 3Р 20А 30мА AC х-ка D ДИФ-101 4,5кА | 2034
15097DEK | АВДТ 3Р 25А 30мА AC х-ка D ДИФ-101 4,5кА | 1938
15098DEK | АВДТ 3Р 32А 30мА AC х-ка D ДИФ-101 4,5кА | 2082
15099DEK | АВДТ 3Р 40А 30мА AC х-ка D ДИФ-101 4,5кА | 2124
15100DEK | АВДТ 3Р 50А 30мА AC х-ка D ДИФ-101 4,5кА | 2490
15101DEK | АВДТ 3Р 63А 30мА AC х-ка D ДИФ-101 4,5кА | 2490
15102DEK | АВДТ 2Р 6А 100мА AC х-ка D ДИФ-101 4,5кА | 1950
15103DEK | АВДТ 2Р 10А 100мА AC х-ка D ДИФ-101 4,5кА | 1950
15104DEK | АВДТ 2Р 16А 100мА AC х-ка D ДИФ-101 4,5кА | 1950
15105DEK | АВДТ 2Р 20А 100мА AC х-ка D ДИФ-101 4,5кА | 1950
15106DEK | АВДТ 2Р 25А 100мА AC х-ка D ДИФ-101 4,5кА | 1698
15107DEK | АВДТ 2Р 32А 100мА AC х-ка D ДИФ-101 4,5кА | 1950
15108DEK | АВДТ 2Р 40А 100мА AC х-ка D ДИФ-101 4,5кА | 1950
15109DEK | АВДТ 2Р 50А 100мА AC х-ка D ДИФ-101 4,5кА | 1950
15110DEK | АВДТ 2Р 63А 100мА AC х-ка D ДИФ-101 4,5кА | 1950
15111DEK | АВДТ 3Р 6А 100мА AC х-ка D ДИФ-101 4,5кА | 2808
15112DEK | АВДТ 3Р 10А 100мА AC х-ка D ДИФ-101 4,5кА | 2592
15113DEK | АВДТ 3Р 16А 100мА AC х-ка D ДИФ-101 4,5кА | 2406
15114DEK | АВДТ 3Р 20А 100мА AC х-ка D ДИФ-101 4,5кА | 2514
15115DEK | АВДТ 3Р 25А 100мА AC х-ка D ДИФ-101 4,5кА | 2406
15116DEK | АВДТ 3Р 32А 100мА AC х-ка D ДИФ-101 4,5кА | 2568
15117DEK | АВДТ 3Р 40А 100мА AC х-ка D ДИФ-101 4,5кА | 2646
15118DEK | АВДТ 3Р 50А 100мА AC х-ка D ДИФ-101 4,5кА | 3066
15119DEK | АВДТ 3Р 63А 100мА AC х-ка D ДИФ-101 4,5кА | 3066
15120DEK | АВДТ 4Р 6А 100мА AC х-ка D ДИФ-101 4,5кА | 3486
15121DEK | АВДТ 4Р 10А 100мА AC х-ка D ДИФ-101 4,5кА | 2910
15122DEK | АВДТ 4Р 16А 100мА AC х-ка D ДИФ-101 4,5кА | 2778
15123DEK | АВДТ 4Р 20А 100мА AC х-ка D ДИФ-101 4,5кА | 2778
15124DEK | АВДТ 4Р 25А 100мА AC х-ка D ДИФ-101 4,5кА | 2778
15125DEK | АВДТ 4Р 32А 100мА AC х-ка D ДИФ-101 4,5кА | 2778
15126DEK | АВДТ 4Р 40А 100мА AC х-ка D ДИФ-101 4,5кА | 2424
15127DEK | АВДТ 4Р 50А 100мА AC х-ка D ДИФ-101 4,5кА | 2910
15128DEK | АВДТ 4Р 63А 100мА AC х-ка D ДИФ-101 4,5кА | 3042
15129DEK | АВДТ 2Р 6А 300мА AC х-ка D ДИФ-101 4,5кА | 2184
15130DEK | АВДТ 2Р 10А 300мА AC х-ка D ДИФ-101 4,5кА | 2184
15131DEK | АВДТ 2Р 16А 300мА AC х-ка D ДИФ-101 4,5кА | 2184
15132DEK | АВДТ 2Р 20А 300мА AC х-ка D ДИФ-101 4,5кА | 2184
15133DEK | АВДТ 2Р 25А 300мА AC х-ка D ДИФ-101 4,5кА | 1920
15134DEK | АВДТ 2Р 32А 300мА AC х-ка D ДИФ-101 4,5кА | 2184
15135DEK | АВДТ 2Р 40А 300мА AC х-ка D ДИФ-101 4,5кА | 2184
15136DEK | АВДТ 2Р 50А 300мА AC х-ка D ДИФ-101 4,5кА | 2184
15137DEK | АВДТ 2Р 63А 300мА AC х-ка D ДИФ-101 4,5кА | 2184
15138DEK | АВДТ 3Р 6А 300мА AC х-ка D ДИФ-101 4,5кА | 3126
15139DEK | АВДТ 3Р 10А 300мА AC х-ка D ДИФ-101 4,5кА | 2904
15140DEK | АВДТ 3Р 16А 300мА AC х-ка D ДИФ-101 4,5кА | 2688
15141DEK | АВДТ 3Р 20А 300мА AC х-ка D ДИФ-101 4,5кА | 2814
15142DEK | АВДТ 3Р 25А 300мА AC х-ка D ДИФ-101 4,5кА | 2688
15143DEK | АВДТ 3Р 32А 300мА AC х-ка D ДИФ-101 4,5кА | 2880
15144DEK | АВДТ 3Р 40А 300мА AC х-ка D ДИФ-101 4,5кА | 2958
15145DEK | АВДТ 3Р 50А 300мА AC х-ка D ДИФ-101 4,5кА | 3414
15146DEK | АВДТ 3Р 63А 300мА AC х-ка D ДИФ-101 4,5кА | 3414
15147DEK | АВДТ 2P 10A 30мА AC C + OV ДИФ-101 4,5кА | 1410
15148DEK | АВДТ 2P 16A 30мА AC C + OV ДИФ-101 4,5кА | 1356
15149DEK | АВДТ 2P 20A 30мА AC C + OV ДИФ-101 4,5кА | 1374
15150DEK | АВДТ 2P 25A 30мА AC C + OV ДИФ-101 4,5кА | 1356
15151DEK | АВДТ 2P 32A 30мА AC C + OV ДИФ-101 4,5кА | 1374
15152DEK | АВДТ 2P 40A 30мА AC C + OV ДИФ-101 4,5кА | 1374
15153DEK | АВДТ 2P 50A 30мА AC C + OV ДИФ-101 4,5кА | 1410
15154DEK | АВДТ 2P 63A 30мА AC C + OV ДИФ-101 4,5кА | 1386
15155DEK | АВДТ 1P+N 6А 30мА тип AC х-ка C ДИФ-101 4,5кА | 951.6
15156DEK | АВДТ 1P+N 10А 30мА тип AC х-ка C ДИФ-101 4,5кА | 928.8
15157DEK | АВДТ 1P+N 16А 30мА тип AC х-ка C ДИФ-101 4,5кА | 885.6
15158DEK | АВДТ 1P+N 20А 30мА тип AC х-ка C ДИФ-101 4,5кА | 916.8
15159DEK | АВДТ 1P+N 25А 30мА тип AC х-ка C ДИФ-101 4,5кА | 885.6
15160DEK | АВДТ 1P+N 32А 30мА тип AC х-ка C ДИФ-101 4,5кА | 895.2
15161DEK | АВДТ 1P+N 40А 30мА тип AC х-ка C ДИФ-101 4,5кА | 916.8
15162DEK | АВДТ 1P+N 50А 30мА тип AC х-ка C ДИФ-101 4,5кА | 1086
15163DEK | АВДТ 1P+N 63А 30мА тип AC х-ка C ДИФ-101 4,5кА | 1108.8
15164DEK | АВДТ 1P+N 6А 30мА AC х-ка D ДИФ-101 4,5кА | 1009.2
15165DEK | АВДТ 1P+N 10А 30мА AC х-ка D ДИФ-101 4,5кА | 985.2
15166DEK | АВДТ 1P+N 16А 30мА AC х-ка D ДИФ-101 4,5кА | 937.8
15167DEK | АВДТ 1P+N 20А 30мА AC х-ка D ДИФ-101 4,5кА | 973.2
15168DEK | АВДТ 1P+N 25А 30мА AC х-ка D ДИФ-101 4,5кА | 937.8
15169DEK | АВДТ 1P+N 32А 30мА AC х-ка D ДИФ-101 4,5кА | 949.8
15170DEK | АВДТ 1P+N 40А 30мА AC х-ка D ДИФ-101 4,5кА | 973.2
15171DEK | АВДТ 1P+N 50А 30мА AC х-ка D ДИФ-101 4,5кА | 1153.2
15172DEK | АВДТ 1P+N 63А 30мА AC х-ка D ДИФ-101 4,5кА | 1142.4
15173DEK | АВДТ 4Р 6А 30мА AC х-ка D ДИФ-101 4,5кА | 2646
15174DEK | АВДТ 4Р 10А 30мА AC х-ка D ДИФ-101 4,5кА | 2352
15175DEK | АВДТ 4Р 16А 30мА AC х-ка D ДИФ-101 4,5кА | 2262
15176DEK | АВДТ 4Р 20А 30мА AC х-ка D ДИФ-101 4,5кА | 2442
15177DEK | АВДТ 4Р 25А 30мА AC х-ка D ДИФ-101 4,5кА | 2262
15178DEK | АВДТ 4Р 32А 30мА AC х-ка D ДИФ-101 4,5кА | 2400
15179DEK | АВДТ 4Р 40А 30мА AC х-ка D ДИФ-101 4,5кА | 2442
15180DEK | АВДТ 4Р 50А 30мА AC х-ка D ДИФ-101 4,5кА | 2676
15181DEK | АВДТ 4Р 63А 30мА AC х-ка D ДИФ-101 4,5кА | 2826
15182DEK | АВДТ 3P+N 6А 30мА тип AC х-ка C ДИФ-101 4,5кА | 2502
15183DEK | АВДТ 3P+N 10А 30мА тип AC х-ка C ДИФ-101 4,5кА | 2178
15184DEK | АВДТ 3P+N 16А 30мА тип AC х-ка C ДИФ-101 4,5кА | 2004
15185DEK | АВДТ 3P+N 20А 30мА тип AC х-ка C ДИФ-101 4,5кА | 2082
15186DEK | АВДТ 3P+N 25А 30мА тип AC х-ка C ДИФ-101 4,5кА | 2004
15187DEK | АВДТ 3P+N 32А 30мА тип AC х-ка C ДИФ-101 4,5кА | 2106
15188DEK | АВДТ 3P+N 40А 30мА тип AC х-ка C ДИФ-101 4,5кА | 2568
15189DEK | АВДТ 3P+N 50А 30мА тип AC х-ка C ДИФ-101 4,5кА | 2676
15190DEK | АВДТ 3P+N 63А 30мА тип AC х-ка C ДИФ-101 4,5кА | 2778
15191DEK | АВДТ 3P+N 6А 30мА AC х-ка D ДИФ-101 4,5кА | 2646
15192DEK | АВДТ 3P+N 10А 30мА AC х-ка D ДИФ-101 4,5кА | 2316
15193DEK | АВДТ 3P+N 16А 30мА AC х-ка D ДИФ-101 4,5кА | 2124
15194DEK | АВДТ 3P+N 20А 30мА AC х-ка D ДИФ-101 4,5кА | 2184
15195DEK | АВДТ 3P+N 25А 30мА AC х-ка D ДИФ-101 4,5кА | 2124
15196DEK | АВДТ 3P+N 32А 30мА AC х-ка D ДИФ-101 4,5кА | 2238
15197DEK | АВДТ 3P+N 40А 30мА AC х-ка D ДИФ-101 4,5кА | 2718
15198DEK | АВДТ 3P+N 50А 30мА AC х-ка D ДИФ-101 4,5кА | 2832
15199DEK | АВДТ 3P+N 63А 30мА AC х-ка D ДИФ-101 4,5кА | 2958
15200DEK | АВДТ 1P+N 6А 100мА тип AC х-ка C ДИФ-101 4,5кА | 1099.2
15201DEK | АВДТ 1P+N 10А 100мА тип AC х-ка C ДИФ-101 4,5кА | 1074
15202DEK | АВДТ 1P+N 16А 100мА тип AC х-ка C ДИФ-101 4,5кА | 1020.6
15203DEK | АВДТ 1P+N 20А 100мА тип AC х-ка C ДИФ-101 4,5кА | 1059.6
15204DEK | АВДТ 1P+N 25А 100мА тип AC х-ка C ДИФ-101 4,5кА | 1020.6
15205DEK | АВДТ 1P+N 32А 100мА тип AC х-ка C ДИФ-101 4,5кА | 1033.8
15206DEK | АВДТ 1P+N 40А 100мА тип AC х-ка C ДИФ-101 4,5кА | 1059.6
15207DEK | АВДТ 1P+N 50А 100мА тип AC х-ка C ДИФ-101 4,5кА | 1260
15208DEK | АВДТ 1P+N 63А 100мА тип AC х-ка C ДИФ-101 4,5кА | 1290
15209DEK | АВДТ 1P+N 6А 100мА AC х-ка D ДИФ-101 4,5кА | 1164
15210DEK | АВДТ 1P+N 10А 100мА AC х-ка D ДИФ-101 4,5кА | 1135.8
15211DEK | АВДТ 1P+N 16А 100мА AC х-ка D ДИФ-101 4,5кА | 1081.8
15212DEK | АВДТ 1P+N 20А 100мА AC х-ка D ДИФ-101 4,5кА | 1122.6
15213DEK | АВДТ 1P+N 25А 100мА AC х-ка D ДИФ-101 4,5кА | 1081.8
15214DEK | АВДТ 1P+N 32А 100мА AC х-ка D ДИФ-101 4,5кА | 1095.6
15215DEK | АВДТ 1P+N 40А 100мА AC х-ка D ДИФ-101 4,5кА | 1122.6
15216DEK | АВДТ 1P+N 50А 100мА AC х-ка D ДИФ-101 4,5кА | 1338
15217DEK | АВДТ 1P+N 63А 100мА AC х-ка D ДИФ-101 4,5кА | 1368
15218DEK | АВДТ 3P+N 6А 100мА тип AC х-ка C ДИФ-101 4,5кА | 2808
15219DEK | АВДТ 3P+N 10А 100мА тип AC х-ка C ДИФ-101 4,5кА | 2442
15220DEK | АВДТ 3P+N 16А 100мА тип AC х-ка C ДИФ-101 4,5кА | 2280
15221DEK | АВДТ 3P+N 20А 100мА тип AC х-ка C ДИФ-101 4,5кА | 2346
15222DEK | АВДТ 3P+N 25А 100мА тип AC х-ка C ДИФ-101 4,5кА | 2280
15223DEK | АВДТ 3P+N 32А 100мА тип AC х-ка C ДИФ-101 4,5кА | 2388
15224DEK | АВДТ 3P+N 40А 100мА тип AC х-ка C ДИФ-101 4,5кА | 2904
15225DEK | АВДТ 3P+N 50А 100мА тип AC х-ка C ДИФ-101 4,5кА | 3018
15226DEK | АВДТ 3P+N 63А 100мА тип AC х-ка C ДИФ-101 4,5кА | 3144
15227DEK | АВДТ 3P+N 6А 100мА AC х-ка D ДИФ-101 4,5кА | 2976
15228DEK | АВДТ 3P+N 10А 100мА AC х-ка D ДИФ-101 4,5кА | 2592
15229DEK | АВДТ 3P+N 16А 100мА AC х-ка D ДИФ-101 4,5кА | 2406
15230DEK | АВДТ 3P+N 20А 100мА AC х-ка D ДИФ-101 4,5кА | 2490
15231DEK | АВДТ 3P+N 25А 100мА AC х-ка D ДИФ-101 4,5кА | 2406
15232DEK | АВДТ 3P+N 32А 100мА AC х-ка D ДИФ-101 4,5кА | 2514
15233DEK | АВДТ 3P+N 40А 100мА AC х-ка D ДИФ-101 4,5кА | 3066
15234DEK | АВДТ 3P+N 50А 100мА AC х-ка D ДИФ-101 4,5кА | 3210
15235DEK | АВДТ 3P+N 63А 100мА AC х-ка D ДИФ-101 4,5кА | 3336
15236DEK | АВДТ 1P+N 6А 300мА тип AC х-ка C ДИФ-101 4,5кА | 1230
15237DEK | АВДТ 1P+N 10А 300мА тип AC х-ка C ДИФ-101 4,5кА | 1206
15238DEK | АВДТ 1P+N 16А 300мА тип AC х-ка C ДИФ-101 4,5кА | 1141.8
15239DEK | АВДТ 1P+N 20А 300мА тип AC х-ка C ДИФ-101 4,5кА | 1185
15240DEK | АВДТ 1P+N 25А 300мА тип AC х-ка C ДИФ-101 4,5кА | 1141.8
15241DEK | АВДТ 1P+N 32А 300мА тип AC х-ка C ДИФ-101 4,5кА | 1156.8
15242DEK | АВДТ 1P+N 40А 300мА тип AC х-ка C ДИФ-101 4,5кА | 1185
15243DEK | АВДТ 1P+N 50А 300мА тип AC х-ка C ДИФ-101 4,5кА | 1266
15244DEK | АВДТ 1P+N 63А 300мА тип AC х-ка C ДИФ-101 4,5кА | 1440
15245DEK | АВДТ 1P+N 6А 300мА AC х-ка D ДИФ-101 4,5кА | 1314
15246DEK | АВДТ 1P+N 10А 300мА AC х-ка D ДИФ-101 4,5кА | 1278
15247DEK | АВДТ 1P+N 16А 300мА AC х-ка D ДИФ-101 4,5кА | 1212
15248DEK | АВДТ 1P+N 20А 300мА AC х-ка D ДИФ-101 4,5кА | 1260
15249DEK | АВДТ 1P+N 25А 300мА AC х-ка D ДИФ-101 4,5кА | 1212
15250DEK | АВДТ 1P+N 32А 300мА AC х-ка D ДИФ-101 4,5кА | 1230
15251DEK | АВДТ 1P+N 40А 300мА AC х-ка D ДИФ-101 4,5кА | 1260
15252DEK | АВДТ 1P+N 50А 300мА AC х-ка D ДИФ-101 4,5кА | 1494
15253DEK | АВДТ 1P+N 63А 300мА AC х-ка D ДИФ-101 4,5кА | 1536
16001DEK | АВДТ 1Р+N 6А 30мА тип AC х-ка С ДИФ-102 нов. 4,5кА | 1722
16002DEK | АВДТ 1Р+N 10А 30мА тип AC х-ка С ДИФ-102 нов. 4,5кА | 1698
16003DEK | АВДТ 1Р+N 16А 30мА тип AC х-ка С ДИФ-102 нов. 4,5кА | 1620
16004DEK | АВДТ 1Р+N 20А 30мА тип AC х-ка С ДИФ-102 нов. 4,5кА | 1746
16005DEK | АВДТ 1Р+N 25А 30мА тип AC х-ка С ДИФ-102 нов. 4,5кА | 1644
16006DEK | АВДТ 1Р+N 32А 30мА тип AC х-ка С ДИФ-102 нов. 4,5кА | 1716
16007DEK | АВДТ 1Р+N 40А 30мА тип AC х-ка С ДИФ-102 нов. 4,5кА | 1722
16200DEK | АВДТ 1Р+N 16А 10мА тип AC х-ка С ДИФ-103 6кА стар. | 1998
16201DEK | АВДТ 1Р+N 25А 10мА тип AC х-ка С ДИФ-103 6кА стар. | 1998
16202DEK | АВДТ 1Р+N 6А 30мА тип AC х-ка С ДИФ-103 6кА стар. | 1974
16203DEK | АВДТ 1Р+N 10А 30мА тип AC х-ка С ДИФ-103 6кА стар. | 2040
16204DEK | АВДТ 1Р+N 16А 30мА тип AC х-ка С ДИФ-103 6кА стар. | 1842
16205DEK | АВДТ 1Р+N 20А 30мА тип AC х-ка С ДИФ-103 6кА стар. | 2040
16206DEK | АВДТ 1Р+N 25А 30мА тип AC х-ка С ДИФ-103 6кА стар. | 1842
16207DEK | АВДТ 1Р+N 32А 30мА тип AC х-ка С ДИФ-103 6кА стар. | 2064
16208DEK | АВДТ 1Р+N 40А 30мА тип AC х-ка С ДИФ-103 6кА стар. | 2064
16209DEK | АВДТ 1Р+N 40А 100мА тип AC х-ка С ДИФ-103 6кА стар. | 2136
16210DEK | АВДТ 1Р+N 50А 100мА тип AC х-ка С ДИФ-103 6кА стар. | 2136
16211DEK | АВДТ 1Р+N 63А 100мА тип AC х-ка С ДИФ-103 6кА стар. | 2148
16212DEK | АВДТ 3Р+N 10А 30мА тип AC х-ка С ДИФ-103 6кА стар. | 3246
16213DEK | АВДТ 3Р+N 16А 30мА тип AC х-ка С ДИФ-103 6кА стар. | 3120
16214DEK | АВДТ 3Р+N 25А 30мА тип AC х-ка С ДИФ-103 6кА стар. | 3120
16215DEK | АВДТ 3Р+N 32А 30мА тип AC х-ка С ДИФ-103 6кА стар. | 3264
16216DEK | АВДТ 3Р+N 40А 30мА тип AC х-ка С ДИФ-103 6кА стар. | 3264
16217DEK | АВДТ 3Р+N 16А 100мА тип AC х-ка С ДИФ-103 6кА стар. | 3246
16218DEK | АВДТ 3Р+N 25А 100мА тип AC х-ка С ДИФ-103 6кА стар. | 3246
16219DEK | АВДТ 3Р+N 32А 100мА тип AC х-ка С ДИФ-103 6кА стар. | 3294
16220DEK | АВДТ 3Р+N 40А 100мА тип AC х-ка С ДИФ-103 6кА стар. | 3294
16221DEK | АВДТ 3Р+N 16А 300мА тип AC х-ка С ДИФ-103 6кА стар. | 3318
16222DEK | АВДТ 3Р+N 25А 300мА тип AC х-ка С ДИФ-103 6кА стар. | 3318
16223DEK | АВДТ 3Р+N 32А 300мА тип AC х-ка С ДИФ-103 6кА стар. | 3354
16224DEK | АВДТ 3Р+N 40А 300мА тип AC х-ка С ДИФ-103 6кА стар. | 3354
16225DEK | АВДТ 1Р+N 16А 10мА тип A х-ка С ДИФ-103 6кА стар. | 2256
16226DEK | АВДТ 1Р+N 25А 10мА тип A х-ка С ДИФ-103 6кА стар. | 2256
16227DEK | АВДТ 1Р+N 6А 30мА тип A х-ка С ДИФ-103 6кА стар. | 2208
16228DEK | АВДТ 1Р+N 10А 30мА тип A х-ка С ДИФ-103 6кА стар. | 2208
16229DEK | АВДТ 1Р+N 16А 30мА тип A х-ка С ДИФ-103 6кА стар. | 2058
16230DEK | АВДТ 1Р+N 20А 30мА тип A х-ка С ДИФ-103 6кА стар. | 2148
16231DEK | АВДТ 1Р+N 25А 30мА тип A х-ка С ДИФ-103 6кА стар. | 2058
16232DEK | АВДТ 1Р+N 32А 30мА тип A х-ка С ДИФ-103 6кА стар. | 2232
16233DEK | АВДТ 1Р+N 40А 30мА тип A х-ка С ДИФ-103 6кА стар. | 2232
16234DEK | АВДТ 1Р+N 40А 100мА тип A х-ка С ДИФ-103 6кА стар. | 2334
16235DEK | АВДТ 1Р+N 50А 100мА тип A х-ка С ДИФ-103 6кА стар. | 2334
16237DEK | АВДТ 3Р+N 10А 30мА тип A х-ка С ДИФ-103 6кА стар. | 3510
16238DEK | АВДТ 3Р+N 16А 30мА тип A х-ка С ДИФ-103 6кА стар. | 3378
16239DEK | АВДТ 3Р+N 25А 30мА тип A х-ка С ДИФ-103 6кА стар. | 3378
16240DEK | АВДТ 3Р+N 32А 30мА тип A х-ка С ДИФ-103 6кА стар. | 3540
16244DEK | АВДТ 3Р+N 32А 100мА тип A х-ка С ДИФ-103 6кА стар. | 3576
16246DEK | АВДТ 3Р+N 16А 300мА тип A х-ка С ДИФ-103 6кА стар. | 3594
16248DEK | АВДТ 3Р+N 32А 300мА тип A х-ка С ДИФ-103 6кА стар. | 3630
16249DEK | АВДТ 3Р+N 40А 300мА тип A х-ка С ДИФ-103 6кА стар. | 3630
16300DEK | АВДТ 1P+N 6А 10мА AC х-ка C ДИФ-103 6кА нов. | 1980
16301DEK | АВДТ 1P+N 10А 10мА AC х-ка C ДИФ-103 6кА нов. | 1920
16302DEK | АВДТ 1P+N 16А 10мА AC х-ка C ДИФ-103 6кА нов. | 1788
16303DEK | АВДТ 1P+N 20А 10мА AC х-ка C ДИФ-103 6кА нов. | 1824
16304DEK | АВДТ 1P+N 25А 10мА AC х-ка C ДИФ-103 6кА нов. | 1788
16305DEK | АВДТ 1P+N 32А 10мА AC х-ка C ДИФ-103 6кА нов. | 1860
16306DEK | АВДТ 1P+N 40А 10мА AC х-ка C ДИФ-103 6кА нов. | 1884
16307DEK | АВДТ 1P+N 50А 10мА AC х-ка C ДИФ-103 6кА нов. | 1920
16308DEK | АВДТ 1P+N 63А 10мА AC х-ка C ДИФ-103 6кА нов. | 1980
16309DEK | АВДТ 1P+N 6А 30мА AC х-ка C ДИФ-103 6кА нов. | 1770
16310DEK | АВДТ 1P+N 10А 30мА AC х-ка C ДИФ-103 6кА нов. | 1824
16311DEK | АВДТ 1P+N 16А 30мА AC х-ка C ДИФ-103 6кА нов. | 1650
16312DEK | АВДТ 1P+N 20А 30мА AC х-ка C ДИФ-103 6кА нов. | 1824
16313DEK | АВДТ 1P+N 25А 30мА AC х-ка C ДИФ-103 6кА нов. | 1650
16314DEK | АВДТ 1P+N 32А 30мА AC х-ка C ДИФ-103 6кА нов. | 1848
16315DEK | АВДТ 1P+N 40А 30мА AC х-ка C ДИФ-103 6кА нов. | 1848
16316DEK | АВДТ 1P+N 50А 30мА AC х-ка C ДИФ-103 6кА нов. | 1920
16317DEK | АВДТ 1P+N 63А 30мА AC х-ка C ДИФ-103 6кА нов. | 1980
16318DEK | АВДТ 1P+N 6А 100мА AC х-ка C ДИФ-103 6кА нов. | 2040
16319DEK | АВДТ 1P+N 10А 100мА AC х-ка C ДИФ-103 6кА нов. | 1980
16320DEK | АВДТ 1P+N 16А 100мА AC х-ка C ДИФ-103 6кА нов. | 1860
16321DEK | АВДТ 1P+N 20А 100мА AC х-ка C ДИФ-103 6кА нов. | 1920
16322DEK | АВДТ 1P+N 25А 100мА AC х-ка C ДИФ-103 6кА нов. | 1860
16323DEK | АВДТ 1P+N 32А 100мА AC х-ка C ДИФ-103 6кА нов. | 1926
16324DEK | АВДТ 1P+N 40А 100мА AC х-ка C ДИФ-103 6кА нов. | 1914
16325DEK | АВДТ 1P+N 50А 100мА AC х-ка C ДИФ-103 6кА нов. | 1914
16326DEK | АВДТ 1P+N 63А 100мА AC х-ка C ДИФ-103 6кА нов. | 1926
16327DEK | АВДТ 1P+N 6А 300мА AC х-ка C ДИФ-103 6кА нов. | 2040
16328DEK | АВДТ 1P+N 10А 300мА AC х-ка C ДИФ-103 6кА нов. | 1980
16329DEK | АВДТ 1P+N 16А 300мА AC х-ка C ДИФ-103 6кА нов. | 1860
16330DEK | АВДТ 1P+N 20А 300мА AC х-ка C ДИФ-103 6кА нов. | 1920
16331DEK | АВДТ 1P+N 25А 300мА AC х-ка C ДИФ-103 6кА нов. | 1860
16332DEK | АВДТ 1P+N 32А 300мА AC х-ка C ДИФ-103 6кА нов. | 1926
16333DEK | АВДТ 1P+N 40А 300мА AC х-ка C ДИФ-103 6кА нов. | 1926
16334DEK | АВДТ 1P+N 50А 300мА AC х-ка C ДИФ-103 6кА нов. | 1926
16335DEK | АВДТ 1P+N 63А 300мА AC х-ка C ДИФ-103 6кА нов. | 1938
16336DEK | АВДТ 1P+N 6А 10мА A х-ка C ДИФ-103 6кА нов. | 2160
16337DEK | АВДТ 1P+N 10А 10мА A х-ка C ДИФ-103 6кА нов. | 2100
16338DEK | АВДТ 1P+N 16А 10мА A х-ка C ДИФ-103 6кА нов. | 2022
16339DEK | АВДТ 1P+N 20А 10мА A х-ка C ДИФ-103 6кА нов. | 2064
16340DEK | АВДТ 1P+N 25А 10мА A х-ка C ДИФ-103 6кА нов. | 2022
16341DEK | АВДТ 1P+N 32А 10мА A х-ка C ДИФ-103 6кА нов. | 2064
16342DEK | АВДТ 1P+N 40А 10мА A х-ка C ДИФ-103 6кА нов. | 2100
16343DEK | АВДТ 1P+N 50А 10мА A х-ка C ДИФ-103 6кА нов. | 2124
16344DEK | АВДТ 1P+N 63А 10мА A х-ка C ДИФ-103 6кА нов. | 2160
16345DEK | АВДТ 1P+N 6А 30мА A х-ка C ДИФ-103 6кА нов. | 1980
16346DEK | АВДТ 1P+N 10А 30мА A х-ка C ДИФ-103 6кА нов. | 1980
16347DEK | АВДТ 1P+N 16А 30мА A х-ка C ДИФ-103 6кА нов. | 1842
16348DEK | АВДТ 1P+N 20А 30мА A х-ка C ДИФ-103 6кА нов. | 2040
16349DEK | АВДТ 1P+N 25А 30мА A х-ка C ДИФ-103 6кА нов. | 1842
16350DEK | АВДТ 1P+N 32А 30мА A х-ка C ДИФ-103 6кА нов. | 1998
16351DEK | АВДТ 1P+N 40А 30мА A х-ка C ДИФ-103 6кА нов. | 1998
16352DEK | АВДТ 1P+N 50А 30мА A х-ка C ДИФ-103 6кА нов. | 2040
16353DEK | АВДТ 1P+N 63А 30мА A х-ка C ДИФ-103 6кА нов. | 2100
16354DEK | АВДТ 1P+N 6А 100мА A х-ка C ДИФ-103 6кА нов. | 2160
16355DEK | АВДТ 1P+N 10А 100мА A х-ка C ДИФ-103 6кА нов. | 2100
16356DEK | АВДТ 1P+N 16А 100мА A х-ка C ДИФ-103 6кА нов. | 1980
16357DEK | АВДТ 1P+N 20А 100мА A х-ка C ДИФ-103 6кА нов. | 2040
16358DEK | АВДТ 1P+N 25А 100мА A х-ка C ДИФ-103 6кА нов. | 1980
16359DEK | АВДТ 1P+N 32А 100мА A х-ка C ДИФ-103 6кА нов. | 2040
16360DEK | АВДТ 1P+N 40А 100мА A х-ка C ДИФ-103 6кА нов. | 2094
16361DEK | АВДТ 1P+N 50А 100мА A х-ка C ДИФ-103 6кА нов. | 2094
16362DEK | АВДТ 1P+N 63А 100мА A х-ка C ДИФ-103 6кА нов. | 2100
16363DEK | АВДТ 1P+N 6А 300мА A х-ка C ДИФ-103 6кА нов. | 2160
16364DEK | АВДТ 1P+N 10А 300мА A х-ка C ДИФ-103 6кА нов. | 2100
16365DEK | АВДТ 1P+N 16А 300мА A х-ка C ДИФ-103 6кА нов. | 1980
16366DEK | АВДТ 1P+N 20А 300мА A х-ка C ДИФ-103 6кА нов. | 2040
16367DEK | АВДТ 1P+N 25А 300мА A х-ка C ДИФ-103 6кА нов. | 1980
16368DEK | АВДТ 1P+N 32А 300мА A х-ка C ДИФ-103 6кА нов. | 2040
16369DEK | АВДТ 1P+N 40А 300мА A х-ка C ДИФ-103 6кА нов. | 2100
16370DEK | АВДТ 1P+N 50А 300мА A х-ка C ДИФ-103 6кА нов. | 2136
16371DEK | АВДТ 1P+N 63А 300мА A х-ка C ДИФ-103 6кА нов. | 2160
16372DEK | АВДТ 3P 6А 30мА AC х-ка C ДИФ-103 6кА нов. | 2682
16373DEK | АВДТ 3P 10А 30мА AC х-ка C ДИФ-103 6кА нов. | 2490
16374DEK | АВДТ 3P 16А 30мА AC х-ка C ДИФ-103 6кА нов. | 2304
16375DEK | АВДТ 3P 20А 30мА AC х-ка C ДИФ-103 6кА нов. | 2424
16376DEK | АВДТ 3P 25А 30мА AC х-ка C ДИФ-103 6кА нов. | 2304
16377DEK | АВДТ 3P 32А 30мА AC х-ка C ДИФ-103 6кА нов. | 2454
16378DEK | АВДТ 3P 40А 30мА AC х-ка C ДИФ-103 6кА нов. | 2526
16379DEK | АВДТ 3P 50А 30мА AC х-ка C ДИФ-103 6кА нов. | 2958
16380DEK | АВДТ 3P 63А 30мА AC х-ка C ДИФ-103 6кА нов. | 2958
16381DEK | АВДТ 3P 6А 100мА AC х-ка C ДИФ-103 6кА нов. | 3336
16382DEK | АВДТ 3P 10А 100мА AC х-ка C ДИФ-103 6кА нов. | 3078
16383DEK | АВДТ 3P 16А 100мА AC х-ка C ДИФ-103 6кА нов. | 2874
16384DEK | АВДТ 3P 20А 100мА AC х-ка C ДИФ-103 6кА нов. | 3012
16385DEK | АВДТ 3P 25А 100мА AC х-ка C ДИФ-103 6кА нов. | 2874
16386DEK | АВДТ 3P 32А 100мА AC х-ка C ДИФ-103 6кА нов. | 3048
16387DEK | АВДТ 3P 40А 100мА AC х-ка C ДИФ-103 6кА нов. | 3156
16388DEK | АВДТ 3P 50А 100мА AC х-ка C ДИФ-103 6кА нов. | 3660
16389DEK | АВДТ 3P 63А 100мА AC х-ка C ДИФ-103 6кА нов. | 3660
16390DEK | АВДТ 3P 6А 300мА AC х-ка C ДИФ-103 6кА нов. | 3732
16391DEK | АВДТ 3P 10А 300мА AC х-ка C ДИФ-103 6кА нов. | 3444
16392DEK | АВДТ 3P 16А 300мА AC х-ка C ДИФ-103 6кА нов. | 3210
16393DEK | АВДТ 3P 20А 300мА AC х-ка C ДИФ-103 6кА нов. | 3354
16394DEK | АВДТ 3P 25А 300мА AC х-ка C ДИФ-103 6кА нов. | 3210
16395DEK | АВДТ 3P 32А 300мА AC х-ка C ДИФ-103 6кА нов. | 3420
16396DEK | АВДТ 3P 40А 300мА AC х-ка C ДИФ-103 6кА нов. | 3504
16397DEK | АВДТ 3P 50А 300мА AC х-ка C ДИФ-103 6кА нов. | 4086
16398DEK | АВДТ 3P 63А 300мА AC х-ка C ДИФ-103 6кА нов. | 4086
16399DEK | АВДТ 3P+N 6А 30мА AC х-ка C ДИФ-103 6кА нов. | 3000
16400DEK | АВДТ 3P+N 10А 30мА AC х-ка C ДИФ-103 6кА нов. | 2910
16401DEK | АВДТ 3P+N 16А 30мА AC х-ка C ДИФ-103 6кА нов. | 2796
16402DEK | АВДТ 3P+N 20А 30мА AC х-ка C ДИФ-103 6кА нов. | 2856
16403DEK | АВДТ 3P+N 25А 30мА AC х-ка C ДИФ-103 6кА нов. | 2796
16404DEK | АВДТ 3P+N 32А 30мА AC х-ка C ДИФ-103 6кА нов. | 2922
16405DEK | АВДТ 3P+N 40А 30мА AC х-ка C ДИФ-103 6кА нов. | 2928
16406DEK | АВДТ 3P+N 50А 30мА AC х-ка C ДИФ-103 6кА нов. | 3000
16407DEK | АВДТ 3P+N 63А 30мА AC х-ка C ДИФ-103 6кА нов. | 3060
16408DEK | АВДТ 3P+N 6А 100мА AC х-ка C ДИФ-103 6кА нов. | 3120
16409DEK | АВДТ 3P+N 10А 100мА AC х-ка C ДИФ-103 6кА нов. | 3060
16410DEK | АВДТ 3P+N 16А 100мА AC х-ка C ДИФ-103 6кА нов. | 2910
16411DEK | АВДТ 3P+N 20А 100мА AC х-ка C ДИФ-103 6кА нов. | 2940
16412DEK | АВДТ 3P+N 25А 100мА AC х-ка C ДИФ-103 6кА нов. | 2904
16413DEK | АВДТ 3P+N 32А 100мА AC х-ка C ДИФ-103 6кА нов. | 2952
16414DEK | АВДТ 3P+N 40А 100мА AC х-ка C ДИФ-103 6кА нов. | 2952
16415DEK | АВДТ 3P+N 50А 100мА AC х-ка C ДИФ-103 6кА нов. | 3180
16416DEK | АВДТ 3P+N 63А 100мА AC х-ка C ДИФ-103 6кА нов. | 3300
16417DEK | АВДТ 3P+N 6А 300мА AC х-ка C ДИФ-103 6кА нов. | 3300
16418DEK | АВДТ 3P+N 10А 300мА AC х-ка C ДИФ-103 6кА нов. | 3180
16419DEK | АВДТ 3P+N 16А 300мА AC х-ка C ДИФ-103 6кА нов. | 2976
16420DEK | АВДТ 3P+N 20А 300мА AC х-ка C ДИФ-103 6кА нов. | 3000
16421DEK | АВДТ 3P+N 25А 300мА AC х-ка C ДИФ-103 6кА нов. | 2976
16422DEK | АВДТ 3P+N 32А 300мА AC х-ка C ДИФ-103 6кА нов. | 3006
16423DEK | АВДТ 3P+N 40А 300мА AC х-ка C ДИФ-103 6кА нов. | 3006
16424DEK | АВДТ 3P+N 50А 300мА AC х-ка C ДИФ-103 6кА нов. | 3144
16425DEK | АВДТ 3P+N 63А 300мА AC х-ка C ДИФ-103 6кА нов. | 3240
16426DEK | АВДТ 3P+N 6А 30мА A х-ка C ДИФ-103 6кА нов. | 3120
16427DEK | АВДТ 3P+N 10А 30мА A х-ка C ДИФ-103 6кА нов. | 3144
16428DEK | АВДТ 3P+N 16А 30мА A х-ка C ДИФ-103 6кА нов. | 3030
16429DEK | АВДТ 3P+N 20А 30мА A х-ка C ДИФ-103 6кА нов. | 3042
16430DEK | АВДТ 3P+N 25А 30мА A х-ка C ДИФ-103 6кА нов. | 3030
16431DEK | АВДТ 3P+N 32А 30мА A х-ка C ДИФ-103 6кА нов. | 3174
16432DEK | АВДТ 3P+N 40А 30мА A х-ка C ДИФ-103 6кА нов. | 3174
16433DEK | АВДТ 3P+N 50А 30мА A х-ка C ДИФ-103 6кА нов. | 3186
16434DEK | АВДТ 3P+N 63А 30мА A х-ка C ДИФ-103 6кА нов. | 3186
16435DEK | АВДТ 3P+N 6А 100мА A х-ка C ДИФ-103 6кА нов. | 3300
16436DEK | АВДТ 3P+N 10А 100мА A х-ка C ДИФ-103 6кА нов. | 3240
16437DEK | АВДТ 3P+N 16А 100мА A х-ка C ДИФ-103 6кА нов. | 3144
16438DEK | АВДТ 3P+N 20А 100мА A х-ка C ДИФ-103 6кА нов. | 3240
16439DEK | АВДТ 3P+N 25А 100мА A х-ка C ДИФ-103 6кА нов. | 3144
16440DEK | АВДТ 3P+N 32А 100мА A х-ка C ДИФ-103 6кА нов. | 3204
16441DEK | АВДТ 3P+N 40А 100мА A х-ка C ДИФ-103 6кА нов. | 3204
16442DEK | АВДТ 3P+N 50А 100мА A х-ка C ДИФ-103 6кА нов. | 3300
16443DEK | АВДТ 3P+N 63А 100мА A х-ка C ДИФ-103 6кА нов. | 3360
16444DEK | АВДТ 3P+N 6А 300мА A х-ка C ДИФ-103 6кА нов. | 3360
16445DEK | АВДТ 3P+N 10А 300мА A х-ка C ДИФ-103 6кА нов. | 3300
16446DEK | АВДТ 3P+N 16А 300мА A х-ка C ДИФ-103 6кА нов. | 3222
16447DEK | АВДТ 3P+N 20А 300мА A х-ка C ДИФ-103 6кА нов. | 3240
16448DEK | АВДТ 3P+N 25А 300мА A х-ка C ДИФ-103 6кА нов. | 3222
16449DEK | АВДТ 3P+N 32А 300мА A х-ка C ДИФ-103 6кА нов. | 3252
16450DEK | АВДТ 3P+N 40А 300мА A х-ка C ДИФ-103 6кА нов. | 3252
16451DEK | АВДТ 3P+N 50А 300мА A х-ка C ДИФ-103 6кА нов. | 3360
16452DEK | АВДТ 3P+N 63А 300мА A х-ка C ДИФ-103 6кА нов. | 3420
16453DEK | АВДТ 1P+N 6А 30мА AC х-ка D ДИФ-103 6кА нов. | 2172
16454DEK | АВДТ 1P+N 10А 30мА AC х-ка D ДИФ-103 6кА нов. | 2250
16455DEK | АВДТ 1P+N 16А 30мА AC х-ка D ДИФ-103 6кА нов. | 2028
16456DEK | АВДТ 1P+N 20А 30мА AC х-ка D ДИФ-103 6кА нов. | 2250
16457DEK | АВДТ 1P+N 25А 30мА AC х-ка D ДИФ-103 6кА нов. | 2028
16458DEK | АВДТ 1P+N 32А 30мА AC х-ка D ДИФ-103 6кА нов. | 2274
16459DEK | АВДТ 1P+N 40А 30мА AC х-ка D ДИФ-103 6кА нов. | 2274
16460DEK | АВДТ 1P+N 50А 30мА AC х-ка D ДИФ-103 6кА нов. | 2346
16461DEK | АВДТ 1P+N 63А 30мА AC х-ка D ДИФ-103 6кА нов. | 2394
16462DEK | АВДТ 1P+N 6А 100мА AC х-ка D ДИФ-103 6кА нов. | 2562
16463DEK | АВДТ 1P+N 10А 100мА AC х-ка D ДИФ-103 6кА нов. | 2496
16464DEK | АВДТ 1P+N 16А 100мА AC х-ка D ДИФ-103 6кА нов. | 2196
16465DEK | АВДТ 1P+N 20А 100мА AC х-ка D ДИФ-103 6кА нов. | 2316
16466DEK | АВДТ 1P+N 25А 100мА AC х-ка D ДИФ-103 6кА нов. | 2196
16467DEK | АВДТ 1P+N 32А 100мА AC х-ка D ДИФ-103 6кА нов. | 2316
16468DEK | АВДТ 1P+N 40А 100мА AC х-ка D ДИФ-103 6кА нов. | 2352
16469DEK | АВДТ 1P+N 50А 100мА AC х-ка D ДИФ-103 6кА нов. | 2352
16470DEK | АВДТ 1P+N 63А 100мА AC х-ка D ДИФ-103 6кА нов. | 2478
16471DEK | АВДТ 1P+N 6А 300мА AC х-ка D ДИФ-103 6кА нов. | 2562
16472DEK | АВДТ 1P+N 10А 300мА AC х-ка D ДИФ-103 6кА нов. | 2496
16473DEK | АВДТ 1P+N 16А 300мА AC х-ка D ДИФ-103 6кА нов. | 2196
16474DEK | АВДТ 1P+N 20А 300мА AC х-ка D ДИФ-103 6кА нов. | 2316
16475DEK | АВДТ 1P+N 25А 300мА AC х-ка D ДИФ-103 6кА нов. | 2196
16476DEK | АВДТ 1P+N 32А 300мА AC х-ка D ДИФ-103 6кА нов. | 2316
16477DEK | АВДТ 1P+N 40А 300мА AC х-ка D ДИФ-103 6кА нов. | 2352
16478DEK | АВДТ 1P+N 50А 300мА AC х-ка D ДИФ-103 6кА нов. | 2352
16479DEK | АВДТ 1P+N 63А 300мА AC х-ка D ДИФ-103 6кА нов. | 2478
16480DEK | АВДТ 3P 6А 30мА AC х-ка D ДИФ-103 6кА нов. | 2862
16481DEK | АВДТ 3P 10А 30мА AC х-ка D ДИФ-103 6кА нов. | 2646
16482DEK | АВДТ 3P 16А 30мА AC х-ка D ДИФ-103 6кА нов. | 2442
16483DEK | АВДТ 3P 20А 30мА AC х-ка D ДИФ-103 6кА нов. | 2568
16484DEK | АВДТ 3P 25А 30мА AC х-ка D ДИФ-103 6кА нов. | 2442
16485DEK | АВДТ 3P 32А 30мА AC х-ка D ДИФ-103 6кА нов. | 2628
16486DEK | АВДТ 3P 40А 30мА AC х-ка D ДИФ-103 6кА нов. | 2682
16487DEK | АВДТ 3P 50А 30мА AC х-ка D ДИФ-103 6кА нов. | 3138
16488DEK | АВДТ 3P 63А 30мА AC х-ка D ДИФ-103 6кА нов. | 3138
16489DEK | АВДТ 3P 6А 100мА AC х-ка D ДИФ-103 6кА нов. | 3540
16490DEK | АВДТ 3P 10А 100мА AC х-ка D ДИФ-103 6кА нов. | 3270
16491DEK | АВДТ 3P 16А 100мА AC х-ка D ДИФ-103 6кА нов. | 3036
16492DEK | АВДТ 3P 20А 100мА AC х-ка D ДИФ-103 6кА нов. | 3168
16493DEK | АВДТ 3P 25А 100мА AC х-ка D ДИФ-103 6кА нов. | 3036
16494DEK | АВДТ 3P 32А 100мА AC х-ка D ДИФ-103 6кА нов. | 3240
16495DEK | АВДТ 3P 40А 100мА AC х-ка D ДИФ-103 6кА нов. | 3336
16496DEK | АВДТ 3P 50А 100мА AC х-ка D ДИФ-103 6кА нов. | 3864
16497DEK | АВДТ 3P 63А 100мА AC х-ка D ДИФ-103 6кА нов. | 3864
16498DEK | АВДТ 3P 6А 300мА AC х-ка D ДИФ-103 6кА нов. | 3942
16499DEK | АВДТ 3P 10А 300мА AC х-ка D ДИФ-103 6кА нов. | 3660
16500DEK | АВДТ 3P 16А 300мА AC х-ка D ДИФ-103 6кА нов. | 3390
16501DEK | АВДТ 3P 20А 300мА AC х-ка D ДИФ-103 6кА нов. | 3546
16502DEK | АВДТ 3P 25А 300мА AC х-ка D ДИФ-103 6кА нов. | 3390
16503DEK | АВДТ 3P 32А 300мА AC х-ка D ДИФ-103 6кА нов. | 3630
16504DEK | АВДТ 3P 40А 300мА AC х-ка D ДИФ-103 6кА нов. | 3732
16505DEK | АВДТ 3P 50А 300мА AC х-ка D ДИФ-103 6кА нов. | 4302
16506DEK | АВДТ 3P 63А 300мА AC х-ка D ДИФ-103 6кА нов. | 4302
16507DEK | АВДТ 3P+N 6А 30мА AC х-ка D ДИФ-103 6кА нов. | 3936
16508DEK | АВДТ 3P+N 10А 30мА AC х-ка D ДИФ-103 6кА нов. | 3786
16509DEK | АВДТ 3P+N 16А 30мА AC х-ка D ДИФ-103 6кА нов. | 3642
16510DEK | АВДТ 3P+N 20А 30мА AC х-ка D ДИФ-103 6кА нов. | 3678
16511DEK | АВДТ 3P+N 25А 30мА AC х-ка D ДИФ-103 6кА нов. | 3642
16512DEK | АВДТ 3P+N 32А 30мА AC х-ка D ДИФ-103 6кА нов. | 3810
16513DEK | АВДТ 3P+N 40А 30мА AC х-ка D ДИФ-103 6кА нов. | 3810
16514DEK | АВДТ 3P+N 50А 30мА AC х-ка D ДИФ-103 6кА нов. | 3906
16515DEK | АВДТ 3P+N 63А 30мА AC х-ка D ДИФ-103 6кА нов. | 3954
16516DEK | АВДТ 3P+N 6А 100мА AC х-ка D ДИФ-103 6кА нов. | 4116
16517DEK | АВДТ 3P+N 10А 100мА AC х-ка D ДИФ-103 6кА нов. | 4026
16518DEK | АВДТ 3P+N 16А 100мА AC х-ка D ДИФ-103 6кА нов. | 3786
16519DEK | АВДТ 3P+N 20А 100мА AC х-ка D ДИФ-103 6кА нов. | 3846
16520DEK | АВДТ 3P+N 25А 100мА AC х-ка D ДИФ-103 6кА нов. | 3786
16521DEK | АВДТ 3P+N 32А 100мА AC х-ка D ДИФ-103 6кА нов. | 3846
16522DEK | АВДТ 3P+N 40А 100мА AC х-ка D ДИФ-103 6кА нов. | 3846
16523DEK | АВДТ 3P+N 50А 100мА AC х-ка D ДИФ-103 6кА нов. | 3888
16524DEK | АВДТ 3P+N 63А 100мА AC х-ка D ДИФ-103 6кА нов. | 3936
16525DEK | АВДТ 3P+N 6А 300мА AC х-ка D ДИФ-103 6кА нов. | 4116
16526DEK | АВДТ 3P+N 10А 300мА AC х-ка D ДИФ-103 6кА нов. | 4080
16527DEK | АВДТ 3P+N 16А 300мА AC х-ка D ДИФ-103 6кА нов. | 3870
16528DEK | АВДТ 3P+N 20А 300мА AC х-ка D ДИФ-103 6кА нов. | 3912
16529DEK | АВДТ 3P+N 25А 300мА AC х-ка D ДИФ-103 6кА нов. | 3870
16530DEK | АВДТ 3P+N 32А 300мА AC х-ка D ДИФ-103 6кА нов. | 3912
16531DEK | АВДТ 3P+N 40А 300мА AC х-ка D ДИФ-103 6кА нов. | 3912
16532DEK | АВДТ 3P+N 50А 300мА AC х-ка D ДИФ-103 6кА нов. | 4026
16533DEK | АВДТ 3P+N 63А 300мА AC х-ка D ДИФ-103 6кА нов. | 4116
16050DEK | АВДТ 1Р+N 6А 30мА тип AC х-ка C ДИФ-103 4.5кА нов. | 1500
16051DEK | АВДТ 1Р+N 10А 30мА тип AC х-ка C ДИФ-103 4.5кА нов. | 1482
16052DEK | АВДТ 1Р+N 16А 30мА тип AC х-ка C ДИФ-103 4.5кА нов. | 1308
16053DEK | АВДТ 1Р+N 20А 30мА тип AC х-ка C ДИФ-103 4.5кА нов. | 1476
16054DEK | АВДТ 1Р+N 25А 30мА тип AC х-ка C ДИФ-103 4.5кА нов. | 1332
16055DEK | АВДТ 1Р+N 32А 30мА тип AC х-ка C ДИФ-103 4.5кА нов. | 1488
16056DEK | АВДТ 1Р+N 40А 30мА тип AC х-ка C ДИФ-103 4.5кА нов. | 1584
16057DEK | АВДТ 1Р+N 50А 30мА тип AC х-ка C ДИФ-103 4.5кА нов. | 1602
16058DEK | АВДТ 1Р+N 63А 30мА тип AC х-ка C ДИФ-103 4.5кА нов. | 1602
16059DEK | АВДТ 1Р+N 6А 30мА тип AC х-ка D ДИФ-103 4.5кА нов. | 1770
16060DEK | АВДТ 1Р+N 10А 30мА тип AC х-ка D ДИФ-103 4.5кА нов. | 1746
16061DEK | АВДТ 1Р+N 16А 30мА тип AC х-ка D ДИФ-103 4.5кА нов. | 1668
16062DEK | АВДТ 1Р+N 20А 30мА тип AC х-ка D ДИФ-103 4.5кА нов. | 1800
16063DEK | АВДТ 1Р+N 25А 30мА тип AC х-ка D ДИФ-103 4.5кА нов. | 1680
16064DEK | АВДТ 1Р+N 32А 30мА тип AC х-ка D ДИФ-103 4.5кА нов. | 1758
16065DEK | АВДТ 1Р+N 40А 30мА тип AC х-ка D ДИФ-103 4.5кА нов. | 1776
16066DEK | АВДТ 1Р+N 50А 30мА тип AC х-ка D ДИФ-103 4.5кА нов. | 1800
16067DEK | АВДТ 1Р+N 63А 30мА тип AC х-ка D ДИФ-103 4.5кА нов. | 1800
51500DEK | Мультиметр 96х96мм трехфазный, вход 600В 5А, THD, RS485, МТ-96D | 35220
51501DEK | Мультиметр 96х96мм трехфазный, вход 600В 5А, THD, RS485+DO, МТ-96D | 37920
51502DEK | Мультиметр 96х96мм трехфазный, вход 100В 1А, THD, RS485, МТ-96D | 35220
51503DEK | Мультиметр 96х96мм трехфазный, вход 100В 1А, THD, RS485+DO, МТ-96D | 37920
51504DEK | Мультиметр 96х96мм трехфазный, вход 600В 1А, THD, RS485, МТ-96D | 35220
51505DEK | Мультиметр 96х96мм трехфазный, вход 600В 1А, THD, RS485+DO, МТ-96D | 37920
51506DEK | Мультиметр 96х96мм трехфазный, вход 100В 5А, THD, RS485, МТ-96D | 35220
51507DEK | Мультиметр 96х96мм трехфазный, вход 100В 5А, THD, RS485+DO, МТ-96D | 37920
51508DEK | Мультиметр 96х96мм трехфазный, вход 600В 5А, THD+multi-tariff, RS485, МТ-96D | 39300
51509DEK | Мультиметр 96х96мм трехфазный, вход 600В 5А, THD+multi-tariff, RS485+DO, МТ-96D | 40200
51510DEK | Мультиметр 96х96мм трехфазный, вход 100В 1А, THD+multi-tariff, RS485, МТ-96D | 39300
51511DEK | Мультиметр 96х96мм трехфазный, вход 100В 1А, THD+multi-tariff, RS485+DO, МТ-96D | 40200
51512DEK | Мультиметр 96х96мм трехфазный, вход 600В 1А, THD+multi-tariff, RS485, МТ-96D | 39300
51513DEK | Мультиметр 96х96мм трехфазный, вход 600В 1А, THD+multi-tariff, RS485+DO, МТ-96D | 40200
51514DEK | Мультиметр 96х96мм трехфазный, вход 100В 5А, THD+multi-tariff, RS485, МТ-96D | 39300
51515DEK | Мультиметр 96х96мм трехфазный, вход 100В 5А, THD+multi-tariff, RS485+DO, МТ-96D | 40200
15300DEK | АВДТ со встр. защ. от сверхтоков 2P 25A 100мА селективный ДИФ-101 S | 2136
15301DEK | АВДТ со встр. защ. от сверхтоков 2P 32A 100мА селективный ДИФ-101 S | 2136
15302DEK | АВДТ со встр. защ. от сверхтоков 2P 40A 100мА селективный ДИФ-101 S | 1992
15303DEK | АВДТ со встр. защ. от сверхтоков 2P 50A 100мА селективный ДИФ-101 S | 2238
15304DEK | АВДТ со встр. защ. от сверхтоков 2P 63A 100мА селективный ДИФ-101 S | 2238
15305DEK | АВДТ со встр. защ. от сверхтоков 2P 25A 300мА селективный ДИФ-101 S | 2136
15306DEK | АВДТ со встр. защ. от сверхтоков 2P 32A 300мА селективный ДИФ-101 S | 2082
15307DEK | АВДТ со встр. защ. от сверхтоков 2P 40A 300мА селективный ДИФ-101 S | 1992
15308DEK | АВДТ со встр. защ. от сверхтоков 2P 50A 300мА селективный ДИФ-101 S | 2238
15309DEK | АВДТ со встр. защ. от сверхтоков 2P 63A 300мА селективный ДИФ-101 S | 2238
15310DEK | АВДТ со встр. защ. от сверхтоков 4P 25A 100мА селективный ДИФ-101 S | 3216
15311DEK | АВДТ со встр. защ. от сверхтоков 4P 32A 100мА селективный ДИФ-101 S | 3216
15312DEK | АВДТ со встр. защ. от сверхтоков 4P 40A 100мА селективный ДИФ-101 S | 2832
15313DEK | АВДТ со встр. защ. от сверхтоков 4P 50A 100мА селективный ДИФ-101 S | 3228
15314DEK | АВДТ со встр. защ. от сверхтоков 4P 63A 100мА селективный ДИФ-101 S | 3312
15315DEK | АВДТ со встр. защ. от сверхтоков 4P 25A 300мА селективный ДИФ-101 S | 3216
15316DEK | АВДТ со встр. защ. от сверхтоков 4P 32A 300мА селективный ДИФ-101 S | 2922
15317DEK | АВДТ со встр. защ. от сверхтоков 4P 40A 300мА селективный ДИФ-101 S | 2832
15318DEK | АВДТ со встр. защ. от сверхтоков 4P 50A 300мА селективный ДИФ-101 S | 3312
15319DEK | АВДТ со встр. защ. от сверхтоков 4P 63A 300мА селективный ДИФ-101 S | 3846
32272DEK | Хомут со стяжкой D16-32 мм СЕРЫЙ ХМ-101 | 25.86
32015DEK | Кросс-модуль на DIN-рейку 2х7 групп, 100А ШН-103 | 759.6
32016DEK | Кросс-модуль на DIN-рейку 2х15 групп, 125А ШН-103 | 1320
32017DEK | Кросс-модуль на DIN-рейку 4х7 групп, 100А ШН-103 | 1356
32018DEK | Кросс-модуль на DIN-рейку 4х11 групп, 125А ШН-103 | 1734
32019DEK | Кросс-модуль на DIN-рейку 4х15 групп, 125А ШН-103 | 2178
32001DEK | Шина нулевая 8 групп/крепеж по центру, сеч. 6x9 | 113.16
32002DEK | Шина нулевая 8 групп/крепеж по краям, сеч. 6x9 м | 121.8
32003DEK | Шина нулевая 14 гр., креп. по центру, сеч. 6x9 мм, дл. 109 мм, 100А ШН-101 | 189
32004DEK | Шина нулевая 14 гр., креп. по краям, сеч. 6x9 мм, дл. 115 мм, 100А, ШН-102 | 222.6
32005DEK | Шина нулевая 14 групп/крепеж по центру, сеч. 8x1 | 430.2
32006DEK | Шина нулевая 14 групп/крепеж по краям, сеч. 8x12 | 439.2
32030DEK | Шина соединительная 1P 63А 1 м. 54х1 контактов ШС-101 | 759.6
32031DEK | Шина соединительная 2P 63А 1 м. 27х2 контактов ШС-101 | 1512
32032DEK | Шина соединительная 3P 75А 1 м. 18х3 контактов ШС-101 | 2556
32033DEK | Шина соединительная 3P 75А 1 м. 14х4 контактов ШС-101 | 3024
32034DEK | Шина соединительная 3P 63А 1 м. 18х3 контактов ШС-101 | 1956
32035DEK | Шина соединительная 4P 63А 1 м. 14х4 контактов ШС-101 | 2940
32150DEK | Каб. ввод PG 7 диаметр кабеля 2,5-7мм IP54 КВ-101 | 14.82
32151DEK | Каб. ввод PG 9 диаметр кабеля 4-9мм IP54 КВ-101 | 20.94
32152DEK | Каб. ввод PG 11 диаметр кабеля 5-11мм IP54 КВ-101 | 24.12
32153DEK | Каб. ввод PG 13.5 диаметр кабеля 5-12мм IP54 КВ-101 | 30.36
32154DEK | Каб. ввод PG 16 диаметр кабеля 6-13мм IP54 КВ-101 | 37.26
32155DEK | Каб. ввод PG 21 диаметр кабеля 13-18мм IP54 КВ-101 | 48.72
32156DEK | Каб. ввод PG 29 диаметр кабеля 20-25мм IP54 КВ-101 | 99.6
32157DEK | Каб. ввод PG 36 диаметр кабеля 23-32мм IP54 КВ-101 | 182.4
32158DEK | Каб. ввод PG 42 диаметр кабеля 32-38 мм IP54 КВ-101 | 210.6
32159DEK | Каб. ввод PG 48 диаметр кабеля 38-45мм IP54 КВ-101 | 226.2
32160DEK | Каб. ввод MG 12 диаметр кабеля 4,6-8мм IP68 КВ-102 | 26.88
32161DEK | Каб. ввод MG 16 диаметр кабеля 6-10мм IP68 КВ-102 | 36.18
32162DEK | Каб. ввод MG 20 диаметр кабеля 9-14мм IP68 КВ-102 | 53.88
32163DEK | Каб. ввод MG 25 диаметр кабеля 13-18мм IP68 КВ-102 | 70.14
32164DEK | Каб. ввод MG 32 диаметр кабеля 18-25мм IP68 КВ-102 | 113.52
32165DEK | Каб. ввод MG 40 диаметр кабеля 24-32мм IP68 КВ-102 | 159.6
32166DEK | Каб. ввод MG 50 диаметр кабеля 30-42мм IP68 КВ-102 | 251.4
32167DEK | Каб. ввод MG 63 диаметр кабеля 40-52мм IP68 КВ-102 | 405.6
32190DEK | Cальник диаметр кабеля 20-23мм СЕРЫЙ IP55 КВ-103 | 7.92
32191DEK | Cальник диаметр кабеля 25-28мм СЕРЫЙ IP55 КВ-103 | 8.64
32192DEK | Cальник диаметр кабеля 37мм СЕРЫЙ IP55 КВ-103 | 42.48
32195DEK | Cальник диаметр кабеля 37мм БЕЛЫЙ IP55 КВ-103 | 39.24
32050DEK | DIN-рейка оцинкованная сталь 20 см ДН-101 | 41.1
32051DEK | DIN-рейка оцинкованная сталь 25 см ДН-101 | 49.62
32052DEK | DIN-рейка оцинкованная сталь 30 см ДН-101 | 58.68
32053DEK | DIN-рейка оцинкованная сталь 60 см ДН-101 | 117.3
32054DEK | DIN-рейка оцинкованная сталь 125 см ДН-101 | 254.4
32055DEK | Огран. металлич. на DIN-рейку с 1 винтом ФК101-01 | 24.6
32057DEK | Огран. пластик. на DIN-рейку с 1 винтом ФК102-01 | 24.12
32250DEK | Изолятор нулевой шины на DIN-рейку 35мм ЖЕЛТЫЙ ИД-101 | 26.34
32251DEK | Изолятор нулевой шины на DIN-рейку 35мм СИНИЙ ИД-101 | 26.34
32252DEK | Изолятор нулевой шины на DIN-рейку 35мм ЗЕЛЕНЫЙ ИД-101 | 26.88
32253DEK | Изолятор угловой нулевой шины СИНИЙ ИУ-101 | 12
32254DEK | Изолятор угловой нулевой шины ЖЕЛТЫЙ ИУ-101 | 12
32255DEK | Изолятор угловой нулевой шины ЗЕЛЕНЫЙ ИУ-101 | 12
32270DEK | Заглушка для пластрона на 6 модулей БЕЛАЯ ЗП-101 | 29.76
32271DEK | Заглушка для пластрона на 6 модулей СЕРАЯ ЗП-101 | 29.76
30101DEK | Корпус метал. 280х330х120 12 мод. IP31 ЩРВ-12 | 2814
30102DEK | Корпус метал. 430х330х120 24 мод. IP31 ЩРВ-24 | 3462
30103DEK | Корпус метал. 550х330х120 36 мод. IP31 ЩРВ-36 | 4548
30104DEK | Корпус метал. 430х280х120 18 мод. IP31 ЩРВ-18 | 3510
30105DEK | Корпус метал. 710х330х120 48 мод. IP31 ЩРВ-48 | 6240
30106DEK | Корпус мет. встр. 280х280х120 12 мод. IP31 ЩРВ-9 | 2976
30107DEK | Корпус мет. встр. 280х380х120 15 мод. IP31 ЩРВ-15 | 3216
30108DEK | Корпус мет. встр. 550х380х120 45 мод. IP31 ЩРВ-45 | 6300
30109DEK | Корпус мет. встр. 550х430х120 54 мод. IP31 ЩРВ-54 | 7560
30201DEK | Корпус метал. 250х250х120 9 мод. IP31 ЩРН-9 | 2736
30202DEK | Корпус метал. 250х300х120 12 мод. IP31 ЩРН-12 | 2784
30203DEK | Корпус метал. 400х300х120 24 мод. IP31 ЩРН-24 | 3408
30204DEK | Корпус метал. 520х300х120 36 мод. IP31 ЩРН-36 | 4632
30205DEK | Корпус метал. 680х300х120 48 мод. IP31 ЩРН-48 | 6300
30206DEK | Корпус метал. 250х350х120 15 мод. IP31 ЩРН-15 | 3156
30207DEK | Корпус метал. 400х250х120 18 мод. IP31 ЩРН-18 | 3378
30208DEK | Корпус метал. 680х350х120 60 мод. IP31 ЩРН-60 | 8160
30209DEK | Корпус метал. две двери 520х685х120 90 мод. IP31 ЩРН-90 | 10680
30210DEK | Корпус мет. нав. 520х350х120 45 мод. IP31 ЩРН-45 | 5724
30211DEK | Корпус мет. нав. 520х400х120 54 мод. IP31 ЩРН-54 | 7200
30212DEK | Корпус мет. нав. двудверный 520х585х120 72 мод. IP31 ЩРН-72 | 8940
30213DEK | Корпус мет. нав. 250х400х120 18 мод. IP31 ЩРН-18М | 3300
30214DEK | Корпус мет. нав. 400х300х120 30 мод. IP31 ЩРН-30 | 4170
30250DEK | Корпус метал. 250х300х120 12 мод. IP54 ЩРН-12 | 4764
30251DEK | Корпус метал. 400х300х120 24 мод. IP54 ЩРН-24 | 5736
30252DEK | Корпус метал. 520х300х120 36 мод. IP54 ЩРН-36 | 9300
30253DEK | Корпус мет. нав. 680х300х120 48 мод. IP54 ЩРН-48 | 10200
30254DEK | Корпус мет. нав. 520х400х120 54 мод. IP54 ЩРН-54 | 11940
30701DEK | Корпус метал. 1000х950х150 для аналог. счетчиков IP31 ЩЭ-2-А | 17280
30702DEK | Корпус метал. 1000х950х150 для аналог. счетчиков IP31 ЩЭ-3-А | 17880
30703DEK | Корпус метал. 1000х950х150 для аналог. счетчиков IP31 ЩЭ-4-А | 18120
30710DEK | Корпус метал. 1010х950х100 для эл. счетчиков без клем. группы IP31 ЩЭ-2-Э | 14640
30711DEK | Корпус метал. 1010х950х100 для эл. счетчиков без клем. группы IP31 ЩЭ-3-Э | 14640
30712DEK | Корпус метал. 1010х950х100 для эл. счетчиков без клем. группы IP31 ЩЭ-4-Э | 14640
30713DEK | Корпус метал. 1010х950х100 для эл. счетчиков без клем. группы IP31 ЩЭ-5-Э | 14640
30714DEK | Корпус метал. 1010х950х100 для эл. счетчиков без клем. группы IP31 ЩЭ-6-Э | 14640
30720DEK | Корп. метал. левостор. слаботоч. отсек 1010х950х100 без клем. группы IP31 ЩЭ-2 | 12180
30721DEK | Корп. метал. левостор. слаботоч. отсек 1010х950х100 без клем. группы IP31 ЩЭ-3 | 12180
30722DEK | Корп. метал. левостор. слаботоч. отсек 1010х950х100 без клем. группы IP31 ЩЭ-4 | 12180
30723DEK | Корп. метал. левостор. слаботоч. отсек 1010х950х100 без клем. группы IP31 ЩЭ-5 | 12180
30724DEK | Корп. метал. левостор. слаботоч. отсек 1010х950х100 без клем. группы IP31 ЩЭ-6 | 12180
30301DEK | Корпус метал. 430х330х160 1-фазн. 12 мод. IP31 ЩРУВ-1/12 | 4362
30302DEK | Корпус метал. 550х330х160 3-фазн. 12 мод. IP31 ЩРУВ-3/12 | 4998
30303DEK | Корпус метал. 710х330х160 3-фазн. 24 мод. IP31 ЩРУВ-3/24 | 6180
30304DEK | Корпус метал. 710х380х160 3-фазн. 30 мод. IP31 ЩРУВ-3/30 | 7080
30305DEK | Корпус мет. учет. встр. 430х280х160 1-фазн. 9 мод. IP31 ЩРУВ-1/9 | 3990
30306DEK | Корпус мет. учет. встр. 550х280х160 3-фазн. 9 мод. IP31 ЩРУВ-3/9 | 4794
30307DEK | Корпус мет. учет. встр. 550х615х160 3-фазн. 48 мод. IP31 ЩРУВ-3/48 | 9420
30401DEK | Корпус метал. 400х300х160 1-фазн. 12 мод. IP31 ЩРУН-1/12 | 3918
30402DEK | Корпус метал. 520х300х160 3-фазный 12 мод. IP31 ЩРУН-3/12 | 4704
30403DEK | Корпус метал. 680х350х160 3-фазный 30 мод. IP31 ЩРУН-3/30 | 6780
30404DEK | Корп. метал. две двери 520х585х160 3-фазн. 48 мод. IP31 ЩРУН-3/48 | 10260
30405DEK | Корпус мет. учетный нав. 400х250х160 1-фазный 9 мод. IP31 ЩРУН-1/9 | 3828
30406DEK | Корпус мет. учетный нав. 520х250х160 3-фазный 9 мод. IP31 ЩРУН-3/9 | 4614
30407DEK | Корпус мет. учетный нав. 520х350х160 3-фазный 15 мод. IP31 ЩРУН-3/15 | 5424
30408DEK | Корпус мет. учетный нав. 680х300х160 3-фазный 18 мод. IP31 ЩРУН-3/18 | 5970
30409DEK | Корпус мет. учетный нав. 680х300х160 3-фазный 24 мод. IP31 ЩРУН-3/24 | 6060
30410DEK | Корпус метал. двухдверный 300х310х150 1-фазн. 12 мод. IP54 ЩРУН-1/7 | 6060
30411DEK | Корпус метал. двухдверный 520х310х150 3-фазн. 12 мод. IP54 ЩРУН-3/9 | 8880
30440DEK | Корп. мет. учет нав 2-двер 680х585х160 3-фазн 72 мод IP31 ЩРУН-3/72 | 12600
17001DEK | Выключатель-разъединитель 1Р 20А ВН-102 | 261.6
17002DEK | Выключатель-разъединитель 1Р 32А ВН-102 | 259.2
17003DEK | Выключатель-разъединитель 1Р 63А ВН-102 | 324.6
17004DEK | Выключатель-разъединитель 1Р 100А ВН-102 | 324.6
17005DEK | Выключатель-разъединитель 2Р 20А ВН-102 | 509.4
17006DEK | Выключатель-разъединитель 2Р 32А ВН-102 | 509.4
17007DEK | Выключатель-разъединитель 2Р 63А ВН-102 | 640.8
17008DEK | Выключатель-разъединитель 2Р 100А ВН-102 | 640.8
17009DEK | Выключатель-разъединитель 3Р 20А ВН-102 | 762.6
17010DEK | Выключатель-разъединитель 3Р 32А ВН-102 | 762.6
17011DEK | Выключатель-разъединитель 3Р 63А ВН-102 | 953.4
17012DEK | Выключатель-разъединитель 3Р 100А ВН-102 | 961.2
17013DEK | Выключатель-разъединитель 4Р 20А ВН-102 | 1033.8
17014DEK | Выключатель-разъединитель 4Р 32А ВН-102 | 1024.2
17015DEK | Выключатель-разъединитель 4Р 63А ВН-102 | 1272
17016DEK | Выключатель-разъединитель 4Р 100А ВН-102 | 1290
17017DEK | Выключатель-разъединитель 1Р 125А ВН-102 | 324.6
17018DEK | Выключатель-разъединитель 2Р 125А ВН-102 | 645.6
17019DEK | Выключатель-разъединитель 3Р 125А ВН-102 | 1049.4
17020DEK | Выключатель-разъединитель 4Р 125А ВН-102 | 1290
17021DEK | Выключатель-разъединитель 1Р 25А ВН-102 | 260.4
17022DEK | Выключатель-разъединитель 1Р 40А ВН-102 | 260.4
17023DEK | Выключатель-разъединитель 2Р 25А ВН-102 | 514.8
17024DEK | Выключатель-разъединитель 2Р 40А ВН-102 | 514.8
17025DEK | Выключатель-разъединитель 3Р 25А ВН-102 | 769.8
17026DEK | Выключатель-разъединитель 3Р 40А ВН-102 | 769.8
17027DEK | Выключатель-разъединитель 4Р 25А ВН-102 | 1024.2
17028DEK | Выключатель-разъединитель 4Р 40А ВН-102 | 1024.2
17080DEK | Выключатель-разъединитель 1Р 20А ВН-105 | 552.6
17081DEK | Выключатель-разъединитель 1Р 32А ВН-105 | 552.6
17082DEK | Выключатель-разъединитель 1Р 63А ВН-105 | 552.6
17083DEK | Выключатель-разъединитель 1Р 100А ВН-105 | 722.4
17084DEK | Выключатель-разъединитель 1Р 125А ВН-105 | 722.4
17085DEK | Выключатель-разъединитель 2Р 20А ВН-105 | 1048.2
17086DEK | Выключатель-разъединитель 2Р 32А ВН-105 | 1048.2
17087DEK | Выключатель-разъединитель 2Р 63А ВН-105 | 1048.2
17088DEK | Выключатель-разъединитель 2Р 100А ВН-105 | 1416
17089DEK | Выключатель-разъединитель 2Р 125А ВН-105 | 1416
17090DEK | Выключатель-разъединитель 3Р 20А ВН-105 | 1548
17091DEK | Выключатель-разъединитель 3Р 32А ВН-105 | 1548
17092DEK | Выключатель-разъединитель 3Р 63А ВН-105 | 1548
17093DEK | Выключатель-разъединитель 3Р 100А ВН-105 | 2070
17094DEK | Выключатель-разъединитель 3Р 125А ВН-105 | 2070
17095DEK | Выключатель-разъединитель 4Р 20А ВН-105 | 2070
17096DEK | Выключатель-разъединитель 4Р 32А ВН-105 | 2070
17097DEK | Выключатель-разъединитель 4Р 63А ВН-105 | 2070
17098DEK | Выключатель-разъединитель 4Р 100А ВН-105 | 2766
17099DEK | Выключатель-разъединитель 4Р 125А ВН-105 | 2766
26001DEK | Вилка переносная 013 2Р+РЕ 16А 220В IP44 ВП-102 | 273
26004DEK | Вилка переносная 023 2Р+РЕ 32А 220В IP44 ВП-102 | 399.6
26007DEK | Вилка переносная 034 3Р+РЕ 63А 380В IP67 ВП-102 | 1950
26008DEK | Вилка переносная 035 3Р+РЕ+N 63А 380В IP67 ВП-102 | 2154
26009DEK | Вилка переносная 045 3Р+РЕ+N 125А 380В IP67 ВП-102 | 8340
26010DEK | Розетка переносная 213 2Р+РЕ 16А 220В IP44 РП-102 | 354.6
26016DEK | Розетка переносная 234 3Р+РЕ 63А 380В IP67 РП-102 | 2940
26019DEK | Вилка стационарная 513 2Р+РЕ 16А 220В IP44 ВС-102 | 586.8
26020DEK | Вилка стационарная 514 3Р+РЕ 16А 380В IP44 ВС-102 | 712.8
26022DEK | Вилка стационарная 523 2Р+РЕ 32А 220В IP44 ВС-102 | 633.6
26024DEK | Вилка стационарная 525 3Р+РЕ+N 32А 380В IP44 ВС-102 | 920.4
26026DEK | Вилка стационарная 535 3Р+РЕ+N 63А 380В IP67 ВС-102 | 5526
26028DEK | Розетка стационарная 113 2Р+РЕ 16А 220В IP44 РС-102 | 450.6
26029DEK | Розетка стационарная 114 3Р+РЕ 16А 380В IP44 РС-102 | 486
26031DEK | Розетка стационарная 123 2Р+РЕ 32А 220В IP44 РС-102 | 587.4
26034DEK | Розетка стационарная 134 3Р+РЕ 63А 380В IP67 РС-102 | 2892
26050DEK | Розетка щитовая 413 2Р+РЕ 16А 220В IP44 РЩ-102 | 472.8
26052DEK | Розетка щитовая 415 3Р+РЕ+N 16А 380В IP44 РЩ-102 | 636.6
26053DEK | Розетка щитовая 423 2Р+РЕ 32А 220В IP44 РЩ-102 | 667.2
26054DEK | Розетка щитовая 424 3Р+РЕ 32А 380В IP44 РЩ-102 | 721.2
26055DEK | Розетка щитовая 425 3Р+РЕ+N 32А 380В IP44 РЩ-102 | 808.2
26057DEK | Розетка щитовая 434 3Р+РЕ 63А 380В IP67 РЩ-102 | 4488
26058DEK | Розетка щитовая 435 3Р+РЕ+N 63А 380В IP67 РЩ-102 | 4962
26062DEK | Вилка щитовая 623 2Р+РЕ 32А 220В IP44 ВЩ-102 | 666
26064DEK | Вилка щитовая 625 3Р+РЕ+N 32А 380В IP44 ВЩ-102 | 826.8
26066DEK | Вилка щитовая 634 3Р+РЕ 63А 380В IP67 ВЩ-102 | 3894
26100DEK | Вилка перен. 2Р+РЕ 16А 220В IP44 ВП-103 | 564.6
26101DEK | Вилка перен. 2Р+РЕ 32А 220В IP44 ВП-103 | 806.4
26102DEK | Вилка перен. 3Р+РЕ 16А 380В IP44 ВП-103 | 646.2
26103DEK | Вилка перен. 3Р+РЕ 32А 380В IP44 ВП-103 | 806.4
26104DEK | Вилка перен. 3Р+РЕ+N 16А 380В IP44 ВП-103 | 805.2
26105DEK | Вилка перен. 3Р+РЕ+N 32А 380В IP44 ВП-103 | 968.4
26106DEK | Вилка перен. 2Р+РЕ 16А 220В IP67 ВП-103 | 620.4
26107DEK | Вилка перен. 2Р+РЕ 32А 220В IP67 ВП-103 | 1097.4
26108DEK | Вилка перен. 2Р+РЕ 63А 220В IP67 ВП-103 | 3558
26109DEK | Вилка перен. 2Р+РЕ 125А 220В IP67 ВП-103 | 9780
26110DEK | Вилка перен. 3Р+РЕ 16А 380В IP67 ВП-103 | 805.2
26111DEK | Вилка перен. 3Р+РЕ 32А 380В IP67 ВП-103 | 1129.8
26112DEK | Вилка перен. 3Р+РЕ 63А 380В IP67 ВП-103 | 3858
26113DEK | Вилка перен. 3Р+РЕ 125А 380В IP67 ВП-103 | 11400
26114DEK | Вилка перен. 3Р+РЕ+N 16А 380В IP67 ВП-103 | 968.4
26115DEK | Вилка перен. 3Р+РЕ+N 32А 380В IP67 ВП-103 | 1314
26116DEK | Вилка перен. 3Р+РЕ+N 63А 380В IP67 ВП-103 | 4524
26117DEK | Вилка перен. 3Р+РЕ+N 125А 380В IP67 ВП-103 | 12720
26130DEK | Розетка перен. 2Р+РЕ 16А 220В IP44 РП-103 | 645.6
26131DEK | Розетка перен. 2Р+РЕ 32А 220В IP44 РП-103 | 968.4
26132DEK | Розетка перен. 3Р+РЕ 16А 380В IP44 РП-103 | 787.2
26133DEK | Розетка перен. 3Р+РЕ 32А 380В IP44 РП-103 | 1080.6
26134DEK | Розетка перен. 3Р+РЕ+N 16А 380В IP44 РП-103 | 855
26135DEK | Розетка перен. 3Р+РЕ+N 32А 380В IP44 РП-103 | 1129.8
26136DEK | Розетка перен. 2Р+РЕ 16А 220В IP67 РП-103 | 816
26137DEK | Розетка перен. 2Р+РЕ 32А 220В IP67 РП-103 | 1290
26138DEK | Розетка перен. 2Р+РЕ 63А 220В IP67 РП-103 | 4188
26139DEK | Розетка перен. 2Р+РЕ 125А 220В IP67 РП-103 | 12780
26140DEK | Розетка перен. 3Р+РЕ 16А 380В IP67 РП-103 | 968.4
26141DEK | Розетка перен. 3Р+РЕ 32А 380В IP67 РП-103 | 1296
26142DEK | Розетка перен. 3Р+РЕ 63А 380В IP67 РП-103 | 4692
26143DEK | Розетка перен. 3Р+РЕ 125А 380В IP67 РП-103 | 14640
26144DEK | Розетка перен. 3Р+РЕ+N 16А 380В IP67 РП-103 | 1129.8
26145DEK | Розетка перен. 3Р+РЕ+N 32А 380В IP67 РП-103 | 1590
26146DEK | Розетка перен. 235 3Р+РЕ+N 63А 380В IP67 РП-103 | 4050
26147DEK | Розетка перен. 245 3Р+РЕ+N 125А 380В IP67 РП-103 | 12120
26160DEK | Вилка стац. 2Р+РЕ 32А 220В IP44 ВС-103 | 936
26161DEK | Вилка стац. 3Р+РЕ 32А 380В IP44 ВС-103 | 994.8
26162DEK | Вилка стац. 3Р+РЕ+N 32А 380В IP44 ВС-103 | 1048.8
26163DEK | Вилка стац. 2Р+РЕ 16А 220В IP67 ВС-103 | 1452
26164DEK | Вилка стац. 2Р+РЕ 32А 220В IP67 ВС-103 | 1770
26165DEK | Вилка стац. 2Р+РЕ 63А 220В IP67 ВС-103 | 4500
26166DEK | Вилка стац. 2Р+РЕ 125А 220В IP67 ВС-103 | 12720
26167DEK | Вилка стац. 3Р+РЕ 16А 380В IP67 ВС-103 | 1422
26168DEK | Вилка стац. 3Р+РЕ 32А 380В IP67 ВС-103 | 1944
26169DEK | Вилка стац. 3Р+РЕ 63А 380В IP67 ВС-103 | 4686
26170DEK | Вилка стац. 3Р+РЕ 125А 380В IP67 ВС-103 | 12960
26171DEK | Вилка стац. 3Р+РЕ+N 16А 380В IP67 ВС-103 | 1590
26172DEK | Вилка стац. 3Р+РЕ+N 32А 380В IP67 ВС-103 | 2106
26173DEK | Вилка стац. 3Р+РЕ+N 63А 380В IP67 ВС-103 | 4842
26174DEK | Вилка стац. 3Р+РЕ+N 125А 380В IP67 ВС-103 | 12960
26190DEK | Розетка стац. 2Р+РЕ 16А 220В IP44 РС-103 | 877.2
26191DEK | Розетка стац. 2Р+РЕ 32А 220В IP44 РС-103 | 1129.8
26192DEK | Розетка стац. 3Р+РЕ 16А 380В IP44 РС-103 | 966
26193DEK | Розетка стац. 3Р+РЕ 32А 380В IP44 РС-103 | 1260
26194DEK | Розетка стац. 3Р+РЕ+N 16А 380В IP44 РС-103 | 968.4
26195DEK | Розетка стац. 3Р+РЕ+N 32А 380В IP44 РС-103 | 1296
26196DEK | Розетка стац. 2Р+РЕ 16А 220В IP67 РС-103 | 1260
26197DEK | Розетка стац. 2Р+РЕ 32А 220В IP67 РС-103 | 1590
26198DEK | Розетка стац. 2Р+РЕ 63А 220В IP67 РС-103 | 4524
26199DEK | Розетка стац. 2Р+РЕ 125А 220В IP67 РС-103 | 13080
26200DEK | Розетка стац. 3Р+РЕ 16А 380В IP67 РС-103 | 1296
26201DEK | Розетка стац. 3Р+РЕ 32А 380В IP67 РС-103 | 1620
26202DEK | Розетка стац. 3Р+РЕ 63А 380В IP67 РС-103 | 4644
26203DEK | Розетка стац. 3Р+РЕ 125А 380В IP67 РС-103 | 14100
26204DEK | Розетка стац. 3Р+РЕ+N 16А 380В IP67 РС-103 | 1296
26205DEK | Розетка стац. 3Р+РЕ+N 32А 380В IP67 РС-103 | 1452
26206DEK | Розетка стац. 3Р+РЕ+N 63А 380В IP67 РС-103 | 5238
26207DEK | Розетка стац. 3Р+РЕ+N 125А 380В IP67 РС-103 | 15300
26230DEK | Вилка для скрытой проводки 2Р+РЕ 16А 220В IP44 ВЩ-103 | 549.6
26231DEK | Вилка для скрытой проводки 3Р+РЕ 16А 380В IP44 ВЩ-103 | 564.6
26232DEK | Вилка для скрытой проводки 3Р+РЕ+N 16А 380В IP44 ВЩ-103 | 690.6
26233DEK | Вилка для скрытой проводки 2Р+РЕ 16А 220В IP67 ВЩ-103 | 1065
26234DEK | Вилка для скрытой проводки 2Р+РЕ 32А 220В IP67 ВЩ-103 | 1296
26235DEK | Вилка для скрытой проводки 2Р+РЕ 63А 220В IP67 ВЩ-103 | 3720
26236DEK | Вилка для скрытой проводки 2Р+РЕ 125А 220В IP67 ВЩ-103 | 11040
26237DEK | Вилка для скрытой проводки 3Р+РЕ 16А 380В IP67 ВЩ-103 | 1129.8
26238DEK | Вилка для скрытой проводки 3Р+РЕ 32А 380В IP67 ВЩ-103 | 1452
26239DEK | Вилка для скрытой проводки 3Р+РЕ 63А 380В IP67 ВЩ-103 | 4212
26240DEK | Вилка для скрытой проводки 3Р+РЕ 125А 380В IP67 ВЩ-103 | 11400
26241DEK | Вилка для скрытой проводки 3Р+РЕ+N 16А 380В IP67 ВЩ-103 | 1296
26242DEK | Вилка для скрытой проводки 3Р+РЕ+N 32А 380В IP67 ВЩ-103 | 1782
26243DEK | Вилка для скрытой проводки 3Р+РЕ+N 63А 380В IP67 ВЩ-103 | 4362
26244DEK | Вилка для скрытой проводки 3Р+РЕ+N 125А 380В IP67 ВЩ-103 | 13860
26260DEK | Розетка для скрытой проводки 2Р+РЕ 16А 220В IP44 РЩ-103 | 554.4
26261DEK | Розетка для скрытой проводки 2Р+РЕ 32А 220В IP44 РЩ-103 | 810
26262DEK | Розетка для скрытой проводки 3Р+РЕ 16А 380В IP44 РЩ-103 | 629.4
26263DEK | Розетка для скрытой проводки 3Р+РЕ 32А 380В IP44 РЩ-103 | 865.8
26264DEK | Розетка для скрытой проводки 3Р+РЕ+N 16А 380В IP44 РЩ-103 | 726
26265DEK | Розетка для скрытой проводки 3Р+РЕ+N 32А 380В IP44 РЩ-103 | 1011.6
26266DEK | Розетка для скрытой проводки 2Р+РЕ 16А 220В IP67 РЩ-103 | 806.4
26267DEK | Розетка для скрытой проводки 2Р+РЕ 32А 220В IP67 РЩ-103 | 1021.2
26268DEK | Розетка для скрытой проводки 2Р+РЕ 63А 220В IP67 РЩ-103 | 4212
26269DEK | Розетка для скрытой проводки 2Р+РЕ 125А 220В IP67 РЩ-103 | 13200
26270DEK | Розетка для скрытой проводки 3Р+РЕ 16А 380В IP67 РЩ-103 | 826.8
26271DEK | Розетка для скрытой проводки 3Р+РЕ 32А 380В IP67 РЩ-103 | 1110
26272DEK | Розетка для скрытой проводки 3Р+РЕ 63А 380В IP67 РЩ-103 | 4632
26273DEK | Розетка для скрытой проводки 3Р+РЕ 125А 380В IP67 РЩ-103 | 13080
26274DEK | Розетка для скрытой проводки 3Р+РЕ+N 16А 380В IP67 РЩ-103 | 963
26275DEK | Розетка для скрытой проводки 3Р+РЕ+N 32А 380В IP67 РЩ-103 | 1392
26276DEK | Розетка для скрытой проводки 3Р+РЕ+N 63А 380В IP67 РЩ-103 | 5340
26277DEK | Розетка для скрытой проводки 3Р+РЕ+N 125А 380В IP67 РЩ-103 | 14760
26290DEK | Адаптер трехлучевой 2Р+РЕ 16А 250В IP44 АП-103 | 3042
26291DEK | Адаптер трехлучевой 2Р+РЕ 32А 250В IP44 АП-103 | 4290
26292DEK | Адаптер трехлучевой 2Р+РЕ 16А 250В IP67 АП-103 | 3396
26293DEK | Адаптер трехлучевой 2Р+РЕ 32А 250В IP67 АП-103 | 4416
18002DEK | Лампа сигнальная на DIN-рейку 1P КРАСНАЯ LED ЛС-101 220В | 281.4
18004DEK | Лампа сигнальная на DIN-рейку 1P ЗЕЛЕНАЯ LED ЛС-101 220В | 281.4
18006DEK | Лампа сигнальная на DIN-рейку 1P СИНЯЯ LED ЛС-101 220В | 281.4
18008DEK | Лампа сигнальная на DIN-рейку 1P ЖЕЛТАЯ LED ЛС-101 220В | 281.4
18010DEK | Лампа сигнальная на DIN-рейку 1P БЕЛАЯ LED ЛС-101 220В | 283.2
18100DEK | Контакт дополнительный для ВА-101 нов. | 969.6
18101DEK | Контакт сигнальный СК-101 для ВА-101 нов. | 1197
18102DEK | Расц. незав. c доп. контактом 220В для ВА-101 нов. | 2826
18103DEK | Расц. незав. c доп. контактом 24В, 48В AC_DC для ВА-101 нов. | 2904
18104DEK | Расц. максимального напр. 280В для ВА-101 нов. | 1674
18105DEK | Расц. минимального напр. 161В для ВА-101 нов. | 1674
18106DEK | Расц. макс. мин. напр. 280В 161В для ВА-101 нов. | 2136
18107DEK | Заглушка клем. пломбир. для ВА-101 нов. | 11.82
11001DEK | Авт. выкл. 1Р 1А х-ка B ВА-101 4,5кА | 296.4
11002DEK | Авт. выкл. 1Р 2А х-ка B ВА-101 4,5кА | 296.4
11003DEK | Авт. выкл. 1Р 3А х-ка B ВА-101 4,5кА | 295.8
11004DEK | Авт. выкл. 1Р 6А х-ка B ВА-101 4,5кА | 244.2
11005DEK | Авт. выкл. 1Р 10А х-ка B ВА-101 4,5кА | 219.6
11006DEK | Авт. выкл. 1Р 16А х-ка B ВА-101 4,5кА | 211.2
11007DEK | Авт. выкл. 1Р 20А х-ка B ВА-101 4,5кА | 244.2
11008DEK | Авт. выкл. 1Р 25А х-ка B ВА-101 4,5кА | 232.2
11009DEK | Авт. выкл. 1Р 32А х-ка B ВА-101 4,5кА | 249.6
11010DEK | Авт. выкл. 1Р 40А х-ка B ВА-101 4,5кА | 249.6
11011DEK | Авт. выкл. 1Р 50А х-ка B ВА-101 4,5кА | 296.4
11012DEK | Авт. выкл. 1Р 63А х-ка B ВА-101 4,5кА | 297
11013DEK | Авт. выкл. 2Р 1А х-ка B ВА-101 4,5кА | 571.8
11014DEK | Авт. выкл. 2Р 2А х-ка B ВА-101 4,5кА | 571.2
11015DEK | Авт. выкл. 2Р 3А х-ка B ВА-101 4,5кА | 587.4
11016DEK | Авт. выкл. 2Р 6А х-ка B ВА-101 4,5кА | 495.6
11017DEK | Авт. выкл. 2Р 10А х-ка B ВА-101 4,5кА | 473.4
11018DEK | Авт. выкл. 2Р 16А х-ка B ВА-101 4,5кА | 468.6
11019DEK | Авт. выкл. 2Р 20А х-ка B ВА-101 4,5кА | 510.6
11020DEK | Авт. выкл. 2Р 25А х-ка B ВА-101 4,5кА | 478.8
11021DEK | Авт. выкл. 2Р 32А х-ка B ВА-101 4,5кА | 512.4
11022DEK | Авт. выкл. 2Р 40А х-ка B ВА-101 4,5кА | 508.2
11023DEK | Авт. выкл. 2Р 50А х-ка B ВА-101 4,5кА | 583.8
11024DEK | Авт. выкл. 2Р 63А х-ка B ВА-101 4,5кА | 599.4
11025DEK | Авт. выкл. 3Р 1А х-ка B ВА-101 4,5кА | 886.2
11026DEK | Авт. выкл. 3Р 2А х-ка B ВА-101 4,5кА | 893.4
11027DEK | Авт. выкл. 3Р 3А х-ка B ВА-101 4,5кА | 893.4
11028DEK | Авт. выкл. 3Р 6А х-ка B ВА-101 4,5кА | 755.4
11029DEK | Авт. выкл. 3Р 10А х-ка B ВА-101 4,5кА | 727.2
11030DEK | Авт. выкл. 3Р 16А х-ка B ВА-101 4,5кА | 682.8
11031DEK | Авт. выкл. 3Р 20А х-ка B ВА-101 4,5кА | 754.8
11032DEK | Авт. выкл. 3Р 25А х-ка B ВА-101 4,5кА | 708
11033DEK | Авт. выкл. 3Р 32А х-ка B ВА-101 4,5кА | 732
11034DEK | Авт. выкл. 3Р 40А х-ка B ВА-101 4,5кА | 765
11035DEK | Авт. выкл. 3Р 50А х-ка B ВА-101 4,5кА | 877.8
11036DEK | Авт. выкл. 3Р 63А х-ка B ВА-101 4,5кА | 868.2
11037DEK | Авт. выкл. 4Р 1А х-ка B ВА-101 4,5кА | 1128
11038DEK | Авт. выкл. 4Р 2А х-ка B ВА-101 4,5кА | 1416
11039DEK | Авт. выкл. 4Р 3А х-ка B ВА-101 4,5кА | 1362
11040DEK | Авт. выкл. 4Р 6А х-ка B ВА-101 4,5кА | 1404
11041DEK | Авт. выкл. 4Р 10А х-ка B ВА-101 4,5кА | 1344
11042DEK | Авт. выкл. 4Р 16А х-ка B ВА-101 4,5кА | 1362
11043DEK | Авт. выкл. 4Р 20А х-ка B ВА-101 4,5кА | 1362
11044DEK | Авт. выкл. 4Р 25А х-ка B ВА-101 4,5кА | 1362
11045DEK | Авт. выкл. 4Р 32А х-ка B ВА-101 4,5кА | 1326
11046DEK | Авт. выкл. 4Р 40А х-ка B ВА-101 4,5кА | 1398
11047DEK | Авт. выкл. 4Р 50А х-ка B ВА-101 4,5кА | 1320
11048DEK | Авт. выкл. 4Р 63А х-ка B ВА-101 4,5кА | 1344
11049DEK | Авт. выкл. 1Р 1А х-ка C ВА-101 4,5кА | 265.8
11050DEK | Авт. выкл. 1Р 2А х-ка C ВА-101 4,5кА | 265.8
11051DEK | Авт. выкл. 1Р 3А х-ка C ВА-101 4,5кА | 265.8
11052DEK | Авт. выкл. 1Р 6А х-ка C ВА-101 4,5кА | 214.2
11053DEK | Авт. выкл. 1Р 10А х-ка C ВА-101 4,5кА | 198
11054DEK | Авт. выкл. 1Р 16А х-ка C ВА-101 4,5кА | 173.4
11055DEK | Авт. выкл. 1Р 20А х-ка C ВА-101 4,5кА | 213.6
11056DEK | Авт. выкл. 1Р 25А х-ка C ВА-101 4,5кА | 179.4
11057DEK | Авт. выкл. 1Р 32А х-ка C ВА-101 4,5кА | 212.4
11058DEK | Авт. выкл. 1Р 40А х-ка C ВА-101 4,5кА | 220.8
11059DEK | Авт. выкл. 1Р 50А х-ка C ВА-101 4,5кА | 258.6
11060DEK | Авт. выкл. 1Р 63А х-ка C ВА-101 4,5кА | 258.6
11061DEK | Авт. выкл. 2Р 1А х-ка C ВА-101 4,5кА | 556.8
11062DEK | Авт. выкл. 2Р 2А х-ка C ВА-101 4,5кА | 556.2
11063DEK | Авт. выкл. 2Р 3А х-ка C ВА-101 4,5кА | 556.2
11064DEK | Авт. выкл. 2Р 6А х-ка C ВА-101 4,5кА | 487.8
11065DEK | Авт. выкл. 2Р 10А х-ка C ВА-101 4,5кА | 466.2
11066DEK | Авт. выкл. 2Р 16А х-ка C ВА-101 4,5кА | 434.4
11067DEK | Авт. выкл. 2Р 20А х-ка C ВА-101 4,5кА | 463.2
11068DEK | Авт. выкл. 2Р 25А х-ка C ВА-101 4,5кА | 416.4
11069DEK | Авт. выкл. 2Р 32А х-ка C ВА-101 4,5кА | 423.6
11070DEK | Авт. выкл. 2Р 40А х-ка C ВА-101 4,5кА | 426.6
11071DEK | Авт. выкл. 2Р 50А х-ка C ВА-101 4,5кА | 509.4
11072DEK | Авт. выкл. 2Р 63А х-ка C ВА-101 4,5кА | 514.2
11073DEK | Авт. выкл. 3Р 1А х-ка C ВА-101 4,5кА | 867
11074DEK | Авт. выкл. 3Р 2А х-ка C ВА-101 4,5кА | 859.8
11075DEK | Авт. выкл. 3Р 3А х-ка C ВА-101 4,5кА | 859.8
11076DEK | Авт. выкл. 3Р 6А х-ка C ВА-101 4,5кА | 721.8
11077DEK | Авт. выкл. 3Р 10А х-ка C ВА-101 4,5кА | 697.8
11078DEK | Авт. выкл. 3Р 16А х-ка C ВА-101 4,5кА | 646.2
11079DEK | Авт. выкл. 3Р 20А х-ка C ВА-101 4,5кА | 679.8
11080DEK | Авт. выкл. 3Р 25А х-ка C ВА-101 4,5кА | 569.4
11081DEK | Авт. выкл. 3Р 32А х-ка C ВА-101 4,5кА | 614.4
11082DEK | Авт. выкл. 3Р 40А х-ка C ВА-101 4,5кА | 638.4
11083DEK | Авт. выкл. 3Р 50А х-ка C ВА-101 4,5кА | 790.2
11084DEK | Авт. выкл. 3Р 63А х-ка C ВА-101 4,5кА | 773.4
11085DEK | Авт. выкл. 4Р 1А х-ка C ВА-101 4,5кА | 1272
11086DEK | Авт. выкл. 4Р 2А х-ка C ВА-101 4,5кА | 1242
11087DEK | Авт. выкл. 4Р 3А х-ка C ВА-101 4,5кА | 1278
11088DEK | Авт. выкл. 4Р 6А х-ка C ВА-101 4,5кА | 1302
11089DEK | Авт. выкл. 4Р 10А х-ка C ВА-101 4,5кА | 1260
11090DEK | Авт. выкл. 4Р 16А х-ка C ВА-101 4,5кА | 1272
11091DEK | Авт. выкл. 4Р 20А х-ка C ВА-101 4,5кА | 1260
11092DEK | Авт. выкл. 4Р 25А х-ка C ВА-101 4,5кА | 1194
11093DEK | Авт. выкл. 4Р 32А х-ка C ВА-101 4,5кА | 1194
11094DEK | Авт. выкл. 4Р 40А х-ка C ВА-101 4,5кА | 1236
11095DEK | Авт. выкл. 4Р 50А х-ка C ВА-101 4,5кА | 1242
11096DEK | Авт. выкл. 4Р 63А х-ка C ВА-101 4,5кА | 1248
11097DEK | Авт. выкл. 1Р 1А х-ка D ВА-101 4,5кА | 344.4
11098DEK | Авт. выкл. 1Р 2А х-ка D ВА-101 4,5кА | 336
11099DEK | Авт. выкл. 1Р 3А х-ка D ВА-101 4,5кА | 338.4
11100DEK | Авт. выкл. 1Р 6А х-ка D ВА-101 4,5кА | 307.2
11101DEK | Авт. выкл. 1Р 10А х-ка D ВА-101 4,5кА | 286.2
11102DEK | Авт. выкл. 1Р 16А х-ка D ВА-101 4,5кА | 273
11103DEK | Авт. выкл. 1Р 20А х-ка D ВА-101 4,5кА | 305.4
11104DEK | Авт. выкл. 1Р 25А х-ка D ВА-101 4,5кА | 298.2
11105DEK | Авт. выкл. 1Р 32А х-ка D ВА-101 4,5кА | 307.2
11106DEK | Авт. выкл. 1Р 40А х-ка D ВА-101 4,5кА | 264.6
11107DEK | Авт. выкл. 1Р 50А х-ка D ВА-101 4,5кА | 346.8
11108DEK | Авт. выкл. 1Р 63А х-ка D ВА-101 4,5кА | 332.4
11109DEK | Авт. выкл. 2Р 1А х-ка D ВА-101 4,5кА | 671.4
11110DEK | Авт. выкл. 2Р 2А х-ка D ВА-101 4,5кА | 686.4
11111DEK | Авт. выкл. 2Р 3А х-ка D ВА-101 4,5кА | 673.2
11112DEK | Авт. выкл. 2Р 6А х-ка D ВА-101 4,5кА | 643.2
11113DEK | Авт. выкл. 2Р 10А х-ка D ВА-101 4,5кА | 638.4
11114DEK | Авт. выкл. 2Р 16А х-ка D ВА-101 4,5кА | 631.8
11115DEK | Авт. выкл. 2Р 20А х-ка D ВА-101 4,5кА | 649.8
11116DEK | Авт. выкл. 2Р 25А х-ка D ВА-101 4,5кА | 638.4
11117DEK | Авт. выкл. 2Р 32А х-ка D ВА-101 4,5кА | 656.4
11118DEK | Авт. выкл. 2Р 40А х-ка D ВА-101 4,5кА | 648.6
11119DEK | Авт. выкл. 2Р 50А х-ка D ВА-101 4,5кА | 693.6
11120DEK | Авт. выкл. 2Р 63А х-ка D ВА-101 4,5кА | 693.6
11121DEK | Авт. выкл. 3Р 1А х-ка D ВА-101 4,5кА | 1060.8
11122DEK | Авт. выкл. 3Р 2А х-ка D ВА-101 4,5кА | 1040.4
11123DEK | Авт. выкл. 3Р 3А х-ка D ВА-101 4,5кА | 1029.6
11124DEK | Авт. выкл. 3Р 6А х-ка D ВА-101 4,5кА | 940.2
11125DEK | Авт. выкл. 3Р 10А х-ка D ВА-101 4,5кА | 931.8
11126DEK | Авт. выкл. 3Р 16А х-ка D ВА-101 4,5кА | 915
11127DEK | Авт. выкл. 3Р 20А х-ка D ВА-101 4,5кА | 956.4
11128DEK | Авт. выкл. 3Р 25А х-ка D ВА-101 4,5кА | 889.8
11129DEK | Авт. выкл. 3Р 32А х-ка D ВА-101 4,5кА | 922.2
11130DEK | Авт. выкл. 3Р 40А х-ка D ВА-101 4,5кА | 931.8
11131DEK | Авт. выкл. 3Р 50А х-ка D ВА-101 4,5кА | 1032
11132DEK | Авт. выкл. 3Р 63А х-ка D ВА-101 4,5кА | 1030.2
11133DEK | Авт. выкл. 4Р 1А х-ка D ВА-101 4,5кА | 1476
11134DEK | Авт. выкл. 4Р 2А х-ка D ВА-101 4,5кА | 1470
11135DEK | Авт. выкл. 4Р 3А х-ка D ВА-101 4,5кА | 1386
11136DEK | Авт. выкл. 4Р 6А х-ка D ВА-101 4,5кА | 1500
11137DEK | Авт. выкл. 4Р 10А х-ка D ВА-101 4,5кА | 1356
11138DEK | Авт. выкл. 4Р 16А х-ка D ВА-101 4,5кА | 1482
11139DEK | Авт. выкл. 4Р 20А х-ка D ВА-101 4,5кА | 1476
11140DEK | Авт. выкл. 4Р 25А х-ка D ВА-101 4,5кА | 1410
11141DEK | Авт. выкл. 4Р 32А х-ка D ВА-101 4,5кА | 1482
11142DEK | Авт. выкл. 4Р 40А х-ка D ВА-101 4,5кА | 1356
11143DEK | Авт. выкл. 4Р 50А х-ка D ВА-101 4,5кА | 1482
11144DEK | Авт. выкл. 4Р 63А х-ка D ВА-101 4,5кА | 1482
11145DEK | Авт. выкл. 1Р 4А х-ка B ВА-101 4,5кА | 305.4
11146DEK | Авт. выкл. 1Р 5А х-ка B ВА-101 4,5кА | 308.4
11147DEK | Авт. выкл. 1Р 8А х-ка B ВА-101 4,5кА | 308.4
11148DEK | Авт. выкл. 1Р 13А х-ка B ВА-101 4,5кА | 303.6
11149DEK | Авт. выкл. 1Р 4А х-ка C ВА-101 4,5кА | 271.8
11150DEK | Авт. выкл. 1Р 5А х-ка C ВА-101 4,5кА | 276.6
11151DEK | Авт. выкл. 1Р 8А х-ка C ВА-101 4,5кА | 277.8
11152DEK | Авт. выкл. 1Р 13А х-ка C ВА-101 4,5кА | 280.8
11153DEK | Авт. выкл. 1Р 4А х-ка D ВА-101 4,5кА | 350.4
11154DEK | Авт. выкл. 1Р 5А х-ка D ВА-101 4,5кА | 357.6
11155DEK | Авт. выкл. 1Р 8А х-ка D ВА-101 4,5кА | 344.4
11156DEK | Авт. выкл. 1Р 13А х-ка D ВА-101 4,5кА | 324.6
11164DEK | Авт. выкл. 1Р+N 10А х-ка B ВА-101 4,5кА | 466.8
11165DEK | Авт. выкл. 1P+N 13А х-ка B ВА-101 4,5кА | 466.8
11166DEK | Авт. выкл. 1P+N 16А х-ка B ВА-101 4,5кА | 434.4
11167DEK | Авт. выкл. 1P+N 20А х-ка B ВА-101 4,5кА | 434.4
11168DEK | Авт. выкл. 1P+N 25А х-ка B ВА-101 4,5кА | 434.4
11169DEK | Авт. выкл. 1P+N 32А х-ка B ВА-101 4,5кА | 468
11170DEK | Авт. выкл. 1P+N 40А х-ка B ВА-101 4,5кА | 490.2
11171DEK | Авт. выкл. 1P+N 50А х-ка B ВА-101 4,5кА | 514.2
11172DEK | Авт. выкл. 1P+N 63А х-ка B ВА-101 4,5кА | 514.2
11180DEK | Авт. выкл. 1Р+N 10А х-ка C ВА-101 4,5кА | 378
11181DEK | Авт. выкл. 1P+N 13А х-ка C ВА-101 4,5кА | 470.4
11182DEK | Авт. выкл. 1P+N 16А х-ка C ВА-101 4,5кА | 404.4
11183DEK | Авт. выкл. 1P+N 20А х-ка C ВА-101 4,5кА | 409.2
11184DEK | Авт. выкл. 1P+N 25А х-ка C ВА-101 4,5кА | 404.4
11185DEK | Авт. выкл. 1P+N 32А х-ка C ВА-101 4,5кА | 404.4
11186DEK | Авт. выкл. 1P+N 40А х-ка C ВА-101 4,5кА | 425.4
11187DEK | Авт. выкл. 1P+N 50А х-ка C ВА-101 4,5кА | 517.2
11188DEK | Авт. выкл. 1P+N 63А х-ка C ВА-101 4,5кА | 517.2
11196DEK | Авт. выкл. 1Р+N 10А х-ка D ВА-101 4,5кА | 577.8
11197DEK | Авт. выкл. 1P+N 13А х-ка D ВА-101 4,5кА | 553.2
11198DEK | Авт. выкл. 1P+N 16А х-ка D ВА-101 4,5кА | 527.4
11199DEK | Авт. выкл. 1P+N 20А х-ка D ВА-101 4,5кА | 527.4
11200DEK | Авт. выкл. 1P+N 25А х-ка D ВА-101 4,5кА | 527.4
11201DEK | Авт. выкл. 1P+N 32А х-ка D ВА-101 4,5кА | 527.4
11202DEK | Авт. выкл. 1P+N 40А х-ка D ВА-101 4,5кА | 527.4
11203DEK | Авт. выкл. 1P+N 50А х-ка D ВА-101 4,5кА | 585.6
11204DEK | Авт. выкл. 1P+N 63А х-ка D ВА-101 4,5кА | 585.6
11205DEK | Авт. выкл. 2Р 4А х-ка B ВА-101 4,5кА | 586.2
11206DEK | Авт. выкл. 2Р 5А х-ка B ВА-101 4,5кА | 575.4
11207DEK | Авт. выкл. 2Р 8А х-ка B ВА-101 4,5кА | 575.4
11208DEK | Авт. выкл. 2Р 13А х-ка B ВА-101 4,5кА | 474
11209DEK | Авт. выкл. 2Р 4А х-ка C ВА-101 4,5кА | 549
11210DEK | Авт. выкл. 2Р 5А х-ка C ВА-101 4,5кА | 560.4
11211DEK | Авт. выкл. 2Р 8А х-ка C ВА-101 4,5кА | 569.4
11212DEK | Авт. выкл. 2Р 13А х-ка C ВА-101 4,5кА | 569.4
11213DEK | Авт. выкл. 2Р 4А х-ка D ВА-101 4,5кА | 657.6
11214DEK | Авт. выкл. 2Р 5А х-ка D ВА-101 4,5кА | 657.6
11215DEK | Авт. выкл. 2Р 8А х-ка D ВА-101 4,5кА | 649.8
11216DEK | Авт. выкл. 2Р 13А х-ка D ВА-101 4,5кА | 649.8
11217DEK | Авт. выкл. 3Р 4А х-ка B ВА-101 4,5кА | 916.8
11218DEK | Авт. выкл. 3Р 5А х-ка B ВА-101 4,5кА | 847.8
11219DEK | Авт. выкл. 3Р 8А х-ка B ВА-101 4,5кА | 851.4
11220DEK | Авт. выкл. 3Р 13А х-ка B ВА-101 4,5кА | 916.8
11221DEK | Авт. выкл. 3Р 4А х-ка C ВА-101 4,5кА | 847.2
11222DEK | Авт. выкл. 3Р 5А х-ка C ВА-101 4,5кА | 857.4
11223DEK | Авт. выкл. 3Р 8А х-ка C ВА-101 4,5кА | 887.4
11224DEK | Авт. выкл. 3Р 13А х-ка C ВА-101 4,5кА | 891
11225DEK | Авт. выкл. 3Р 4А х-ка D ВА-101 4,5кА | 991.2
11226DEK | Авт. выкл. 3Р 5А х-ка D ВА-101 4,5кА | 1009.8
11227DEK | Авт. выкл. 3Р 8А х-ка D ВА-101 4,5кА | 1006.2
11228DEK | Авт. выкл. 3Р 13А х-ка D ВА-101 4,5кА | 1041
11236DEK | Авт. выкл. 3Р+N 10А х-ка B ВА-101 4,5кА | 1168.2
11237DEK | Авт. выкл. 3P+N 13А х-ка B ВА-101 4,5кА | 1096.8
11238DEK | Авт. выкл. 3P+N 16А х-ка B ВА-101 4,5кА | 1059.6
11239DEK | Авт. выкл. 3P+N 20А х-ка B ВА-101 4,5кА | 1059.6
11240DEK | Авт. выкл. 3P+N 25А х-ка B ВА-101 4,5кА | 1059.6
11241DEK | Авт. выкл. 3P+N 32А х-ка B ВА-101 4,5кА | 1168.2
11242DEK | Авт. выкл. 3P+N 40А х-ка B ВА-101 4,5кА | 1218
11243DEK | Авт. выкл. 3P+N 50А х-ка B ВА-101 4,5кА | 1236
11244DEK | Авт. выкл. 3P+N 63А х-ка B ВА-101 4,5кА | 1236
11252DEK | Авт. выкл. 3Р+N 10А х-ка C ВА-101 4,5кА | 1116
11253DEK | Авт. выкл. 3P+N 13А х-ка C ВА-101 4,5кА | 1076.4
11254DEK | Авт. выкл. 3P+N 16А х-ка C ВА-101 4,5кА | 1116
11255DEK | Авт. выкл. 3P+N 20А х-ка C ВА-101 4,5кА | 985.8
11256DEK | Авт. выкл. 3P+N 25А х-ка C ВА-101 4,5кА | 1116
11257DEK | Авт. выкл. 3P+N 32А х-ка C ВА-101 4,5кА | 1116
11258DEK | Авт. выкл. 3P+N 40А х-ка C ВА-101 4,5кА | 1138.2
11259DEK | Авт. выкл. 3P+N 50А х-ка C ВА-101 4,5кА | 1138.2
11260DEK | Авт. выкл. 3P+N 63А х-ка C ВА-101 4,5кА | 1138.2
11268DEK | Авт. выкл. 3Р+N 10А х-ка D ВА-101 4,5кА | 1230
11269DEK | Авт. выкл. 3P+N 13А х-ка D ВА-101 4,5кА | 1166.4
11270DEK | Авт. выкл. 3P+N 16А х-ка D ВА-101 4,5кА | 1096.8
11271DEK | Авт. выкл. 3P+N 20А х-ка D ВА-101 4,5кА | 1084.8
11272DEK | Авт. выкл. 3P+N 25А х-ка D ВА-101 4,5кА | 1230
11273DEK | Авт. выкл. 3P+N 32А х-ка D ВА-101 4,5кА | 1230
11274DEK | Авт. выкл. 3P+N 40А х-ка D ВА-101 4,5кА | 1254
11275DEK | Авт. выкл. 3P+N 50А х-ка D ВА-101 4,5кА | 1254
11276DEK | Авт. выкл. 3P+N 63А х-ка D ВА-101 4,5кА | 1254
11277DEK | Авт. выкл. 4Р 4А х-ка B ВА-101 4,5кА | 1290
11278DEK | Авт. выкл. 4Р 5А х-ка B ВА-101 4,5кА | 1410
11279DEK | Авт. выкл. 4Р 8А х-ка B ВА-101 4,5кА | 1185.6
11280DEK | Авт. выкл. 4Р 13А х-ка B ВА-101 4,5кА | 1175.4
11281DEK | Авт. выкл. 4Р 4А х-ка C ВА-101 4,5кА | 1302
11282DEK | Авт. выкл. 4Р 5А х-ка C ВА-101 4,5кА | 1302
11283DEK | Авт. выкл. 4Р 8А х-ка C ВА-101 4,5кА | 1338
11284DEK | Авт. выкл. 4Р 13А х-ка C ВА-101 4,5кА | 1236
11285DEK | Авт. выкл. 4Р 4А х-ка D ВА-101 4,5кА | 1440
11286DEK | Авт. выкл. 4Р 5А х-ка D ВА-101 4,5кА | 1452
11287DEK | Авт. выкл. 4Р 8А х-ка D ВА-101 4,5кА | 1338
11288DEK | Авт. выкл. 4Р 13А х-ка D ВА-101 4,5кА | 1476
13001DEK | Авт. выкл. 1Р 63А х-ка С ВА-201 10кА | 1094.4
13002DEK | Авт. выкл. 1Р 80А х-ка С ВА-201 10кА | 1094.4
13003DEK | Авт. выкл. 1Р 100А х-ка С ВА-201 10кА | 1094.4
13004DEK | Авт. выкл. 2Р 63А х-ка С ВА-201 10кА | 2226
13005DEK | Авт. выкл. 2Р 80А х-ка С ВА-201 10кА | 2226
13006DEK | Авт. выкл. 2Р 100А х-ка С ВА-201 10кА | 2226
13007DEK | Авт. выкл. 3Р 63А х-ка С ВА-201 10кА | 3144
13008DEK | Авт. выкл. 3Р 80А х-ка С ВА-201 10кА | 3144
13009DEK | Авт. выкл. 3Р 100А х-ка С ВА-201 10кА | 3132
13010DEK | Авт. выкл. 4Р 63А х-ка С ВА-201 10кА | 4416
13011DEK | Авт. выкл. 4Р 80А х-ка С ВА-201 10кА | 4416
13012DEK | Авт. выкл. 4Р 100А х-ка С ВА-201 10кА | 4416
13013DEK | Авт. выкл. 1Р 63А х-ка D ВА-201 10кА | 1125
13014DEK | Авт. выкл. 1Р 80А х-ка D ВА-201 10кА | 1116.6
13015DEK | Авт. выкл. 1Р 100А х-ка D ВА-201 10кА | 1125
13016DEK | Авт. выкл. 2Р 63А х-ка D ВА-201 10кА | 2214
13017DEK | Авт. выкл. 2Р 80А х-ка D ВА-201 10кА | 2214
13018DEK | Авт. выкл. 2Р 100А х-ка D ВА-201 10кА | 2364
13019DEK | Авт. выкл. 3Р 63А х-ка D ВА-201 10кА | 3390
13020DEK | Авт. выкл. 3Р 80А х-ка D ВА-201 10кА | 3390
13021DEK | Авт. выкл. 3Р100А х-ка D ВА-201 10кА | 3372
13022DEK | Авт. выкл. 4Р 63А х-ка D ВА-201 10кА | 4830
13023DEK | Авт. выкл. 4Р 80А х-ка D ВА-201 10кА | 4830
13024DEK | Авт. выкл. 4Р 100А х-ка D ВА-201 10кА | 4530
13025DEK | Авт. выкл. 1Р 125А х-ка С ВА-201 10кА | 1218
13026DEK | Авт. выкл. 2Р 125А х-ка С ВА-201 10кА | 2454
13027DEK | Авт. выкл. 3Р 125А х-ка С ВА-201 10кА | 3522
13028DEK | Авт. выкл. 4Р 125А х-ка С ВА-201 10кА | 4866
13029DEK | Авт. выкл. 1Р 125А х-ка D ВА-201 10кА | 1236
13030DEK | Авт. выкл. 2Р 125А х-ка D ВА-201 10кА | 2070
13031DEK | Авт. выкл. 3Р 125А х-ка D ВА-201 10кА | 3738
13032DEK | Авт. выкл. 4Р 125А х-ка D ВА-201 10кА | 4806
13033DEK | Авт. выкл. 1Р 63А х-ка B ВА-201 10кА | 1308
13034DEK | Авт. выкл. 1Р 80А х-ка B ВА-201 10кА | 1308
13035DEK | Авт. выкл. 1Р 100А х-ка B ВА-201 10кА | 1308
13036DEK | Авт. выкл. 1Р 125А х-ка B ВА-201 10кА | 1458
13037DEK | Авт. выкл. 2Р 63А х-ка B ВА-201 10кА | 2658
13038DEK | Авт. выкл. 2Р 80А х-ка B ВА-201 10кА | 2658
13039DEK | Авт. выкл. 2Р 100А х-ка B ВА-201 10кА | 2658
13040DEK | Авт. выкл. 2Р 125А х-ка B ВА-201 10кА | 2934
13041DEK | Авт. выкл. 3Р 63А х-ка B ВА-201 10кА | 3756
13042DEK | Авт. выкл. 3Р 80А х-ка B ВА-201 10кА | 3756
13043DEK | Авт. выкл. 3Р 100А х-ка B ВА-201 10кА | 3756
13044DEK | Авт. выкл. 3Р 125А х-ка B ВА-201 10кА | 4212
13045DEK | Авт. выкл. 4Р 63А х-ка B ВА-201 10кА | 5280
13046DEK | Авт. выкл. 4Р 80А х-ка B ВА-201 10кА | 5280
13047DEK | Авт. выкл. 4Р 100А х-ка B ВА-201 10кА | 5280
13048DEK | Авт. выкл. 4Р 125А х-ка B ВА-201 10кА | 5814
18115DEK | Заглушка клем. пломбир. для ВА-103 нов. | 11.04
12200DEK | Авт. выкл. 1Р 1А х-ка B ВА-103 6кА нов. | 378.6
12201DEK | Авт. выкл. 1Р 2А х-ка B ВА-103 6кА нов. | 368.4
12202DEK | Авт. выкл. 1Р 3А х-ка B ВА-103 6кА нов. | 360
12203DEK | Авт. выкл. 1Р 4А х-ка B ВА-103 6кА нов. | 360
12204DEK | Авт. выкл. 1Р 5А х-ка B ВА-103 6кА нов. | 360
12205DEK | Авт. выкл. 1Р 6А х-ка B ВА-103 6кА нов. | 346.2
12206DEK | Авт. выкл. 1Р 8А х-ка B ВА-103 6кА нов. | 346.2
12207DEK | Авт. выкл. 1Р 10А х-ка B ВА-103 6кА нов. | 346.2
12208DEK | Авт. выкл. 1Р 13А х-ка B ВА-103 6кА нов. | 335.4
12209DEK | Авт. выкл. 1Р 16А х-ка B ВА-103 6кА нов. | 323.4
12210DEK | Авт. выкл. 1Р 20А х-ка B ВА-103 6кА нов. | 289.8
12211DEK | Авт. выкл. 1Р 25А х-ка B ВА-103 6кА нов. | 330
12212DEK | Авт. выкл. 1Р 32А х-ка B ВА-103 6кА нов. | 354
12213DEK | Авт. выкл. 1Р 40А х-ка B ВА-103 6кА нов. | 346.8
12214DEK | Авт. выкл. 1Р 50А х-ка B ВА-103 6кА нов. | 361.2
12215DEK | Авт. выкл. 1Р 63А х-ка B ВА-103 6кА нов. | 371.4
12216DEK | Авт. выкл. 2Р 1А х-ка B ВА-103 6кА нов. | 818.4
12217DEK | Авт. выкл. 2Р 2А х-ка B ВА-103 6кА нов. | 808.8
12218DEK | Авт. выкл. 2Р 3А х-ка B ВА-103 6кА нов. | 799.8
12219DEK | Авт. выкл. 2Р 4А х-ка B ВА-103 6кА нов. | 799.8
12220DEK | Авт. выкл. 2Р 5А х-ка B ВА-103 6кА нов. | 799.8
12221DEK | Авт. выкл. 2Р 6А х-ка B ВА-103 6кА нов. | 775.2
12222DEK | Авт. выкл. 2Р 8А х-ка B ВА-103 6кА нов. | 775.2
12223DEK | Авт. выкл. 2Р 10А х-ка B ВА-103 6кА нов. | 775.2
12224DEK | Авт. выкл. 2Р 13А х-ка B ВА-103 6кА нов. | 775.2
12225DEK | Авт. выкл. 2Р 16А х-ка B ВА-103 6кА нов. | 724.8
12226DEK | Авт. выкл. 2Р 20А х-ка B ВА-103 6кА нов. | 750
12227DEK | Авт. выкл. 2Р 25А х-ка B ВА-103 6кА нов. | 642
12228DEK | Авт. выкл. 2Р 32А х-ка B ВА-103 6кА нов. | 755.4
12229DEK | Авт. выкл. 2Р 40А х-ка B ВА-103 6кА нов. | 755.4
12230DEK | Авт. выкл. 2Р 50А х-ка B ВА-103 6кА нов. | 772.8
12231DEK | Авт. выкл. 2Р 63А х-ка B ВА-103 6кА нов. | 789
12232DEK | Авт. выкл. 3Р 1А х-ка B ВА-103 6кА нов. | 1362
12233DEK | Авт. выкл. 3Р 2А х-ка B ВА-103 6кА нов. | 1344
12234DEK | Авт. выкл. 3Р 3А х-ка B ВА-103 6кА нов. | 1338
12235DEK | Авт. выкл. 3Р 4А х-ка B ВА-103 6кА нов. | 1338
12236DEK | Авт. выкл. 3Р 5А х-ка B ВА-103 6кА нов. | 1338
12237DEK | Авт. выкл. 3Р 6А х-ка B ВА-103 6кА нов. | 1272
12238DEK | Авт. выкл. 3Р 8А х-ка B ВА-103 6кА нов. | 1272
12239DEK | Авт. выкл. 3Р 10А х-ка B ВА-103 6кА нов. | 1200
12240DEK | Авт. выкл. 3Р 13А х-ка B ВА-103 6кА нов. | 1200
12241DEK | Авт. выкл. 3Р 16А х-ка B ВА-103 6кА нов. | 1120.8
12242DEK | Авт. выкл. 3Р 20А х-ка B ВА-103 6кА нов. | 1160.4
12243DEK | Авт. выкл. 3Р 25А х-ка B ВА-103 6кА нов. | 1284
12244DEK | Авт. выкл. 3Р 32А х-ка B ВА-103 6кА нов. | 1344
12245DEK | Авт. выкл. 3Р 40А х-ка B ВА-103 6кА нов. | 1344
12246DEK | Авт. выкл. 3Р 50А х-ка B ВА-103 6кА нов. | 1368
12247DEK | Авт. выкл. 3Р 63А х-ка B ВА-103 6кА нов. | 1386
12248DEK | Авт. выкл. 4Р 1А х-ка B ВА-103 6кА нов. | 2016
12249DEK | Авт. выкл. 4Р 2А х-ка B ВА-103 6кА нов. | 2016
12250DEK | Авт. выкл. 4Р 3А х-ка B ВА-103 6кА нов. | 2016
12251DEK | Авт. выкл. 4Р 4А х-ка B ВА-103 6кА нов. | 2016
12252DEK | Авт. выкл. 4Р 5А х-ка B ВА-103 6кА нов. | 2016
12253DEK | Авт. выкл. 4Р 6А х-ка B ВА-103 6кА нов. | 1938
12254DEK | Авт. выкл. 4Р 8А х-ка B ВА-103 6кА нов. | 1938
12255DEK | Авт. выкл. 4Р 10А х-ка B ВА-103 6кА нов. | 1872
12256DEK | Авт. выкл. 4Р 13А х-ка B ВА-103 6кА нов. | 1872
12257DEK | Авт. выкл. 4Р 16А х-ка B ВА-103 6кА нов. | 1872
12258DEK | Авт. выкл. 4Р 20А х-ка B ВА-103 6кА нов. | 1938
12259DEK | Авт. выкл. 4Р 25А х-ка B ВА-103 6кА нов. | 1938
12260DEK | Авт. выкл. 4Р 32А х-ка B ВА-103 6кА нов. | 1872
12261DEK | Авт. выкл. 4Р 40А х-ка B ВА-103 6кА нов. | 1956
12262DEK | Авт. выкл. 4Р 50А х-ка B ВА-103 6кА нов. | 1956
12263DEK | Авт. выкл. 4Р 63А х-ка B ВА-103 6кА нов. | 1956
12264DEK | Авт. выкл. 1Р 1А х-ка C ВА-103 6кА нов. | 441
12265DEK | Авт. выкл. 1Р 2А х-ка C ВА-103 6кА нов. | 447
12266DEK | Авт. выкл. 1Р 3А х-ка C ВА-103 6кА нов. | 434.4
12267DEK | Авт. выкл. 1Р 4А х-ка C ВА-103 6кА нов. | 435.6
12268DEK | Авт. выкл. 1Р 5А х-ка C ВА-103 6кА нов. | 327.6
12269DEK | Авт. выкл. 1Р 6А х-ка C ВА-103 6кА нов. | 296.4
12270DEK | Авт. выкл. 1Р 8А х-ка C ВА-103 6кА нов. | 296.4
12271DEK | Авт. выкл. 1Р 10А х-ка C ВА-103 6кА нов. | 289.8
12272DEK | Авт. выкл. 1Р 13А х-ка C ВА-103 6кА нов. | 296.4
12273DEK | Авт. выкл. 1Р 16А х-ка C ВА-103 6кА нов. | 279.6
12274DEK | Авт. выкл. 1Р 20А х-ка C ВА-103 6кА нов. | 310.8
12275DEK | Авт. выкл. 1Р 25А х-ка C ВА-103 6кА нов. | 316.2
12276DEK | Авт. выкл. 1Р 32А х-ка C ВА-103 6кА нов. | 357
12277DEK | Авт. выкл. 1Р 40А х-ка C ВА-103 6кА нов. | 376.2
12278DEK | Авт. выкл. 1Р 50А х-ка C ВА-103 6кА нов. | 368.4
12279DEK | Авт. выкл. 1Р 63А х-ка C ВА-103 6кА нов. | 352.8
12280DEK | Авт. выкл. 2Р 1А х-ка C ВА-103 6кА нов. | 964.2
12281DEK | Авт. выкл. 2Р 2А х-ка C ВА-103 6кА нов. | 931.8
12282DEK | Авт. выкл. 2Р 3А х-ка C ВА-103 6кА нов. | 931.8
12283DEK | Авт. выкл. 2Р 4А х-ка C ВА-103 6кА нов. | 944.4
12284DEK | Авт. выкл. 2Р 5А х-ка C ВА-103 6кА нов. | 742.8
12285DEK | Авт. выкл. 2Р 6А х-ка C ВА-103 6кА нов. | 738
12286DEK | Авт. выкл. 2Р 8А х-ка C ВА-103 6кА нов. | 738
12287DEK | Авт. выкл. 2Р 10А х-ка C ВА-103 6кА нов. | 682.2
12288DEK | Авт. выкл. 2Р 13А х-ка C ВА-103 6кА нов. | 738
12289DEK | Авт. выкл. 2Р 16А х-ка C ВА-103 6кА нов. | 711
12290DEK | Авт. выкл. 2Р 20А х-ка C ВА-103 6кА нов. | 638.4
12291DEK | Авт. выкл. 2Р 25А х-ка C ВА-103 6кА нов. | 732
12292DEK | Авт. выкл. 2Р 32А х-ка C ВА-103 6кА нов. | 781.2
12293DEK | Авт. выкл. 2Р 40А х-ка C ВА-103 6кА нов. | 772.8
12294DEK | Авт. выкл. 2Р 50А х-ка C ВА-103 6кА нов. | 787.2
12295DEK | Авт. выкл. 2Р 63А х-ка C ВА-103 6кА нов. | 880.2
12296DEK | Авт. выкл. 3Р 1А х-ка C ВА-103 6кА нов. | 1668
12297DEK | Авт. выкл. 3Р 2А х-ка C ВА-103 6кА нов. | 1668
12298DEK | Авт. выкл. 3Р 3А х-ка C ВА-103 6кА нов. | 1710
12299DEK | Авт. выкл. 3Р 4А х-ка C ВА-103 6кА нов. | 1614
12300DEK | Авт. выкл. 3Р 5А х-ка C ВА-103 6кА нов. | 1192.8
12301DEK | Авт. выкл. 3Р 6А х-ка C ВА-103 6кА нов. | 1260
12302DEK | Авт. выкл. 3Р 8А х-ка C ВА-103 6кА нов. | 1260
12303DEK | Авт. выкл. 3Р 10А х-ка C ВА-103 6кА нов. | 1326
12304DEK | Авт. выкл. 3Р 13А х-ка C ВА-103 6кА нов. | 1326
12305DEK | Авт. выкл. 3Р 16А х-ка C ВА-103 6кА нов. | 1302
12306DEK | Авт. выкл. 3Р 20А х-ка C ВА-103 6кА нов. | 1314
12307DEK | Авт. выкл. 3Р 25А х-ка C ВА-103 6кА нов. | 1132.2
12308DEK | Авт. выкл. 3Р 32А х-ка C ВА-103 6кА нов. | 1212
12309DEK | Авт. выкл. 3Р 40А х-ка C ВА-103 6кА нов. | 1290
12310DEK | Авт. выкл. 3Р 50А х-ка C ВА-103 6кА нов. | 1326
12311DEK | Авт. выкл. 3Р 63А х-ка C ВА-103 6кА нов. | 1416
12312DEK | Авт. выкл. 4Р 1А х-ка C ВА-103 6кА нов. | 1644
12313DEK | Авт. выкл. 4Р 2А х-ка C ВА-103 6кА нов. | 1644
12314DEK | Авт. выкл. 4Р 3А х-ка C ВА-103 6кА нов. | 1698
12315DEK | Авт. выкл. 4Р 4А х-ка C ВА-103 6кА нов. | 1644
12316DEK | Авт. выкл. 4Р 5А х-ка C ВА-103 6кА нов. | 1644
12317DEK | Авт. выкл. 4Р 6А х-ка C ВА-103 6кА нов. | 1566
12318DEK | Авт. выкл. 4Р 8А х-ка C ВА-103 6кА нов. | 1566
12319DEK | Авт. выкл. 4Р 10А х-ка C ВА-103 6кА нов. | 1566
12320DEK | Авт. выкл. 4Р 13А х-ка C ВА-103 6кА нов. | 1758
12321DEK | Авт. выкл. 4Р 16А х-ка C ВА-103 6кА нов. | 1722
12322DEK | Авт. выкл. 4Р 20А х-ка C ВА-103 6кА нов. | 1608
12323DEK | Авт. выкл. 4Р 25А х-ка C ВА-103 6кА нов. | 1644
12324DEK | Авт. выкл. 4Р 32А х-ка C ВА-103 6кА нов. | 1614
12325DEK | Авт. выкл. 4Р 40А х-ка C ВА-103 6кА нов. | 1680
12326DEK | Авт. выкл. 4Р 50А х-ка C ВА-103 6кА нов. | 1734
12327DEK | Авт. выкл. 4Р 63А х-ка C ВА-103 6кА нов. | 1734
12328DEK | Авт. выкл. 1Р 1А х-ка D ВА-103 6кА нов. | 415.8
12329DEK | Авт. выкл. 1Р 2А х-ка D ВА-103 6кА нов. | 405.6
12330DEK | Авт. выкл. 1Р 3А х-ка D ВА-103 6кА нов. | 398.4
12331DEK | Авт. выкл. 1Р 4А х-ка D ВА-103 6кА нов. | 398.4
12332DEK | Авт. выкл. 1Р 5А х-ка D ВА-103 6кА нов. | 379.8
12333DEK | Авт. выкл. 1Р 6А х-ка D ВА-103 6кА нов. | 352.2
12334DEK | Авт. выкл. 1Р 8А х-ка D ВА-103 6кА нов. | 359.4
12335DEK | Авт. выкл. 1Р 10А х-ка D ВА-103 6кА нов. | 350.4
12336DEK | Авт. выкл. 1Р 13А х-ка D ВА-103 6кА нов. | 350.4
12337DEK | Авт. выкл. 1Р 16А х-ка D ВА-103 6кА нов. | 343.8
12338DEK | Авт. выкл. 1Р 20А х-ка D ВА-103 6кА нов. | 350.4
12339DEK | Авт. выкл. 1Р 25А х-ка D ВА-103 6кА нов. | 343.8
12340DEK | Авт. выкл. 1Р 32А х-ка D ВА-103 6кА нов. | 363.6
12341DEK | Авт. выкл. 1Р 40А х-ка D ВА-103 6кА нов. | 372.6
12342DEK | Авт. выкл. 1Р 50А х-ка D ВА-103 6кА нов. | 366
12343DEK | Авт. выкл. 1Р 63А х-ка D ВА-103 6кА нов. | 400.8
12344DEK | Авт. выкл. 2Р 1А х-ка D ВА-103 6кА нов. | 867
12345DEK | Авт. выкл. 2Р 2А х-ка D ВА-103 6кА нов. | 867
12346DEK | Авт. выкл. 2Р 3А х-ка D ВА-103 6кА нов. | 849.6
12347DEK | Авт. выкл. 2Р 4А х-ка D ВА-103 6кА нов. | 836.4
12348DEK | Авт. выкл. 2Р 5А х-ка D ВА-103 6кА нов. | 794.4
12349DEK | Авт. выкл. 2Р 6А х-ка D ВА-103 6кА нов. | 794.4
12350DEK | Авт. выкл. 2Р 8А х-ка D ВА-103 6кА нов. | 794.4
12351DEK | Авт. выкл. 2Р 10А х-ка D ВА-103 6кА нов. | 768.6
12352DEK | Авт. выкл. 2Р 13А х-ка D ВА-103 6кА нов. | 794.4
12353DEK | Авт. выкл. 2Р 16А х-ка D ВА-103 6кА нов. | 794.4
12354DEK | Авт. выкл. 2Р 20А х-ка D ВА-103 6кА нов. | 794.4
12355DEK | Авт. выкл. 2Р 25А х-ка D ВА-103 6кА нов. | 816.6
12356DEK | Авт. выкл. 2Р 32А х-ка D ВА-103 6кА нов. | 853.2
12357DEK | Авт. выкл. 2Р 40А х-ка D ВА-103 6кА нов. | 880.2
12358DEK | Авт. выкл. 2Р 50А х-ка D ВА-103 6кА нов. | 881.4
12359DEK | Авт. выкл. 2Р 63А х-ка D ВА-103 6кА нов. | 881.4
12360DEK | Авт. выкл. 3Р 1А х-ка D ВА-103 6кА нов. | 1464
12361DEK | Авт. выкл. 3Р 2А х-ка D ВА-103 6кА нов. | 1452
12362DEK | Авт. выкл. 3Р 3А х-ка D ВА-103 6кА нов. | 1446
12363DEK | Авт. выкл. 3Р 4А х-ка D ВА-103 6кА нов. | 1446
12364DEK | Авт. выкл. 3Р 5А х-ка D ВА-103 6кА нов. | 1440
12365DEK | Авт. выкл. 3Р 6А х-ка D ВА-103 6кА нов. | 1362
12366DEK | Авт. выкл. 3Р 8А х-ка D ВА-103 6кА нов. | 1362
12367DEK | Авт. выкл. 3Р 10А х-ка D ВА-103 6кА нов. | 1362
12368DEK | Авт. выкл. 3Р 13А х-ка D ВА-103 6кА нов. | 1362
12369DEK | Авт. выкл. 3Р 16А х-ка D ВА-103 6кА нов. | 1356
12370DEK | Авт. выкл. 3Р 20А х-ка D ВА-103 6кА нов. | 1398
12371DEK | Авт. выкл. 3Р 25А х-ка D ВА-103 6кА нов. | 1284
12372DEK | Авт. выкл. 3Р 32А х-ка D ВА-103 6кА нов. | 1380
12373DEK | Авт. выкл. 3Р 40А х-ка D ВА-103 6кА нов. | 1428
12374DEK | Авт. выкл. 3Р 50А х-ка D ВА-103 6кА нов. | 1416
12375DEK | Авт. выкл. 3Р 63А х-ка D ВА-103 6кА нов. | 1416
12376DEK | Авт. выкл. 4Р 1А х-ка D ВА-103 6кА нов. | 2106
12377DEK | Авт. выкл. 4Р 2А х-ка D ВА-103 6кА нов. | 2106
12378DEK | Авт. выкл. 4Р 3А х-ка D ВА-103 6кА нов. | 2106
12379DEK | Авт. выкл. 4Р 4А х-ка D ВА-103 6кА нов. | 2106
12380DEK | Авт. выкл. 4Р 5А х-ка D ВА-103 6кА нов. | 2106
12381DEK | Авт. выкл. 4Р 6А х-ка D ВА-103 6кА нов. | 1812
12382DEK | Авт. выкл. 4Р 8А х-ка D ВА-103 6кА нов. | 1812
12383DEK | Авт. выкл. 4Р 10А х-ка D ВА-103 6кА нов. | 1812
12384DEK | Авт. выкл. 4Р 13А х-ка D ВА-103 6кА нов. | 1812
12385DEK | Авт. выкл. 4Р 16А х-ка D ВА-103 6кА нов. | 1782
12386DEK | Авт. выкл. 4Р 20А х-ка D ВА-103 6кА нов. | 1842
12387DEK | Авт. выкл. 4Р 25А х-ка D ВА-103 6кА нов. | 1878
12388DEK | Авт. выкл. 4Р 32А х-ка D ВА-103 6кА нов. | 1878
12389DEK | Авт. выкл. 4Р 40А х-ка D ВА-103 6кА нов. | 1968
12390DEK | Авт. выкл. 4Р 50А х-ка D ВА-103 6кА нов. | 1968
12391DEK | Авт. выкл. 4Р 63А х-ка D ВА-103 6кА нов. | 1968
12400DEK | Авт. выкл. 1+N 6А х-ка C ВА-103 4,5кА нов. | 528.6
12401DEK | Авт. выкл. 1+N 10А х-ка C ВА-103 4,5кА нов. | 528.6
12402DEK | Авт. выкл. 1+N 16А х-ка C ВА-103 4,5кА нов. | 528.6
12403DEK | Авт. выкл. 1+N 20А х-ка C ВА-103 4,5кА нов. | 528.6
12404DEK | Авт. выкл. 1+N 25А х-ка C ВА-103 4,5кА нов. | 528.6
12405DEK | Авт. выкл. 1+N 32А х-ка C ВА-103 4,5кА нов. | 528.6
12406DEK | Авт. выкл. 1+N 40А х-ка C ВА-103 4,5кА нов. | 568.2
12407DEK | Авт. выкл. 1+N 6А х-ка D ВА-103 4,5кА нов. | 625.8
12408DEK | Авт. выкл. 1+N 10А х-ка D ВА-103 4,5кА нов. | 615.6
12409DEK | Авт. выкл. 1+N 16А х-ка D ВА-103 4,5кА нов. | 606.6
12410DEK | Авт. выкл. 1+N 20А х-ка D ВА-103 4,5кА нов. | 615.6
12411DEK | Авт. выкл. 1+N 25А х-ка D ВА-103 4,5кА нов. | 606.6
12412DEK | Авт. выкл. 1+N 32А х-ка D ВА-103 4,5кА нов. | 643.8
12413DEK | Авт. выкл. 1+N 40А х-ка D ВА-103 4,5кА нов. | 663
13300DEK | Расц. незав. AC/DC 12/24В для ВА-105 | 3912
13301DEK | Расц. незав. AC/DC 48В для ВА-105 | 3912
13302DEK | Расц. незав. AC110-415В DC110-130В для ВА-105 | 3912
13303DEK | Контакт дополнительный для ВА-105 | 1165.8
13304DEK | Контакт сигнальный для ВА-105 | 1332
13100DEK | Авт. выкл. 1P 1A х-ка B ВА-105 10кА | 1290
13101DEK | Авт. выкл. 1P 2A х-ка B ВА-105 10кА | 1290
13102DEK | Авт. выкл. 1P 4A х-ка B ВА-105 10кА | 1290
13103DEK | Авт. выкл. 1P 6A х-ка B ВА-105 10кА | 1158
13104DEK | Авт. выкл. 1P 10A х-ка B ВА-105 10кА | 1105.8
13105DEK | Авт. выкл. 1P 16A х-ка B ВА-105 10кА | 1092
13106DEK | Авт. выкл. 1P 20A х-ка B ВА-105 10кА | 1158
13107DEK | Авт. выкл. 1P 25A х-ка B ВА-105 10кА | 1105.8
13108DEK | Авт. выкл. 1P 32A х-ка B ВА-105 10кА | 1192.2
13109DEK | Авт. выкл. 1P 40A х-ка B ВА-105 10кА | 1218
13110DEK | Авт. выкл. 1P 50A х-ка B ВА-105 10кА | 1494
13111DEK | Авт. выкл. 1P 63A х-ка B ВА-105 10кА | 1494
13112DEK | Авт. выкл. 2P 1A х-ка B ВА-105 10кА | 2718
13113DEK | Авт. выкл. 2P 2A х-ка B ВА-105 10кА | 2718
13114DEK | Авт. выкл. 2P 4A х-ка B ВА-105 10кА | 2718
13115DEK | Авт. выкл. 2P 6A х-ка B ВА-105 10кА | 2346
13116DEK | Авт. выкл. 2P 10A х-ка B ВА-105 10кА | 2346
13117DEK | Авт. выкл. 2P 16A х-ка B ВА-105 10кА | 2346
13118DEK | Авт. выкл. 2P х-ка B 20A ВА-105 10кА | 2346
13119DEK | Авт. выкл. 2P 25A х-ка B ВА-105 10кА | 2346
13120DEK | Авт. выкл. 2P 32A х-ка B ВА-105 10кА | 2436
13121DEK | Авт. выкл. 2P 40A х-ка B ВА-105 10кА | 2490
13122DEK | Авт. выкл. 2P 50A х-ка B ВА-105 10кА | 3006
13123DEK | Авт. выкл. 2P 63A х-ка B ВА-105 10кА | 3006
13124DEK | Авт. выкл. 3P 1A х-ка B ВА-105 10кА | 3708
13125DEK | Авт. выкл. 3P 2A х-ка B ВА-105 10кА | 3708
13126DEK | Авт. выкл. 3P 4A х-ка B ВА-105 10кА | 3708
13127DEK | Авт. выкл. 3P 6A х-ка B ВА-105 10кА | 3492
13128DEK | Авт. выкл. 3P 10A х-ка B ВА-105 10кА | 3492
13129DEK | Авт. выкл. 3P 16A х-ка B ВА-105 10кА | 3492
13130DEK | Авт. выкл. 3P 20A х-ка B ВА-105 10кА | 3492
13131DEK | Авт. выкл. 3P 25A х-ка B ВА-105 10кА | 3492
13132DEK | Авт. выкл. 3P 32A х-ка B ВА-105 10кА | 3630
13133DEK | Авт. выкл. 3P 40A х-ка B ВА-105 10кА | 3708
13134DEK | Авт. выкл. 3P 50A х-ка B ВА-105 10кА | 4488
13135DEK | Авт. выкл. 3P 63A х-ка B ВА-105 10кА | 4488
13136DEK | Авт. выкл. 4P 1A х-ка B ВА-105 10кА | 6720
13137DEK | Авт. выкл. 4P 2A х-ка B ВА-105 10кА | 6720
13138DEK | Авт. выкл. 4P 4A х-ка B ВА-105 10кА | 6720
13139DEK | Авт. выкл. 4P 6A х-ка B ВА-105 10кА | 6240
13140DEK | Авт. выкл. 4P 10A х-ка B ВА-105 10кА | 6240
13141DEK | Авт. выкл. 4P 16A х-ка B ВА-105 10кА | 6240
13142DEK | Авт. выкл. 4P 20A х-ка B ВА-105 10кА | 6240
13143DEK | Авт. выкл. 4P 25A х-ка B ВА-105 10кА | 6240
13144DEK | Авт. выкл. 4P 32A х-ка B ВА-105 10кА | 6240
13145DEK | Авт. выкл. 4P 40A х-ка B ВА-105 10кА | 6480
13146DEK | Авт. выкл. 4P 50A х-ка B ВА-105 10кА | 6480
13147DEK | Авт. выкл. 4P 63A х-ка B ВА-105 10кА | 6480
13148DEK | Авт. выкл. 1P 1A х-ка C ВА-105 10кА | 1272
13149DEK | Авт. выкл. 1P 2A х-ка C ВА-105 10кА | 1272
13150DEK | Авт. выкл. 1P 4A х-ка C ВА-105 10кА | 1230
13151DEK | Авт. выкл. 1P 6A х-ка C ВА-105 10кА | 1137.6
13152DEK | Авт. выкл. 1P 10A х-ка C ВА-105 10кА | 1158
13153DEK | Авт. выкл. 1P 16A х-ка C ВА-105 10кА | 1143.6
13154DEK | Авт. выкл. 1P 20A х-ка C ВА-105 10кА | 1158
13155DEK | Авт. выкл. 1P 25A х-ка C ВА-105 10кА | 1134.6
13156DEK | Авт. выкл. 1P 32A х-ка C ВА-105 10кА | 1147.2
13157DEK | Авт. выкл. 1P 40A х-ка C ВА-105 10кА | 1147.2
13158DEK | Авт. выкл. 1P 50A х-ка C ВА-105 10кА | 1147.8
13159DEK | Авт. выкл. 1P 63A х-ка C ВА-105 10кА | 1147.8
13160DEK | Авт. выкл. 2P 1A х-ка C ВА-105 10кА | 2550
13161DEK | Авт. выкл. 2P 2A х-ка C ВА-105 10кА | 2550
13162DEK | Авт. выкл. 2P 4A х-ка C ВА-105 10кА | 2550
13163DEK | Авт. выкл. 2P 6A х-ка C ВА-105 10кА | 2394
13164DEK | Авт. выкл. 2P 10A х-ка C ВА-105 10кА | 2322
13165DEK | Авт. выкл. 2P 16A х-ка C ВА-105 10кА | 2202
13166DEK | Авт. выкл. 2P 20A х-ка C ВА-105 10кА | 2214
13167DEK | Авт. выкл. 2P 25A х-ка C ВА-105 10кА | 2346
13168DEK | Авт. выкл. 2P 32A х-ка C ВА-105 10кА | 2214
13169DEK | Авт. выкл. 2P 40A х-ка C ВА-105 10кА | 2406
13170DEK | Авт. выкл. 2P 50A х-ка C ВА-105 10кА | 2334
13171DEK | Авт. выкл. 2P 63A х-ка C ВА-105 10кА | 2364
13172DEK | Авт. выкл. 3P 1A х-ка C ВА-105 10кА | 3780
13173DEK | Авт. выкл. 3P 2A х-ка C ВА-105 10кА | 3780
13174DEK | Авт. выкл. 3P 4A х-ка C ВА-105 10кА | 3780
13175DEK | Авт. выкл. 3P 6A х-ка C ВА-105 10кА | 3576
13176DEK | Авт. выкл. 3P 10A х-ка C ВА-105 10кА | 3498
13177DEK | Авт. выкл. 3P 16A х-ка C ВА-105 10кА | 3594
13178DEK | Авт. выкл. 3P 20A х-ка C ВА-105 10кА | 3498
13179DEK | Авт. выкл. 3P 25A х-ка C ВА-105 10кА | 3594
13180DEK | Авт. выкл. 3P 32A х-ка C ВА-105 10кА | 3468
13181DEK | Авт. выкл. 3P 40A х-ка C ВА-105 10кА | 3498
13182DEK | Авт. выкл. 3P 50A х-ка C ВА-105 10кА | 3432
13183DEK | Авт. выкл. 3P 63A х-ка C ВА-105 10кА | 3384
13184DEK | Авт. выкл. 4P 1A х-ка C ВА-105 10кА | 6720
13185DEK | Авт. выкл. 4P 2A х-ка C ВА-105 10кА | 6720
13186DEK | Авт. выкл. 4P 4A х-ка C ВА-105 10кА | 6720
13187DEK | Авт. выкл. 4P 6A х-ка C ВА-105 10кА | 6480
13188DEK | Авт. выкл. 4P 10A х-ка C ВА-105 10кА | 4572
13189DEK | Авт. выкл. 4P 16A х-ка C ВА-105 10кА | 4416
13190DEK | Авт. выкл. 4P 20A х-ка C ВА-105 10кА | 4560
13191DEK | Авт. выкл. 4P 25A х-ка C ВА-105 10кА | 4860
13192DEK | Авт. выкл. 4P 32A х-ка C ВА-105 10кА | 4698
13193DEK | Авт. выкл. 4P 40A х-ка C ВА-105 10кА | 4698
13194DEK | Авт. выкл. 4P 50A х-ка C ВА-105 10кА | 4698
13195DEK | Авт. выкл. 4P 63A х-ка C ВА-105 10кА | 4698
13196DEK | Авт. выкл. 1P 1A х-ка D ВА-105 10кА | 1296
13197DEK | Авт. выкл. 1P 2A х-ка D ВА-105 10кА | 1296
13198DEK | Авт. выкл. 1P 4A х-ка D ВА-105 10кА | 1254
13199DEK | Авт. выкл. 1P 6A х-ка D ВА-105 10кА | 1158
13200DEK | Авт. выкл. 1P 10A х-ка D ВА-105 10кА | 1236
13201DEK | Авт. выкл. 1P 16A х-ка D ВА-105 10кА | 1198.2
13202DEK | Авт. выкл. 1P 20A х-ка D ВА-105 10кА | 1189.8
13203DEK | Авт. выкл. 1P 25A х-ка D ВА-105 10кА | 1198.2
13204DEK | Авт. выкл. 1P 32A х-ка D ВА-105 10кА | 1177.8
13205DEK | Авт. выкл. 1P 40A х-ка D ВА-105 10кА | 1224
13206DEK | Авт. выкл. 1P 50A х-ка D ВА-105 10кА | 1177.8
13207DEK | Авт. выкл. 1P 63A х-ка D ВА-105 10кА | 1206
13208DEK | Авт. выкл. 2P 1A х-ка D ВА-105 10кА | 2670
13209DEK | Авт. выкл. 2P 2A х-ка D ВА-105 10кА | 2670
13210DEK | Авт. выкл. 2P 4A х-ка D ВА-105 10кА | 2670
13211DEK | Авт. выкл. 2P 6A х-ка D ВА-105 10кА | 2508
13212DEK | Авт. выкл. 2P 10A х-ка D ВА-105 10кА | 2364
13213DEK | Авт. выкл. 2P 16A х-ка D ВА-105 10кА | 2382
13214DEK | Авт. выкл. 2P 20A х-ка D ВА-105 10кА | 2382
13215DEK | Авт. выкл. 2P 25A х-ка D ВА-105 10кА | 2334
13216DEK | Авт. выкл. 2P 32A х-ка D ВА-105 10кА | 2352
13217DEK | Авт. выкл. 2P 40A х-ка D ВА-105 10кА | 2346
13218DEK | Авт. выкл. 2P 50A х-ка D ВА-105 10кА | 2352
13219DEK | Авт. выкл. 2P 63A х-ка D ВА-105 10кА | 2352
13220DEK | Авт. выкл. 3P 1A х-ка D ВА-105 10кА | 3894
13221DEK | Авт. выкл. 3P 2A х-ка D ВА-105 10кА | 3894
13222DEK | Авт. выкл. 3P 4A х-ка D ВА-105 10кА | 3894
13223DEK | Авт. выкл. 3P 6A х-ка D ВА-105 10кА | 3660
13224DEK | Авт. выкл. 3P 10A х-ка D ВА-105 10кА | 3570
13225DEK | Авт. выкл. 3P 16A х-ка D ВА-105 10кА | 3498
13226DEK | Авт. выкл. 3P 20A х-ка D ВА-105 10кА | 3600
13227DEK | Авт. выкл. 3P 25A х-ка D ВА-105 10кА | 3558
13228DEK | Авт. выкл. 3P 32A х-ка D ВА-105 10кА | 3558
13229DEK | Авт. выкл. 3P 40A х-ка D ВА-105 10кА | 3576
13230DEK | Авт. выкл. 3P 50A х-ка D ВА-105 10кА | 3594
13231DEK | Авт. выкл. 3P 63A х-ка D ВА-105 10кА | 3594
13232DEK | Авт. выкл. 4P 1A х-ка D ВА-105 10кА | 6840
13233DEK | Авт. выкл. 4P 2A х-ка D ВА-105 10кА | 6840
13234DEK | Авт. выкл. 4P 4A х-ка D ВА-105 10кА | 6840
13235DEK | Авт. выкл. 4P 6A х-ка D ВА-105 10кА | 6540
13236DEK | Авт. выкл. 4P 10A х-ка D ВА-105 10кА | 4626
13237DEK | Авт. выкл. 4P 16A х-ка D ВА-105 10кА | 4794
13238DEK | Авт. выкл. 4P 20A х-ка D ВА-105 10кА | 4680
13239DEK | Авт. выкл. 4P 25A х-ка D ВА-105 10кА | 4572
13240DEK | Авт. выкл. 4P 32A х-ка D ВА-105 10кА | 4920
13241DEK | Авт. выкл. 4P 40A х-ка D ВА-105 10кА | 4920
13242DEK | Авт. выкл. 4P 50A х-ка D ВА-105 10кА | 4680
13243DEK | Авт. выкл. 4P 63A х-ка D ВА-105 10кА | 4728
13350DEK | Авт. выкл. 1P 1A х-ка B 250В DC ВА-105 | 1398
13351DEK | Авт. выкл. 1P 2A х-ка B 250В DC ВА-105 | 1452
13352DEK | Авт. выкл. 1P 4A х-ка B 250В DC ВА-105 | 1039.2
13353DEK | Авт. выкл. 1P 6A х-ка B 250В DC ВА-105 | 1218
13354DEK | Авт. выкл. 1P 10A х-ка B 250В DC ВА-105 | 1230
13355DEK | Авт. выкл. 1P 16 х-ка BA 250В DC ВА-105 | 1248
13356DEK | Авт. выкл. 1P 20A х-ка B 250В DC ВА-105 | 1260
13357DEK | Авт. выкл. 1P 25A х-ка B 250В DC ВА-105 | 1368
13358DEK | Авт. выкл. 1P 32A х-ка B 250В DC ВА-105 | 1356
13359DEK | Авт. выкл. 1P 40A х-ка B 250В DC ВА-105 | 1386
13360DEK | Авт. выкл. 1P 50A х-ка B 250В DC ВА-105 | 1416
13361DEK | Авт. выкл. 1P 63A х-ка B 250В DC ВА-105 | 1440
13362DEK | Авт. выкл. 2P х-ка B 1A 500В DC ВА-105 | 2886
13363DEK | Авт. выкл. 2P 2A х-ка B 500В DC ВА-105 | 2946
13364DEK | Авт. выкл. 2P 4A х-ка B 500В DC ВА-105 | 2532
13365DEK | Авт. выкл. 2P 6A х-ка B 500В DC ВА-105 | 2502
13366DEK | Авт. выкл. 2P 10A х-ка B 500В DC ВА-105 | 2532
13367DEK | Авт. выкл. 2P 16A х-ка B 500В DC ВА-105 | 2574
13368DEK | Авт. выкл. 2P 20A х-ка B 500В DC ВА-105 | 2598
13369DEK | Авт. выкл. 2P 25A х-ка B 500В DC ВА-105 | 2808
13370DEK | Авт. выкл. 2P 32A х-ка B 500В DC ВА-105 | 2790
13371DEK | Авт. выкл. 2P 40A х-ка B 500В DC ВА-105 | 2838
13372DEK | Авт. выкл. 2P 50A х-ка B 500В DC ВА-105 | 2904
13373DEK | Авт. выкл. 2P 63A х-ка B 500В DC ВА-105 | 2976
13374DEK | Авт. выкл. 1P 1A х-ка C 250В DC ВА-105 | 1410
13375DEK | Авт. выкл. 1P 2A х-ка C 250В DC ВА-105 | 1416
13376DEK | Авт. выкл. 1P 4A х-ка C 250В DC ВА-105 | 1428
13377DEK | Авт. выкл. 1P 6A х-ка C 250В DC ВА-105 | 1218
13378DEK | Авт. выкл. 1P 10A х-ка C 250В DC ВА-105 | 1230
13379DEK | Авт. выкл. 1P 16A х-ка C 250В DC ВА-105 | 1254
13380DEK | Авт. выкл. 1P 20A х-ка C 250В DC ВА-105 | 1266
13381DEK | Авт. выкл. 1P 25A х-ка C 250В DC ВА-105 | 1362
13382DEK | Авт. выкл. 1P 32A х-ка C 250В DC ВА-105 | 1362
13383DEK | Авт. выкл. 1P 40A х-ка C 250В DC ВА-105 | 1386
13384DEK | Авт. выкл. 1P 50A х-ка C 250В DC ВА-105 | 1416
13385DEK | Авт. выкл. 1P 63A х-ка C 250В DC ВА-105 | 1452
13386DEK | Авт. выкл. 2P 1A х-ка C 500В DC ВА-105 | 2892
13387DEK | Авт. выкл. 2P 2A х-ка C 500В DC ВА-105 | 2928
13388DEK | Авт. выкл. 2P 4A х-ка C 500В DC ВА-105 | 2940
13389DEK | Авт. выкл. 2P 6A х-ка C 500В DC ВА-105 | 2502
13390DEK | Авт. выкл. 2P 10A х-ка C 500В DC ВА-105 | 2532
13391DEK | Авт. выкл. 2P 16A х-ка C 500В DC ВА-105 | 2592
13392DEK | Авт. выкл. 2P 20A х-ка C 500В DC ВА-105 | 2610
13393DEK | Авт. выкл. 2P 25A х-ка C 500В DC ВА-105 | 2808
13394DEK | Авт. выкл. 2P 32A х-ка C 500В DC ВА-105 | 2808
13395DEK | Авт. выкл. 2P 40A х-ка C 500В DC ВА-105 | 2838
13396DEK | Авт. выкл. 2P 50A х-ка C 500В DC ВА-105 | 2904
13397DEK | Авт. выкл. 2P 63A х-ка C 500В DC ВА-105 | 2994
18050DEK | Модульный контактор 2НО 16А 230В МК-103 | 1848
18051DEK | Модульный контактор 1НО+1НЗ 16А 230В МК-103 | 1944
18053DEK | Модульный контактор 4НО 16А 230В МК-103 | 3516
18054DEK | Модульный контактор 3НО+1НЗ 16А 230В МК-103 | 3558
18055DEK | Модульный контактор 2НО+2НЗ 16А 230В МК-103 | 3486
18056DEK | Модульный контактор 4НЗ 16А 230В МК-103 | 3558
18057DEK | Модульный контактор 2НО 20А 230В МК-103 | 2004
18058DEK | Модульный контактор 1НО+1НЗ 20А 230В МК-103 | 1926
18060DEK | Модульный контактор 4НО 20А 230В МК-103 | 3786
18061DEK | Модульный контактор 3НО+1НЗ 20А 230В МК-103 | 3624
18062DEK | Модульный контактор 2НО+2НЗ 20А 230В МК-103 | 3942
18063DEK | Модульный контактор 4НЗ 20А 230В МК-103 | 3522
18064DEK | Модульный контактор 2НО 25А 230В МК-103 | 1848
18065DEK | Модульный контактор 1НО+1НЗ 25А 230В МК-103 | 1944
18067DEK | Модульный контактор 4НО 25А 230В МК-103 | 3942
18068DEK | Модульный контактор 3НО+1НЗ 25А 230В МК-103 | 3678
18069DEK | Модульный контактор 2НО+2НЗ 25А 230В МК-103 | 3816
18070DEK | Модульный контактор 4НЗ 25А 230В МК-103 | 3654
18071DEK | Модульный контактор 2НО 32А 230В МК-103 | 3696
18072DEK | Модульный контактор 1НО+1НЗ 32А 230В МК-103 | 3762
18073DEK | Модульный контактор 2НЗ 32А 230В МК-103 | 3858
18074DEK | Модульный контактор 4НО 32А 230В МК-103 | 4854
18075DEK | Модульный контактор 3НО+1НЗ 32А 230В МК-103 | 4854
18076DEK | Модульный контактор 2НО+2НЗ 32А 230В МК-103 | 4716
18077DEK | Модульный контактор 4НЗ 32А 230В МК-103 | 4824
18078DEK | Модульный контактор 2НО 40А 230В МК-103 | 3762
18079DEK | Модульный контактор 1НО+1НЗ 40А 230В МК-103 | 3762
18080DEK | Модульный контактор 2НЗ 40А 230В МК-103 | 3732
18081DEK | Модульный контактор 4НО 40А 230В МК-103 | 4830
18082DEK | Модульный контактор 3НО+1НЗ 40А 230В МК-103 | 4686
18083DEK | Модульный контактор 2НО+2НЗ 40А 230В МК-103 | 4788
18084DEK | Модульный контактор 4НЗ 40А 230В МК-103 | 4866
18085DEK | Модульный контактор 2НО 63А 230В МК-103 | 3840
18086DEK | Модульный контактор 1НО+1НЗ 63А 230В МК-103 | 3684
18087DEK | Модульный контактор 2НЗ 63А 230В МК-103 | 3852
18088DEK | Модульный контактор 4НО 63А 230В МК-103 | 5016
18089DEK | Модульный контактор 3НО+1НЗ 63А 230В МК-103 | 4686
18090DEK | Модульный контактор 2НО+2НЗ 63А 230В МК-103 | 4866
18091DEK | Модульный контактор 4НЗ 63А 230В МК-103 | 4974
12500DEK | Авт. выкл. без теплозащиты 1P 6А х-ка C 6кА ВА-103M | 516
12501DEK | Авт. выкл. без теплозащиты 1P 10А х-ка C 6кА ВА-103M | 516
12502DEK | Авт. выкл. без теплозащиты 1P 16А х-ка C 6кА ВА-103M | 505.8
12503DEK | Авт. выкл. без теплозащиты 1P 20А х-ка C 6кА ВА-103M | 501.6
12504DEK | Авт. выкл. без теплозащиты 1P 25А х-ка C 6кА ВА-103M | 501.6
12505DEK | Авт. выкл. без теплозащиты 1P 32А х-ка C 6кА ВА-103M | 547.2
12506DEK | Авт. выкл. без теплозащиты 1P 40А х-ка C 6кА ВА-103M | 564
12507DEK | Авт. выкл. без теплозащиты 1P 50А х-ка C 6кА ВА-103M | 564
12508DEK | Авт. выкл. без теплозащиты 1P 63А х-ка C 6кА ВА-103M | 564
12509DEK | Авт. выкл. без теплозащиты 2P 6А х-ка C 6кА ВА-103M | 1146.6
12510DEK | Авт. выкл. без теплозащиты 2P 10А х-ка C 6кА ВА-103M | 1146.6
12511DEK | Авт. выкл. без теплозащиты 2P 16А х-ка C 6кА ВА-103M | 1146.6
12512DEK | Авт. выкл. без теплозащиты 2P 20А х-ка C 6кА ВА-103M | 1113
12513DEK | Авт. выкл. без теплозащиты 2P 25А х-ка C 6кА ВА-103M | 1146.6
12514DEK | Авт. выкл. без теплозащиты 2P 32А х-ка C 6кА ВА-103M | 1224
12515DEK | Авт. выкл. без теплозащиты 2P 40А х-ка C 6кА ВА-103M | 1248
12516DEK | Авт. выкл. без теплозащиты 2P 50А х-ка C 6кА ВА-103M | 1248
12517DEK | Авт. выкл. без теплозащиты 2P 63А х-ка C 6кА ВА-103M | 1248
12518DEK | Авт. выкл. без теплозащиты 3P 6А х-ка C 6кА ВА-103M | 2046
12519DEK | Авт. выкл. без теплозащиты 3P 10А х-ка C 6кА ВА-103M | 2046
12520DEK | Авт. выкл. без теплозащиты 3P 16А х-ка C 6кА ВА-103M | 2046
12521DEK | Авт. выкл. без теплозащиты 3P 20А х-ка C 6кА ВА-103M | 2004
12522DEK | Авт. выкл. без теплозащиты 3P 25А х-ка C 6кА ВА-103M | 2046
12523DEK | Авт. выкл. без теплозащиты 3P 32А х-ка C 6кА ВА-103M | 2172
12524DEK | Авт. выкл. без теплозащиты 3P 40А х-ка C 6кА ВА-103M | 2100
12525DEK | Авт. выкл. без теплозащиты 3P 50А х-ка C 6кА ВА-103M | 2100
12526DEK | Авт. выкл. без теплозащиты 3P 63А х-ка C 6кА ВА-103M | 2184
12527DEK | Авт. выкл. без теплозащиты 4P 6А х-ка C 6кА ВА-103M | 2520
12528DEK | Авт. выкл. без теплозащиты 4P 10А х-ка C 6кА ВА-103M | 2520
12529DEK | Авт. выкл. без теплозащиты 4P 16А х-ка C 6кА ВА-103M | 2616
12530DEK | Авт. выкл. без теплозащиты 4P 20А х-ка C 6кА ВА-103M | 2556
12531DEK | Авт. выкл. без теплозащиты 4P 25А х-ка C 6кА ВА-103M | 2616
12532DEK | Авт. выкл. без теплозащиты 4P 32А х-ка C 6кА ВА-103M | 2616
12533DEK | Авт. выкл. без теплозащиты 4P 40А х-ка C 6кА ВА-103M | 2730
12534DEK | Авт. выкл. без теплозащиты 4P 50А х-ка C 6кА ВА-103M | 2730
12535DEK | Авт. выкл. без теплозащиты 4P 63А х-ка C 6кА ВА-103M | 2730
12536DEK | Авт. выкл. без теплозащиты 1P 6А х-ка D 6кА ВА-103M | 520.8
12537DEK | Авт. выкл. без теплозащиты 1P 10А х-ка D 6кА ВА-103M | 520.8
12538DEK | Авт. выкл. без теплозащиты 1P 16А х-ка D 6кА ВА-103M | 520.8
12539DEK | Авт. выкл. без теплозащиты 1P 20А х-ка D 6кА ВА-103M | 530.4
12540DEK | Авт. выкл. без теплозащиты 1P 25А х-ка D 6кА ВА-103M | 530.4
12541DEK | Авт. выкл. без теплозащиты 1P 32А х-ка D 6кА ВА-103M | 567
12542DEK | Авт. выкл. без теплозащиты 1P 40А х-ка D 6кА ВА-103M | 580.2
12543DEK | Авт. выкл. без теплозащиты 1P 50А х-ка D 6кА ВА-103M | 568.2
12544DEK | Авт. выкл. без теплозащиты 1P 63А х-ка D 6кА ВА-103M | 580.2
12545DEK | Авт. выкл. без теплозащиты 2P 6А х-ка D 6кА ВА-103M | 1156.8
12546DEK | Авт. выкл. без теплозащиты 2P 10А х-ка D 6кА ВА-103M | 1156.8
12547DEK | Авт. выкл. без теплозащиты 2P 16А х-ка D 6кА ВА-103M | 1183.2
12548DEK | Авт. выкл. без теплозащиты 2P 20А х-ка D 6кА ВА-103M | 1177.8
12549DEK | Авт. выкл. без теплозащиты 2P 25А х-ка D 6кА ВА-103M | 1212
12550DEK | Авт. выкл. без теплозащиты 2P 32А х-ка D 6кА ВА-103M | 1266
12551DEK | Авт. выкл. без теплозащиты 2P 40А х-ка D 6кА ВА-103M | 1284
12552DEK | Авт. выкл. без теплозащиты 2P 50А х-ка D 6кА ВА-103M | 1260
12553DEK | Авт. выкл. без теплозащиты 2P 63А х-ка D 6кА ВА-103M | 1284
12554DEK | Авт. выкл. без теплозащиты 3P 6А х-ка D 6кА ВА-103M | 2052
12555DEK | Авт. выкл. без теплозащиты 3P 10А х-ка D 6кА ВА-103M | 2052
12556DEK | Авт. выкл. без теплозащиты 3P 16А х-ка D 6кА ВА-103M | 2052
12557DEK | Авт. выкл. без теплозащиты 3P 20А х-ка D 6кА ВА-103M | 1974
12558DEK | Авт. выкл. без теплозащиты 3P 25А х-ка D 6кА ВА-103M | 2052
12559DEK | Авт. выкл. без теплозащиты 3P 32А х-ка D 6кА ВА-103M | 2172
12560DEK | Авт. выкл. без теплозащиты 3P 40А х-ка D 6кА ВА-103M | 2214
12561DEK | Авт. выкл. без теплозащиты 3P 50А х-ка D 6кА ВА-103M | 2214
12562DEK | Авт. выкл. без теплозащиты 3P 63А х-ка D 6кА ВА-103M | 2214
12563DEK | Авт. выкл. без теплозащиты 4P 6А х-ка D 6кА ВА-103M | 2532
12564DEK | Авт. выкл. без теплозащиты 4P 10А х-ка D 6кА ВА-103M | 2532
12565DEK | Авт. выкл. без теплозащиты 4P 16А х-ка D 6кА ВА-103M | 2616
12566DEK | Авт. выкл. без теплозащиты 4P 20А х-ка D 6кА ВА-103M | 2520
12567DEK | Авт. выкл. без теплозащиты 4P 25А х-ка D 6кА ВА-103M | 2616
12568DEK | Авт. выкл. без теплозащиты 4P 32А х-ка D 6кА ВА-103M | 2616
12569DEK | Авт. выкл. без теплозащиты 4P 40А х-ка D 6кА ВА-103M | 2886
12570DEK | Авт. выкл. без теплозащиты 4P 50А х-ка D 6кА ВА-103M | 2886
12571DEK | Авт. выкл. без теплозащиты 4P 63А х-ка D 6кА ВА-103M | 2766
18012DEK | Розетка модульная на DIN-рейку 2P+PEN 16A 220В РМ-102 | 325.2
31001DEK | Корпус пласт. встр. 4 мод. IP41 ЩРВ-П-4 | 611.4
31002DEK | Корпус пласт. встр. 6 мод. IP41 ЩРВ-П-6 | 831
31003DEK | Корпус пласт. встр. 8 мод. IP41 ЩРВ-П-8 | 888
31004DEK | Корпус пласт. встр. 12 мод. IP41 ЩРВ-П-12 | 1176
31005DEK | Корпус пласт. встр. 18 мод. IP41 ЩРВ-П-18 | 1734
31006DEK | Корпус пласт. встр. 24 мод. IP41 ЩРВ-П-24 | 2388
31007DEK | Корпус пласт. встр. 36 мод. IP41 ЩРВ-П-36 | 3558
31008DEK | Корпус пласт. навес. 4 мод. IP41 ЩРН-П-4 | 614.4
31009DEK | Корпус пласт. навес. 6 мод. IP41 ЩРН-П-6 | 832.8
31010DEK | Корпус пласт. навес. 8 мод. IP41 ЩРН-П-8 | 883.8
31011DEK | Корпус пласт. навес. 12 мод. IP41 ЩРН-П-12 | 1178.4
31012DEK | Корпус пласт. навес. 18 мод. IP41 ЩРН-П-18 | 1746
31013DEK | Корпус пласт. навес. 24 мод. IP41 ЩРН-П-24 | 2382
31014DEK | Корпус пласт. навес. 36 мод. IP41 ЩРН-П-36 | 3558
31030DEK | Корпус пласт. навес. 1-2 мод. IP30 БЕЛЫЙ ЩРН-П-1/2 | 50.46
31031DEK | Корпус пласт. навес. 2-4 мод. IP30 БЕЛЫЙ ЩРН-П-2/4 | 73.98
31050DEK | Корпус пласт. встраиваемый прозр. дв. 1 ряд 4 мод. IP41 ЩРВ-П | 513.6
31051DEK | Корпус пласт. встраиваемый прозр. дв. 1 ряд 6 мод. IP41 ЩРВ-П | 698.4
31052DEK | Корпус пласт. встраиваемый прозр. дв. 1 ряд 9 мод. IP41 ЩРВ-П | 746.4
31053DEK | Корпус пласт. встраиваемый прозр. дв. 1 ряд 13 мод. IP41 ЩРВ-П | 988.2
31060DEK | Корпус пласт. навесной прозр. дв. 1 ряд 4 мод. IP41 ЩРН-П | 498
31061DEK | Корпус пласт. навесной прозр. дв. 1 ряд 6 мод. IP41 ЩРН-П | 675
31062DEK | Корпус пласт. навесной прозр. дв. 1 ряд 9 мод. IP41 ЩРН-П | 716.4
31063DEK | Корпус пласт. навесной прозр. дв. 1 ряд 13 мод. IP41 ЩРН-П | 954.6
31070DEK | Корпус встраиваемый прозр. дв. 1 ряд 4 мод. IP41 ЩРВ-М | 1006.8
31071DEK | Корпус встраиваемый прозр. дв. 1 ряд 6 мод. IP41 ЩРВ-М | 1254
31072DEK | Корпус встраиваемый прозр. дв. 1 ряд 9 мод. IP41 ЩРВ-М | 1368
31073DEK | Корпус встраиваемый прозр. дв. 1 ряд 13 мод. IP41 ЩРВ-М | 1662
31074DEK | Корпус встраиваемый прозр. дв. 1 ряд 17 мод. IP41 ЩРВ-М | 1824
31075DEK | Корпус встраиваемый прозр. дв. 1 ряд 20 мод. IP41 ЩРВ-М | 2112
31076DEK | Корпус встраиваемый прозр. дв. 2 ряда 26 мод. IP41 ЩРВ-М | 3246
31080DEK | Корпус пласт. встраиваемый бел. дв. 1 ряд 4 мод. IP41 ЩРВ-П | 495.6
31081DEK | Корпус пласт. встраиваемый бел. дв. 1 ряд 6 мод. IP41 ЩРВ-П | 673.2
31082DEK | Корпус пласт. встраиваемый бел. дв. 1 ряд 9 мод. IP41 ЩРВ-П | 719.4
31083DEK | Корпус пласт. встраиваемый бел. дв. 1 ряд 13 мод. IP41 ЩРВ-П | 952.8
31084DEK | Корпус пласт. навесной бел. дв. 1 ряд 4 мод. IP41 ЩРН-П | 473.4
31085DEK | Корпус пласт. навесной бел. дв. 1 ряд 6 мод. IP41 ЩРН-П | 641.4
31086DEK | Корпус пласт. навесной бел. дв. 1 ряд 9 мод. IP41 ЩРН-П | 681
31087DEK | Корпус пласт. навесной бел. дв. 1 ряд 13 мод. IP41 ЩРН-П | 907.8
31100DEK | Корпус встраиваемый бел. дв. 1 ряд 4 мод. IP41 ЩРВ-М | 1006.8
31101DEK | Корпус встраиваемый бел. дв. 1 ряд 6 мод. IP41 ЩРВ-М | 1254
31102DEK | Корпус встраиваемый бел. дв. 1 ряд 9 мод. IP41 ЩРВ-М | 1368
31103DEK | Корпус встраиваемый бел. дв. 1 ряд 13 мод. IP41 ЩРВ-М | 1662
31104DEK | Корпус встраиваемый бел. дв. 1 ряд 17 мод. IP41 ЩРВ-М | 1824
31105DEK | Корпус встраиваемый бел. дв. 1 ряд 20 мод. IP41 ЩРВ-М | 2112
31106DEK | Корпус встраиваемый бел. дв. 2 ряда 26 мод. IP41 ЩРВ-М | 3246
14200DEK | ВДТ 2P 10А 10мА тип AC 6кА УЗО-03 нов. | 2394
14201DEK | ВДТ 2P 16А 10мА тип AC 6кА УЗО-03 нов. | 2394
14202DEK | ВДТ 2P 20А 10мА тип AC 6кА УЗО-03 нов. | 2286
14203DEK | ВДТ 2P 25А 10мА тип AC 6кА УЗО-03 нов. | 2286
14204DEK | ВДТ 2P 10А 30мА тип AC 6кА УЗО-03 нов. | 1722
14205DEK | ВДТ 2P 16А 30мА тип AC 6кА УЗО-03 нов. | 1704
14206DEK | ВДТ 2P 20А 30мА тип AC 6кА УЗО-03 нов. | 1620
14207DEK | ВДТ 2P 25А 30мА тип AC 6кА УЗО-03 нов. | 1398
14208DEK | ВДТ 2P 32А 30мА тип AC 6кА УЗО-03 нов. | 1668
14209DEK | ВДТ 2P 40А 30мА тип AC 6кА УЗО-03 нов. | 1464
14210DEK | ВДТ 2P 63А 30мА тип AC 6кА УЗО-03 нов. | 1722
14211DEK | ВДТ 2P 80А 30мА тип AC 6кА УЗО-03 нов. | 2406
14212DEK | ВДТ 2P 100A 30мА тип AC 6кА УЗО-03 нов. | 2304
14213DEK | ВДТ 2P 10А 100мА тип AC 6кА УЗО-03 нов. | 2406
14214DEK | ВДТ 2P 16А 100мА тип AC 6кА УЗО-03 нов. | 2406
14215DEK | ВДТ 2P 20А 100мА тип AC 6кА УЗО-03 нов. | 2406
14216DEK | ВДТ 2P 25А 100мА тип AC 6кА УЗО-03 нов. | 2352
14217DEK | ВДТ 2P 32А 100мА тип AC 6кА УЗО-03 нов. | 2304
14218DEK | ВДТ 2P 40А 100мА тип AC 6кА УЗО-03 нов. | 2214
14219DEK | ВДТ 2P 63А 100мА тип AC 6кА УЗО-03 нов. | 2304
14220DEK | ВДТ 2P 80А 100мА тип AC 6кА УЗО-03 нов. | 2526
14221DEK | ВДТ 2P 100A 100мА тип AC 6кА УЗО-03 нов. | 2214
14222DEK | ВДТ 2P 10А 300мА тип AC 6кА УЗО-03 нов. | 2394
14223DEK | ВДТ 2P 16А 300мА тип AC 6кА УЗО-03 нов. | 2394
14224DEK | ВДТ 2P 20А 300мА тип AC 6кА УЗО-03 нов. | 2394
14225DEK | ВДТ 2P 25А 300мА тип AC 6кА УЗО-03 нов. | 2394
14226DEK | ВДТ 2P 32А 300мА тип AC 6кА УЗО-03 нов. | 2394
14227DEK | ВДТ 2P 40А 300мА тип AC 6кА УЗО-03 нов. | 2238
14228DEK | ВДТ 2P 63А 300мА тип AC 6кА УЗО-03 нов. | 2250
14229DEK | ВДТ 2P 80А 300мА тип AC 6кА УЗО-03 нов. | 2352
14230DEK | ВДТ 2P 100A 300мА тип AC 6кА УЗО-03 нов. | 2352
14231DEK | ВДТ 4P 10А 30мА тип AC 6кА УЗО-03 нов. | 2502
14232DEK | ВДТ 4P 16А 30мА тип AC 6кА УЗО-03 нов. | 2394
14233DEK | ВДТ 4P 25А 30мА тип AC 6кА УЗО-03 нов. | 1968
14234DEK | ВДТ 4P 32А 30мА тип AC 6кА УЗО-03 нов. | 2328
14235DEK | ВДТ 4P 40А 30мА тип AC 6кА УЗО-03 нов. | 1944
14236DEK | ВДТ 4P 63А 30мА тип AC 6кА УЗО-03 нов. | 2322
14237DEK | ВДТ 4P 80А 30мА тип AC 6кА УЗО-03 нов. | 3366
14238DEK | ВДТ 4P 100A 30мА тип AC 6кА УЗО-03 нов. | 3396
14239DEK | ВДТ 4P 10А 100мА тип AC 6кА УЗО-03 нов. | 3648
14240DEK | ВДТ 4P 16А 100мА тип AC 6кА УЗО-03 нов. | 3648
14241DEK | ВДТ 4P 25А 100мА тип AC 6кА УЗО-03 нов. | 3366
14242DEK | ВДТ 4P 32А 100мА тип AC 6кА УЗО-03 нов. | 3366
14243DEK | ВДТ 4P 40А 100мА тип AC 6кА УЗО-03 нов. | 3204
14244DEK | ВДТ 4P 63А 100мА тип AC 6кА УЗО-03 нов. | 3264
14245DEK | ВДТ 4P 80А 100мА тип AC 6кА УЗО-03 нов. | 3264
14246DEK | ВДТ 4P 100A 100мА тип AC 6кА УЗО-03 нов. | 3456
14247DEK | ВДТ 4P 10А 300мА тип AC 6кА УЗО-03 нов. | 3390
14248DEK | ВДТ 4P 16А 300мА тип AC 6кА УЗО-03 нов. | 3390
14249DEK | ВДТ 4P 25А 300мА тип AC 6кА УЗО-03 нов. | 3366
14250DEK | ВДТ 4P 32А 300мА тип AC 6кА УЗО-03 нов. | 3360
14251DEK | ВДТ 4P 40А 300мА тип AC 6кА УЗО-03 нов. | 3186
14252DEK | ВДТ 4P 63А 300мА тип AC 6кА УЗО-03 нов. | 3240
14253DEK | ВДТ 4P 80А 300мА тип AC 6кА УЗО-03 нов. | 3462
14254DEK | ВДТ 4P 100A 300мА тип AC 6кА УЗО-03 нов. | 3342
14255DEK | ВДТ 2P 10А 10мА тип A 6кА УЗО-03 нов. | 3432
14256DEK | ВДТ 2P 16А 10мА тип A 6кА УЗО-03 нов. | 2406
14257DEK | ВДТ 2P 20А 10мА тип A 6кА УЗО-03 нов. | 2406
14258DEK | ВДТ 2P 25А 10мА тип A 6кА УЗО-03 нов. | 3006
14259DEK | ВДТ 2P 10А 30мА тип A 6кА УЗО-03 нов. | 2238
14260DEK | ВДТ 2P 16А 30мА тип A 6кА УЗО-03 нов. | 2058
14261DEK | ВДТ 2P 20А 30мА тип A 6кА УЗО-03 нов. | 2238
14262DEK | ВДТ 2P 25А 30мА тип A 6кА УЗО-03 нов. | 1980
14263DEK | ВДТ 2P 32А 30мА тип A 6кА УЗО-03 нов. | 2058
14264DEK | ВДТ 2P 40А 30мА тип A 6кА УЗО-03 нов. | 2406
14265DEK | ВДТ 2P 63А 30мА тип A 6кА УЗО-03 нов. | 2406
14266DEK | ВДТ 2P 80А 30мА тип A 6кА УЗО-03 нов. | 3090
14267DEK | ВДТ 2P 100A 30мА тип A 6кА УЗО-03 нов. | 3258
14268DEK | ВДТ 2P 10А 100мА тип A 6кА УЗО-03 нов. | 3606
14269DEK | ВДТ 2P 16А 100мА тип A 6кА УЗО-03 нов. | 3258
14270DEK | ВДТ 2P 20А 100мА тип A 6кА УЗО-03 нов. | 3342
14271DEK | ВДТ 2P 25А 100мА тип A 6кА УЗО-03 нов. | 3342
14272DEK | ВДТ 2P 32А 100мА тип A 6кА УЗО-03 нов. | 3342
14273DEK | ВДТ 2P 40А 100мА тип A 6кА УЗО-03 нов. | 3342
14274DEK | ВДТ 2P 63А 100мА тип A 6кА УЗО-03 нов. | 3258
14275DEK | ВДТ 2P 80А 100мА тип A 6кА УЗО-03 нов. | 3510
14276DEK | ВДТ 2P 100A 100мА тип A 6кА УЗО-03 нов. | 3696
14277DEK | ВДТ 2P 10А 300мА тип A 6кА УЗО-03 нов. | 3606
14278DEK | ВДТ 2P 16А 300мА тип A 6кА УЗО-03 нов. | 3258
14279DEK | ВДТ 2P 20А 300мА тип A 6кА УЗО-03 нов. | 3342
14280DEK | ВДТ 2P 25А 300мА тип A 6кА УЗО-03 нов. | 3342
14281DEK | ВДТ 2P 32А 300мА тип A 6кА УЗО-03 нов. | 3342
14282DEK | ВДТ 2P 40А 300мА тип A 6кА УЗО-03 нов. | 3342
14283DEK | ВДТ 2P 63А 300мА тип A 6кА УЗО-03 нов. | 3258
14284DEK | ВДТ 2P 80А 300мА тип A 6кА УЗО-03 нов. | 3510
14285DEK | ВДТ 2P 100A 300мА тип A 6кА УЗО-03 нов. | 3696
14286DEK | ВДТ 4P 10А 30мА тип A 6кА УЗО-03 нов. | 3258
14287DEK | ВДТ 4P 16А 30мА тип A 6кА УЗО-03 нов. | 2904
14288DEK | ВДТ 4P 25А 30мА тип A 6кА УЗО-03 нов. | 3180
14289DEK | ВДТ 4P 32А 30мА тип A 6кА УЗО-03 нов. | 2904
14290DEK | ВДТ 4P 40А 30мА тип A 6кА УЗО-03 нов. | 3006
14291DEK | ВДТ 4P 63А 30мА тип A 6кА УЗО-03 нов. | 3468
14292DEK | ВДТ 4P 80А 30мА тип A 6кА УЗО-03 нов. | 4464
14293DEK | ВДТ 4P 100A 30мА тип A 6кА УЗО-03 нов. | 4632
14294DEK | ВДТ 4P 10А 100мА тип A 6кА УЗО-03 нов. | 4272
14295DEK | ВДТ 4P 16А 100мА тип A 6кА УЗО-03 нов. | 4110
14296DEK | ВДТ 4P 25А 100мА тип A 6кА УЗО-03 нов. | 4110
14297DEK | ВДТ 4P 32А 100мА тип A 6кА УЗО-03 нов. | 4194
14298DEK | ВДТ 4P 40А 100мА тип A 6кА УЗО-03 нов. | 4194
14299DEK | ВДТ 4P 63А 100мА тип A 6кА УЗО-03 нов. | 4272
14300DEK | ВДТ 4P 80А 100мА тип A 6кА УЗО-03 нов. | 5130
14301DEK | ВДТ 4P 100A 100мА тип A 6кА УЗО-03 нов. | 5304
14302DEK | ВДТ 4P 10А 300мА тип A 6кА УЗО-03 нов. | 4272
14303DEK | ВДТ 4P 16А 300мА тип A 6кА УЗО-03 нов. | 4110
14304DEK | ВДТ 4P 25А 300мА тип A 6кА УЗО-03 нов. | 4110
14305DEK | ВДТ 4P 32А 300мА тип A 6кА УЗО-03 нов. | 4194
14306DEK | ВДТ 4P 40А 300мА тип A 6кА УЗО-03 нов. | 4194
14307DEK | ВДТ 4P 63А 300мА тип A 6кА УЗО-03 нов. | 4272
14308DEK | ВДТ 4P 80А 300мА тип A 6кА УЗО-03 нов. | 5130
14309DEK | ВДТ 4P 100A 300мА тип A 6кА УЗО-03 нов. | 5304
18013DEK | Ограничитель перенапряжений 1P 20кА класс D 275В | 1842
18014DEK | Ограничитель перенапряжений 1P+N 20кА класс D 275В | 4944
18015DEK | Ограничитель перенапряжений 1P 40кА класс C 440В | 2568
18016DEK | Ограничитель перенапряжений 1P+N 40кА класс C 440В | 4332
18017DEK | Ограничитель перенапряжений 3P 40кА класс C 440В | 9180
18018DEK | Ограничитель перенапряжений 3P+N 40кА класс C 440В | 11460
18019DEK | Ограничитель перенапряжений 1P 80кА класс B 440В | 4296
18020DEK | Ограничитель перенапряжений 1P+N 80кА класс B 440В | 7080
18021DEK | Ограничитель перенапряжений 3P 80кА класс B 440В | 14520
18022DEK | Ограничитель перенапряжений 3P+N 80кА класс B 440В | 17040
18040DEK | Ограничитель перенапряжений 3P 20кА D 440В ОП-101 | 6060
18041DEK | Ограничитель перенапряжений 3P+N 20кА D 440В ОП-101 | 7620
17200DEK | Трехпозиционный выключатель-разъединитель 1P 16A ВР-103 | 837
17201DEK | Трехпозиционный выключатель-разъединитель 1P 20A ВР-103 | 837
17202DEK | Трехпозиционный выключатель-разъединитель 1P 25A ВР-103 | 837
17203DEK | Трехпозиционный выключатель-разъединитель 1P 32A ВР-103 | 837
17204DEK | Трехпозиционный выключатель-разъединитель 1P 40A ВР-103 | 837
17205DEK | Трехпозиционный выключатель-разъединитель 1P 50A ВР-103 | 857.4
17206DEK | Трехпозиционный выключатель-разъединитель 2P 16A ВР-103 | 1530
17207DEK | Трехпозиционный выключатель-разъединитель 2P 20A ВР-103 | 1530
17208DEK | Трехпозиционный выключатель-разъединитель 2P 25A ВР-103 | 1530
17209DEK | Трехпозиционный выключатель-разъединитель 2P 32A ВР-103 | 1530
17210DEK | Трехпозиционный выключатель-разъединитель 2P 40A ВР-103 | 1530
17211DEK | Трехпозиционный выключатель-разъединитель 2P 50A ВР-103 | 1530
17212DEK | Трехпозиционный выключатель-разъединитель 3P 16A ВР-103 | 2280
17213DEK | Трехпозиционный выключатель-разъединитель 3P 20A ВР-103 | 2280
17214DEK | Трехпозиционный выключатель-разъединитель 3P 25A ВР-103 | 2280
17215DEK | Трехпозиционный выключатель-разъединитель 3P 32A ВР-103 | 2280
17216DEK | Трехпозиционный выключатель-разъединитель 3P 40A ВР-103 | 2280
17217DEK | Трехпозиционный выключатель-разъединитель 3P 50A ВР-103 | 2430
34033DEK | Крышка для конц. вык. тип В | 60
34034DEK | Крышка для конц. вык. тип Y | 60
34000DEK | Концевой вык. метал. 1НО1НЗ Роликовый рычаг из термопласта | 1095
34002DEK | Концевой вык. метал. 1НО1НЗ Вращающийся стержень регулируемой длины | 1111.2
34003DEK | Концевой вык. метал. 1НО1НЗ Роликовый рычаг регулиремой длины из термопласта | 1144.2
34005DEK | Концевой вык. метал. 1НО1НЗ Кнопочный плунжер | 916.2
34006DEK | Концевой вык. метал. 1НО1НЗ Плунжер роликового типа с горизонтальным включением | 957.6
34007DEK | Концевой вык. метал. 1НО1НЗ Плунжер роликового типа с вертикальным включением | 957.6
34008DEK | Концевой вык. метал. 1НО1НЗ Пружинный рычаг | 919.8
34009DEK | Концевой вык. метал. 1НО1НЗ "Кошачий ус" | 915.6
34010DEK | Концевой вык. метал. 1НО1НЗ Пружинный рычаг с пластиковым наконечником | 936
34011DEK | Концевой вык. пласт. 1НО1НЗ Роликовый рычаг из термопласта | 753
34012DEK | Концевой вык. пласт. 1НО1НЗ Вращающийся стержень регулируемой длины | 764.4
34013DEK | Концевой вык. пласт. 1НО1НЗ Роликовый рычаг регулиремой длины из термопласта | 793.2
34014DEK | Концевой вык. пласт. 1НО1НЗ Кнопочный плунжер | 667.2
34015DEK | Концевой вык. пласт. 1НО1НЗ Плунжер роликового типа с горизонтальным включением | 676.2
34016DEK | Концевой вык. пласт. 1НО1НЗ Плунжер роликового типа с вертикальным включением | 676.2
34017DEK | Концевой вык. пласт. 1НО1НЗ Пружинный рычаг | 723
34018DEK | Концевой вык. пласт. 1НО1НЗ "Кошачий ус" | 718.8
34019DEK | Концевой вык. пласт. 1НО1НЗ Пружинный рычаг с пластиковым наконечником | 737.4
34020DEK | Миниатюрный конц. вык. 1НО1НЗ плунжерного типа | 540
34021DEK | Миниатюрный конц. вык. 1НО1НЗ длинного плунжерного типа | 780
34022DEK | Миниатюрный конц. вык. 1НО1НЗ роликовый плунжерный тип | 900
34023DEK | Миниатюрный конц. вык. 1НО1НЗ роризонтально установленный роликовый плунжерный тип | 900
34024DEK | Миниатюрный конц. вык. 1НО1НЗ рертикально установленный роликовый плунжерный тип | 900
34025DEK | Миниатюрный конц. вык. 1НО1НЗ шарнирного длиннорычажного типа | 540
34026DEK | Миниатюрный конц. вык. 1НО1НЗ шарнирного типа с коротким рычагом | 540
34027DEK | Миниатюрный конц. вык. 1НО1НЗ шарнирного длиннорычажного типа с роликом | 588
34028DEK | Миниатюрный конц. вык. 1НО1НЗ шарнирного длиннорычажного типа с металлическим роликом | 624
34029DEK | Миниатюрный конц. вык. 1НО1НЗ шарнирного короткого рычажного типа с роликом | 606
34030DEK | Миниатюрный конц. вык. 1НО1НЗ шарнирного короткого рычажного типа с металлическим роликом | 624
34031DEK | Миниатюрный конц. вык. 1НО1НЗ шарнирного типа с коротким рычагом и длинной рукояткой | 606
34032DEK | Миниатюрный конц. вык. 1НО1НЗ шарнирного крюкового типа | 606
23951DEK | Разъем для крепления на DIN-рейку пром. реле ПР-102 2 конт. (3-5)А РР-102 | 242.4
23952DEK | Разъем для крепления на DIN-рейку пром. реле ПР-102 3 конт. (3-5)А РР-102 | 242.4
23953DEK | Разъем для крепления на DIN-рейку пром. реле ПР-102 4 конт. (3-5)А РР-102 | 242.4
23954DEK | Разъем для крепления на DIN-рейку пром. реле ПР-102 2 конт. (3-5)А IP20 РР-102 | 337.8
23955DEK | Разъем для крепления на DIN-рейку пром. реле ПР-102 4 конт. (3-5)А IP20 РР-102 | 411.6
23956DEK | Разъем для крепления на DIN-рейку пром. реле ПР-102 2 конт. 10А РР-102 | 316.2
23957DEK | Разъем для крепления на DIN-рейку пром. реле ПР-102 3 конт. 10А РР-102 | 374.4
23958DEK | Разъем для крепления на DIN-рейку пром. реле ПР-102 4 конт. 10А РР-102 | 402.6
23959DEK | Разъем для крепления на DIN-рейку пром. реле ПР-102 2 конт. 10А IP20 РР-102 | 465.6
23960DEK | Разъем для крепления на DIN-рейку пром. реле ПР-102 4 конт. 10А IP20 РР-102 | 595.2
23203DEK | Промежуточное реле 2 конт. с инд. LED 10А 24В DC ПР- | 531
23210DEK | Промежуточное реле 4 конт. с инд. LED 10А 220В AC ПР | 626.4
23213DEK | Промежуточное реле 4 конт. с инд. LED 10А 24В DC ПР- | 626.4
23216DEK | Промежуточное реле 2 конт. с инд. LED 5А 24В AC ПР-1 | 325.2
23217DEK | Промежуточное реле 2 конт. с инд. LED 5А 12В AC ПР-1 | 325.2
23219DEK | Промежуточное реле 2 конт. с инд. LED 5А 12В DC ПР-1 | 325.2
23225DEK | Промежуточное реле 4 конт. с инд. LED 5А 220В AC ПР- | 394.8
23228DEK | Промежуточное реле 4 конт. с инд. LED 5А 24В DC ПР-1 | 394.8
23800DEK | Промежуточное реле 4 конт. с LED инд. 3А 6В DC ПР-102 | 510.6
23801DEK | Промежуточное реле 4 конт. с LED инд. и TEST функ. 3А 6В DC ПР-102 | 627.6
23802DEK | Промежуточное реле 4 конт. с LED инд. 3А 12В DC ПР-102 | 462.6
23803DEK | Промежуточное реле 4 конт. с LED инд. и TEST функ. 3А 12В DC ПР-102 | 568.8
23804DEK | Промежуточное реле 4 конт. с LED инд. 3А 24В DC ПР-102 | 462.6
23805DEK | Промежуточное реле 4 конт. с LED инд. и TEST функ. 3А 24В DC ПР-102 | 568.8
23806DEK | Промежуточное реле 4 конт. с LED инд. 3А 36В DC ПР-102 | 510.6
23807DEK | Промежуточное реле 4 конт. с LED инд. и TEST функ. 3А 36В DC ПР-102 | 627.6
23808DEK | Промежуточное реле 4 конт. с LED инд. 3А 48В DC ПР-102 | 510.6
23809DEK | Промежуточное реле 4 конт. с LED инд. и TEST функ. 3А 48В DC ПР-102 | 627.6
23810DEK | Промежуточное реле 4 конт. с LED инд. 3А 110В DC ПР-102 | 555.6
23811DEK | Промежуточное реле 4 конт. с LED инд. и TEST функ. 3А 110В DC ПР-102 | 682.8
23812DEK | Промежуточное реле 4 конт. с LED инд. 3А 127В DC ПР-102 | 555.6
23813DEK | Промежуточное реле 4 конт. с LED инд. и TEST функ. 3А 127В DC ПР-102 | 682.8
23814DEK | Промежуточное реле 4 конт. с LED инд. 3А 220В DC ПР-102 | 601.8
23815DEK | Промежуточное реле 4 конт. с LED инд. и TEST функ. 3А 220В DC ПР-102 | 737.4
23816DEK | Промежуточное реле 4 конт. с LED инд. 3А 6В AC ПР-102 | 510.6
23817DEK | Промежуточное реле 4 конт. с LED инд. и TEST функ. 3А 6В AC ПР-102 | 627.6
23818DEK | Промежуточное реле 4 конт. с LED инд. 3А 12В AC ПР-102 | 462.6
23819DEK | Промежуточное реле 4 конт. с LED инд. и TEST функ. 3А 12В AC ПР-102 | 568.8
23820DEK | Промежуточное реле 4 конт. с LED инд. 3А 24В AC ПР-102 | 462.6
23821DEK | Промежуточное реле 4 конт. с LED инд. и TEST функ. 3А 24В AC ПР-102 | 568.8
23822DEK | Промежуточное реле 4 конт. с LED инд. 3А 36В AC ПР-102 | 510.6
23823DEK | Промежуточное реле 4 конт. с LED инд. и TEST функ. 3А 36В AC ПР-102 | 627.6
23824DEK | Промежуточное реле 4 конт. с LED инд. 3А 48В AC ПР-102 | 510.6
23825DEK | Промежуточное реле 4 конт. с LED инд. и TEST функ. 3А 48В AC ПР-102 | 627.6
23826DEK | Промежуточное реле 4 конт. с LED инд. 3А 110В AC ПР-102 | 555.6
23827DEK | Промежуточное реле 4 конт. с LED инд. и TEST функ. 3А 110В AC ПР-102 | 682.8
23828DEK | Промежуточное реле 4 конт. с LED инд. 3А 127В AC ПР-102 | 555.6
23829DEK | Промежуточное реле 4 конт. с LED инд. и TEST функ. 3А 127В AC ПР-102 | 682.8
23830DEK | Промежуточное реле 4 конт. с LED инд. 3А 230В AC ПР-102 | 462.6
23831DEK | Промежуточное реле 4 конт. с LED инд. и TEST функ. 3А 230В AC ПР-102 | 568.8
23832DEK | Промежуточное реле 4 конт. с LED инд. 3А 380В AC ПР-102 | 601.8
23833DEK | Промежуточное реле 4 конт. с LED инд. и TEST функ. 3А 380В AC ПР-102 | 737.4
23834DEK | Промежуточное реле 2 конт. с LED инд. 5А 6В DC ПР-102 | 432.6
23835DEK | Промежуточное реле 2 конт. с LED инд. и TEST функ. 5А 6В DC ПР-102 | 531
23836DEK | Промежуточное реле 2 конт. с LED инд. 5А 12В DC ПР-102 | 392.4
23837DEK | Промежуточное реле 2 конт. с LED инд. и TEST функ. 5А 12В DC ПР-102 | 483.6
23838DEK | Промежуточное реле 2 конт. с LED инд. 5А 24В DC ПР-102 | 392.4
23839DEK | Промежуточное реле 2 конт. с LED инд. и TEST функ. 5А 24В DC ПР-102 | 483.6
23840DEK | Промежуточное реле 2 конт. с LED инд. 5А 36В DC ПР-102 | 432.6
23841DEK | Промежуточное реле 2 конт. с LED инд. и TEST функ. 5А 36В DC ПР-102 | 531
23842DEK | Промежуточное реле 2 конт. с LED инд. 5А 48В DC ПР-102 | 432.6
23843DEK | Промежуточное реле 2 конт. с LED инд. и TEST функ. 5А 48В DC ПР-102 | 531
23844DEK | Промежуточное реле 2 конт. с LED инд. 5А 110В DC ПР-102 | 468.6
23845DEK | Промежуточное реле 2 конт. с LED инд. и TEST функ. 5А 110В DC ПР-102 | 579
23846DEK | Промежуточное реле 2 конт. с LED инд. 5А 127В DC ПР-102 | 468.6
23847DEK | Промежуточное реле 2 конт. с LED инд. и TEST функ. 5А 127В DC ПР-102 | 579
23848DEK | Промежуточное реле 2 конт. с LED инд. 5А 220В DC ПР-102 | 510
23849DEK | Промежуточное реле 2 конт. с LED инд. и TEST функ. 5А 220В DC ПР-102 | 627
23850DEK | Промежуточное реле 2 конт. с LED инд. 5А 6В AC ПР-102 | 432.6
23851DEK | Промежуточное реле 2 конт. с LED инд. и TEST функ. 5А 6В AC ПР-102 | 531
23852DEK | Промежуточное реле 2 конт. с LED инд. 5А 12В AC ПР-102 | 392.4
23853DEK | Промежуточное реле 2 конт. с LED инд. и TEST функ. 5А 12В AC ПР-102 | 483.6
23854DEK | Промежуточное реле 2 конт. с LED инд. 5А 24В AC ПР-102 | 392.4
23855DEK | Промежуточное реле 2 конт. с LED инд. и TEST функ. 5А 24В AC ПР-102 | 483.6
23856DEK | Промежуточное реле 2 конт. с LED инд. 5А 36В AC ПР-102 | 432.6
23857DEK | Промежуточное реле 2 конт. с LED инд. и TEST функ. 5А 36В AC ПР-102 | 531
23858DEK | Промежуточное реле 2 конт. с LED инд. 5А 48В AC ПР-102 | 432.6
23859DEK | Промежуточное реле 2 конт. с LED инд. и TEST функ. 5А 48В AC ПР-102 | 531
23860DEK | Промежуточное реле 2 конт. с LED инд. 5А 110В AC ПР-102 | 468.6
23861DEK | Промежуточное реле 2 конт. с LED инд. и TEST функ. 5А 110В AC ПР-102 | 579
23862DEK | Промежуточное реле 2 конт. с LED инд. 5А 127В AC ПР-102 | 468.6
23863DEK | Промежуточное реле 2 конт. с LED инд. и TEST функ. 5А 127В AC ПР-102 | 579
23864DEK | Промежуточное реле 2 конт. с LED инд. 5А 230В AC ПР-102 | 392.4
23865DEK | Промежуточное реле 2 конт. с LED инд. и TEST функ. 5А 230В AC ПР-102 | 483.6
23866DEK | Промежуточное реле 2 конт. с LED инд. 5А 380В AC ПР-102 | 510
23867DEK | Промежуточное реле 2 конт. с LED инд. и TEST функ. 5А 380В AC ПР-102 | 627
23868DEK | Промежуточное реле 3 конт. с LED инд. 5А 6В DC ПР-102 | 483.6
23869DEK | Промежуточное реле 3 конт. с LED инд. 5А 12В DC ПР-102 | 438
23870DEK | Промежуточное реле 3 конт. с LED инд. 5А 24В DC ПР-102 | 438
23871DEK | Промежуточное реле 3 конт. с LED инд. 5А 36В DC ПР-102 | 483.6
23872DEK | Промежуточное реле 3 конт. с LED инд. 5А 48В DC ПР-102 | 483.6
23873DEK | Промежуточное реле 3 конт. с LED инд. 5А 110В DC ПР-102 | 523.8
23874DEK | Промежуточное реле 3 конт. с LED инд. 5А 127В DC ПР-102 | 523.8
23875DEK | Промежуточное реле 3 конт. с LED инд. 5А 220В DC ПР-102 | 566.4
23876DEK | Промежуточное реле 3 конт. с LED инд. 5А 6В AC ПР-102 | 483.6
23877DEK | Промежуточное реле 3 конт. с LED инд. 5А 12В AC ПР-102 | 438
23878DEK | Промежуточное реле 3 конт. с LED инд. 5А 24В AC ПР-102 | 438
23879DEK | Промежуточное реле 3 конт. с LED инд. 5А 36В AC ПР-102 | 483.6
23880DEK | Промежуточное реле 3 конт. с LED инд. 5А 48В AC ПР-102 | 483.6
23881DEK | Промежуточное реле 3 конт. с LED инд. 5А 110В AC ПР-102 | 523.8
23882DEK | Промежуточное реле 3 конт. с LED инд. 5А 127В AC ПР-102 | 523.8
23883DEK | Промежуточное реле 3 конт. с LED инд. 5А 230В AC ПР-102 | 438
23884DEK | Промежуточное реле 3 конт. с LED инд. 5А 380В AC ПР-102 | 566.4
23885DEK | Промежуточное реле 4 конт. с LED инд. 5А 6В DC ПР-102 | 525.6
23886DEK | Промежуточное реле 4 конт. с LED инд. 5А 12В DC ПР-102 | 478.2
23887DEK | Промежуточное реле 4 конт. с LED инд. 5А 24В DC ПР-102 | 478.2
23888DEK | Промежуточное реле 4 конт. с LED инд. 5А 36В DC ПР-102 | 525.6
23889DEK | Промежуточное реле 4 конт. с LED инд. 5А 48В DC ПР-102 | 525.6
23890DEK | Промежуточное реле 4 конт. с LED инд. 5А 110В DC ПР-102 | 570
23891DEK | Промежуточное реле 4 конт. с LED инд. 5А 127В DC ПР-102 | 570
23892DEK | Промежуточное реле 4 конт. с LED инд. 5А 220В DC ПР-102 | 618
23893DEK | Промежуточное реле 4 конт. с LED инд. 5А 6В AC ПР-102 | 525.6
23894DEK | Промежуточное реле 4 конт. с LED инд. 5А 12В AC ПР-102 | 478.2
23895DEK | Промежуточное реле 4 конт. с LED инд. 5А 24В AC ПР-102 | 478.2
23896DEK | Промежуточное реле 4 конт. с LED инд. 5А 36В AC ПР-102 | 525.6
23897DEK | Промежуточное реле 4 конт. с LED инд. 5А 48В AC ПР-102 | 525.6
23898DEK | Промежуточное реле 4 конт. с LED инд. 5А 110В AC ПР-102 | 570
23899DEK | Промежуточное реле 4 конт. с LED инд. 5А 127В AC ПР-102 | 570
23900DEK | Промежуточное реле 4 конт. с LED инд. 5А 230В AC ПР-102 | 478.2
23901DEK | Промежуточное реле 4 конт. с LED инд. 5А 380В AC ПР-102 | 618
23902DEK | Промежуточное реле 2 конт. с LED инд. 10А 6В DC ПР-102 | 705
23903DEK | Промежуточное реле 2 конт. с LED инд. 10А 12В DC ПР-102 | 639.6
23904DEK | Промежуточное реле 2 конт. с LED инд. 10А 24В DC ПР-102 | 639.6
23905DEK | Промежуточное реле 2 конт. с LED инд. 10А 36В DC ПР-102 | 705
23906DEK | Промежуточное реле 2 конт. с LED инд. 10А 48В DC ПР-102 | 705
23907DEK | Промежуточное реле 2 конт. с LED инд. 10А 110В DC ПР-102 | 768.6
23908DEK | Промежуточное реле 2 конт. с LED инд. 10А 127В DC ПР-102 | 768.6
23909DEK | Промежуточное реле 2 конт. с LED инд. 10А 220В DC ПР-102 | 832.8
23910DEK | Промежуточное реле 2 конт. с LED инд. 10А 6В AC ПР-102 | 705
23911DEK | Промежуточное реле 2 конт. с LED инд. 10А 12В AC ПР-102 | 639.6
23912DEK | Промежуточное реле 2 конт. с LED инд. 10А 24В AC ПР-102 | 639.6
23913DEK | Промежуточное реле 2 конт. с LED инд. 10А 36В AC ПР-102 | 705
23914DEK | Промежуточное реле 2 конт. с LED инд. 10А 48В AC ПР-102 | 705
23915DEK | Промежуточное реле 2 конт. с LED инд. 10А 110В AC ПР-102 | 768.6
23916DEK | Промежуточное реле 2 конт. с LED инд. 10А 127В AC ПР-102 | 768.6
23917DEK | Промежуточное реле 2 конт. с LED инд. 10А 230В AC ПР-102 | 639.6
23918DEK | Промежуточное реле 2 конт. с LED инд. 10А 380В AC ПР-102 | 832.8
23919DEK | Промежуточное реле 3 конт. с LED инд. 10А 6В DC ПР-102 | 759.6
23920DEK | Промежуточное реле 3 конт. с LED инд. 10А 12В DC ПР-102 | 690
23921DEK | Промежуточное реле 3 конт. с LED инд. 10А 24В DC ПР-102 | 690
23922DEK | Промежуточное реле 3 конт. с LED инд. 10А 36В DC ПР-102 | 759.6
23923DEK | Промежуточное реле 3 конт. с LED инд. 10А 48В DC ПР-102 | 759.6
23924DEK | Промежуточное реле 3 конт. с LED инд. 10А 110В DC ПР-102 | 828
23925DEK | Промежуточное реле 3 конт. с LED инд. 10А 127В DC ПР-102 | 828
23926DEK | Промежуточное реле 3 конт. с LED инд. 10А 220В DC ПР-102 | 897
23927DEK | Промежуточное реле 3 конт. с LED инд. 10А 6В AC ПР-102 | 768.6
23928DEK | Промежуточное реле 3 конт. с LED инд. 10А 12В AC ПР-102 | 699.6
23929DEK | Промежуточное реле 3 конт. с LED инд. 10А 24В AC ПР-102 | 699.6
23930DEK | Промежуточное реле 3 конт. с LED инд. 10А 36В AC ПР-102 | 768.6
23931DEK | Промежуточное реле 3 конт. с LED инд. 10А 48В AC ПР-102 | 768.6
23932DEK | Промежуточное реле 3 конт. с LED инд. 10А 110В AC ПР-102 | 838.2
23933DEK | Промежуточное реле 3 конт. с LED инд. 10А 230В AC ПР-102 | 699.6
23934DEK | Промежуточное реле 3 конт. с LED инд. 10А 380В AC ПР-102 | 906.6
23935DEK | Промежуточное реле 4 конт. с LED инд. 10А 6В DC ПР-102 | 832.2
23936DEK | Промежуточное реле 4 конт. с LED инд. 10А 12В DC ПР-102 | 756.6
23937DEK | Промежуточное реле 4 конт. с LED инд. 10А 24В DC ПР-102 | 756.6
23938DEK | Промежуточное реле 4 конт. с LED инд. 10А 36В DC ПР-102 | 832.2
23939DEK | Промежуточное реле 4 конт. с LED инд. 10А 48В DC ПР-102 | 832.2
23940DEK | Промежуточное реле 4 конт. с LED инд. 10А 110В DC ПР-102 | 906
23941DEK | Промежуточное реле 4 конт. с LED инд. 10А 127В DC ПР-102 | 906
23942DEK | Промежуточное реле 4 конт. с LED инд. 10А 220В DC ПР-102 | 982.8
23943DEK | Промежуточное реле 4 конт. с LED инд. 10А 6В AC ПР-102 | 832.2
23944DEK | Промежуточное реле 4 конт. с LED инд. 10А 12В AC ПР-102 | 756.6
23945DEK | Промежуточное реле 4 конт. с LED инд. 10А 24В AC ПР-102 | 756.6
23946DEK | Промежуточное реле 4 конт. с LED инд. 10А 36В AC ПР-102 | 832.2
23947DEK | Промежуточное реле 4 конт. с LED инд. 10А 48В AC ПР-102 | 832.2
23948DEK | Промежуточное реле 4 конт. с LED инд. 10А 110В AC ПР-102 | 906
23949DEK | Промежуточное реле 4 конт. с LED инд. 10А 230В AC ПР-102 | 756.6
23950DEK | Промежуточное реле 4 конт. с LED инд. 10А 380В AC ПР-102 | 982.8
52047DEK | Импульсный источник питания 75Вт 12В 6,2А ИП-502 | 8400
52048DEK | Импульсный источник питания 75Вт 24В 3,1А ИП-502 | 8400
52049DEK | Импульсный источник питания 75Вт 36В 2,1А ИП-502 | 8400
52050DEK | Импульсный источник питания 75Вт 48В 1,6А ИП-502 | 8400
52051DEK | Импульсный источник питания 120Вт 12В 10А ИП-502 | 11460
52052DEK | Импульсный источник питания 120Вт 24В 5А ИП-502 | 11460
52053DEK | Импульсный источник питания 120Вт 36В 3,3А ИП-502 | 11460
52054DEK | Импульсный источник питания 120Вт 48В 2,5А ИП-502 | 11460
52055DEK | Импульсный источник питания 240Вт 24В 10А ИП-502 | 22740
52056DEK | Импульсный источник питания 240Вт 48В 5А ИП-502 | 22740
52057DEK | Импульсный источник питания 480Вт 24В 20А ИП-502 | 37140
52058DEK | Импульсный источник питания 480Вт 48В 10А ИП-502 | 37140
52059DEK | Импульсный источник питания 10Вт 5В 2,0А ИП-501 | 4644
52060DEK | Импульсный источник питания 10Вт 12В 0,84А ИП-501 | 4644
52061DEK | Импульсный источник питания 10Вт 15В 0,67А ИП-501 | 4644
52062DEK | Импульсный источник питания 10Вт 24В 0,42А ИП-501 | 4644
52063DEK | Импульсный источник питания 10Вт 36В 0,28А ИП-501 | 4644
52064DEK | Импульсный источник питания 10Вт 48В 0,21А ИП-501 | 4644
52065DEK | Импульсный источник питания 10Вт 5В 2,0А ИП-501 | 4686
52066DEK | Импульсный источник питания 10Вт 12В 0,84А ИП-501 | 4686
52067DEK | Импульсный источник питания 10Вт 15В 0,67А ИП-501 | 4686
52068DEK | Импульсный источник питания 10Вт 24В 0,42А ИП-501 | 4686
52069DEK | Импульсный источник питания 10Вт 36В 0,28А ИП-501 | 4686
52070DEK | Импульсный источник питания 10Вт 48В 0,21А ИП-501 | 4686
52071DEK | Импульсный источник питания 40Вт 5В 6,0А ИП-501 | 5736
52072DEK | Импульсный источник питания 40Вт 12В 3,33А ИП-501 | 5616
52073DEK | Импульсный источник питания 40Вт 15В 2,66А ИП-501 | 5616
52074DEK | Импульсный источник питания 40Вт 24В 1,7А ИП-501 | 5616
52075DEK | Импульсный источник питания 40Вт 36В 1,1А ИП-501 | 5616
52076DEK | Импульсный источник питания 40Вт 48В 0,83А ИП-501 | 5616
52077DEK | Импульсный источник питания 60Вт 5В 10А ИП-501 | 5736
52078DEK | Импульсный источник питания 60Вт 12В 5,0А ИП-501 | 5736
52079DEK | Импульсный источник питания 60Вт 15В 4,0А ИП-501 | 5736
52080DEK | Импульсный источник питания 60Вт 24В 2,5А ИП-501 | 5736
52081DEK | Импульсный источник питания 60Вт 36В 1,7А ИП-501 | 5736
52082DEK | Импульсный источник питания 60Вт 48В 1,25А ИП-501 | 5736
52083DEK | Импульсный источник питания 100Вт 5В 15А ИП-501 | 7380
52084DEK | Импульсный источник питания 100Вт 12В 7,5А ИП-501 | 7380
52085DEK | Импульсный источник питания 100Вт 15В 6,2А ИП-501 | 7380
52086DEK | Импульсный источник питания 100Вт 24В 4,0А ИП-501 | 7380
52087DEK | Импульсный источник питания 100Вт 36В 2,7А ИП-501 | 7380
52088DEK | Импульсный источник питания 100Вт 48В 2,0А ИП-501 | 7380
52000DEK | Импульсный источник питания 35Вт 5В 7А ИП-503 | 3288
52001DEK | Импульсный источник питания 35Вт 12В 3А ИП-503 | 3288
52002DEK | Импульсный источник питания 35Вт 24В 1,5А ИП-503 | 3288
52003DEK | Импульсный источник питания 35Вт 36В 1,3А ИП-503 | 3288
52004DEK | Импульсный источник питания 35Вт 48В 0,73А ИП-503 | 3288
52005DEK | Импульсный источник питания 50Вт 5В 10А ИП-503 | 3528
52006DEK | Импульсный источник питания 50Вт 12В 4,2А ИП-503 | 3528
52007DEK | Импульсный источник питания 50Вт 24В 2,2А ИП-503 | 3528
52008DEK | Импульсный источник питания 50Вт 36В 1,45А ИП-503 | 3528
52009DEK | Импульсный источник питания 50Вт 48В 1,1А ИП-503 | 3528
52010DEK | Импульсный источник питания 75Вт 5В 14А ИП-503 | 3984
52011DEK | Импульсный источник питания 75Вт 12В 6А ИП-503 | 3984
52012DEK | Импульсный источник питания 75Вт 24В 3,1А ИП-503 | 3984
52013DEK | Импульсный источник питания 75Вт 36В 2,1А ИП-503 | 3984
52014DEK | Импульсный источник питания 75Вт 48В 1,6А ИП-503 | 3984
52015DEK | Импульсный источник питания 100Вт 5В 18А ИП-503 | 4644
52016DEK | Импульсный источник питания 100Вт 12В 8,5А ИП-503 | 4644
52017DEK | Импульсный источник питания 100Вт 24В 4,5А ИП-503 | 4644
52018DEK | Импульсный источник питания 100Вт 36В 2,8А ИП-503 | 4644
52019DEK | Импульсный источник питания 100Вт 48В 2,3А ИП-503 | 4644
52020DEK | Импульсный источник питания 150Вт 5В 22А ИП-503 | 6720
52021DEK | Импульсный источник питания 150Вт 12В 12,5А ИП-503 | 6720
52022DEK | Импульсный источник питания 150Вт 24В 6,5А ИП-503 | 6720
52023DEK | Импульсный источник питания 150Вт 36В 4,3А ИП-503 | 6720
52024DEK | Импульсный источник питания 150Вт 48В 3,3А ИП-503 | 6720
52025DEK | Импульсный источник питания 200Вт 5В 40А ИП-503 | 9600
52026DEK | Импульсный источник питания 200Вт 12В 17А ИП-503 | 9600
52027DEK | Импульсный источник питания 200Вт 24В 8,8А ИП-503 | 9600
52028DEK | Импульсный источник питания 200Вт 36В 5,9А ИП-503 | 9600
52029DEK | Импульсный источник питания 200Вт 48В 4,4А ИП-503 | 9600
52030DEK | Импульсный источник питания 350Вт 5В 60А ИП-503 | 10380
52031DEK | Импульсный источник питания 350Вт 12В 29А ИП-503 | 10380
52032DEK | Импульсный источник питания 350Вт 24В 14,6А ИП-503 | 10380
52033DEK | Импульсный источник питания 350Вт 36В 9,7А ИП-503 | 10380
52034DEK | Импульсный источник питания 350Вт 48В 7,3А ИП-503 | 10380
52035DEK | Импульсный источник питания 500Вт 24В 20,8А ИП-505 | 16740
52036DEK | Импульсный источник питания 500Вт 36В 13,8А ИП-505 | 16740
52037DEK | Импульсный источник питания 500Вт 48Вт 10,4А ИП-505 | 16740
52038DEK | Импульсный источник питания 600Вт 24В 25А ИП-505 | 16740
52039DEK | Импульсный источник питания 600Вт 36В 16,6А ИП-505 | 20340
52040DEK | Импульсный источник питания 600Вт 48В 12,5А ИП-505 | 20340
52041DEK | Импульсный источник питания 1000Вт 36В 27,7А ИП-505 | 38340
52042DEK | Импульсный источник питания 1000Вт 48В 20,8А ИП-505 | 38340
52043DEK | Импульсный источник питания 2000Вт 12В 130А ИП-505 | 77700
52044DEK | Импульсный источник питания 2000Вт 24В 83А ИП-505 | 77700
52045DEK | Импульсный источник питания 2000Вт 36В 55,5А ИП-505 | 77700
52046DEK | Импульсный источник питания 2000Вт 48В 41,6А ИП-505 | 77700
25100DEK | Контакт доп. для устр. упр. и сигн. 1 НО ДК-22 | 89.28
25101DEK | Контакт доп. для устр. упр. и сигн. 1 НЗ ДК-22 | 89.28
25102DEK | Аксессуар для устр. упр. и сигн. cоединитель АД-22 | 13.8
25103DEK | Аксессуар для устр. упр. и сигн. адаптер АД-22 | 27.24
25104DEK | Контакт доп. для двойных выкл. ПЕ-22 1НО ДК-22 | 88.26
25105DEK | Контакт доп. для двойных выкл. ПЕ-22 1НЗ ДК-22 | 88.26
25106DEK | Держатель марк. для светосигн. арматуры D22 10х25 ДМ-22 | 23.22
25107DEK | Держатель марк. для светосигн. арматуры D22 20х25 ДМ-22 | 31.08
25001DEK | Лампа комм. ADDS D22 БЕЛЫЙ LED 220В ЛK-22 | 178.8
25002DEK | Лампа комм. ADDS D22 ЗЕЛЕНЫЙ LED 220В ЛK-22 | 169.2
25003DEK | Лампа комм. ADDS D22 КРАСНЫЙ LED 220В ЛK-22 | 169.2
25004DEK | Лампа комм. ADDS D22 ЖЕЛТЫЙ LED 220В ЛK-22 | 165
25005DEK | Лампа комм. ADDS D22 СИНИЙ LED 220В ЛK-22 | 172.8
25006DEK | Лампа комм. ALTE D22 БЕЛЫЙ неон 220В ЛK-22 | 295.2
25007DEK | Лампа комм. ALTE D22 ЗЕЛЕНЫЙ неон 220В ЛK-22 | 304.2
25008DEK | Лампа комм. ALTE D22 КРАСНЫЙ неон 220В ЛK-22 | 283.2
25009DEK | Лампа комм. ALTE D22 ЖЕЛТЫЙ неон 220В ЛK-22 | 266.4
25010DEK | Лампа комм. ALTE D22 СИНИЙ неон 220В ЛK-22 | 252
25011DEK | Выкл. кноп. ABLF D22 БЕЛЫЙ 220В ВK-22 | 314.4
25012DEK | Выкл. кноп. ABLF D22 ЧЕРНЫЙ 220В ВK-22 | 322.2
25013DEK | Выкл. кноп. ABLF D22 ЗЕЛЕНЫЙ 220В ВK-22 | 277.8
25014DEK | Выкл. кноп. ABLF D22 КРАСНЫЙ 220В ВK-22 | 277.8
25015DEK | Выкл. кноп. ABLF D22 ЖЕЛТЫЙ 220В ВK-22 | 314.4
25016DEK | Выкл. кноп. ABLF D22 СИНИЙ 220В ВK-22 | 314.4
25017DEK | Выкл. кноп. ABLFP D22 БЕЛЫЙ 220В ВK-22 | 314.4
25018DEK | Выкл. кноп. ABLFP D22 ЧЕРНЫЙ 220В ВK-22 | 314.4
25019DEK | Выкл. кноп. ABLFP D22 ЗЕЛЕНЫЙ 220В ВK-22 | 314.4
25020DEK | Выкл. кноп. ABLFP D22 КРАСНЫЙ 220В ВK-22 | 314.4
25021DEK | Выкл. кноп. ABLFP D22 ЖЕЛТЫЙ 220В ВK-22 | 314.4
25022DEK | Выкл. кноп. ABLFP D22 СИНИЙ 220В ВK-22 | 314.4
25023DEK | Выкл. кноп. грибок AEA D22 ЗЕЛЕНЫЙ 220В ВK-22 | 396.6
25024DEK | Выкл. кноп. грибок AEA D22 КРАСНЫЙ 220В ВK-22 | 396.6
25025DEK | Выкл. кноп. ABLFP D22 БЕЛЫЙ LED 220В ВK-22 | 580.8
25026DEK | Выкл. кноп. ABLFP D22 ЗЕЛЕНЫЙ LED 220В ВK-22 | 580.8
25027DEK | Выкл. кноп. ABLFP D22 КРАСНЫЙ LED 220В ВK-22 | 580.8
25028DEK | Выкл. кноп. ABLFP D22 ЖЕЛТЫЙ LED 220В ВK-22 | 585.6
25029DEK | Выкл. кноп. грибок AELA D22 ЗЕЛЕНЫЙ неон 220В ВК-22 | 456.6
25030DEK | Выкл. кноп. грибок AELA D22 КРАСНЫЙ неон 220В ВК-22 | 456.6
25031DEK | Выкл. кноп. грибок AELA D22 ЖЕЛТЫЙ неон 220В ВК-22 | 445.2
25032DEK | Выкл. кноп. грибок AELA D22 СИНИЙ неон 220В ВК-22 | 445.2
25033DEK | Выкл. кноп. грибок с фикс. AEAL D22 ЗЕЛЕНЫЙ ВК-22 | 587.4
25034DEK | Выкл. кноп. грибок с фикс. AEAL D22 КРАСНЫЙ ВК-22 | 587.4
25035DEK | Выкл. кноп. грибок с фикс. AEAL D22 ЖЕЛТЫЙ ВК-22 | 587.4
25036DEK | Выкл. кноп. грибок с фикс. AEAL D22 СИНИЙ ВК-22 | 587.4
25037DEK | Выкл. кноп. грибок с фикс. AE D22 ЗЕЛЕНЫЙ ВК-22 | 450.6
25038DEK | Выкл. кноп. грибок с фикс. AE D22 КРАСНЫЙ ВК-22 | 518.4
25039DEK | Выкл. кноп. грибок с фикс. AEAL D22 ЗЕЛЕНЫЙ ВК-22 | 488.4
25040DEK | Выкл. кноп. грибок с фикс. AEAL D22 КРАСНЫЙ ВК-22 | 504
25041DEK | Выкл. кноп. ABLF D30 БЕЛЫЙ 220В ВK-30 | 240.6
25042DEK | Выкл. кноп. ABLF D30 ЧЕРНЫЙ 220В ВK-30 | 276
25043DEK | Выкл. кноп. ABLF D30 ЗЕЛЕНЫЙ 220В ВK-30 | 276
25044DEK | Выкл. кноп. ABLF D30 мм КРАСНЫЙ 220В ВK-30 | 276
25045DEK | Выкл. кноп. ABLF D30 ЖЕЛТЫЙ 220В ВK-30 | 276
25046DEK | Выкл. кноп. ABLF D30 СИНИЙ 220В ВK-30 | 276
25047DEK | Выкл. кноп. ABLFP D30 мм ЗЕЛЕНЫЙ LED 220В ВK-30 | 600
25048DEK | Выкл. кноп. ABLFP D30 КРАСНЫЙ LED 220В ВK-30 | 600
25049DEK | Выкл. кноп. ABLFP D30 ЖЕЛТЫЙ LED 220В ВK-30 | 600
25050DEK | Выкл. кноп. ABLFP D30 БЕЛЫЙ LED 220В ВK-30 | 600
25051DEK | Перекл. на 2 фикс. полож. I-O станд. ручка ПЕ-22 | 418.8
25052DEK | Перекл. на 3 фикс. полож. I-O-II станд. ручка ПЕ-22 | 462.6
25053DEK | Перекл. на 2 фикс. полож. I-O с ключом AKS-2 ПЕ-22 | 585.6
25054DEK | Перекл. на 3 фикс. полож. I-O-II с ключом AKS ПЕ-22 | 606
25055DEK | Перекл. на 2 фикс. полож. I-O удлин. ручка ПЕ-22 | 477
25056DEK | Перекл. на 3 фикс. полож. I-O-II удлин. ручка ПЕ-22 | 486
25057DEK | Перекл. 2 фикс. пол. I-O ст. руч ANC-2 D22 ЗЕЛЕНЫЙ ПЕ-22 | 618.6
25058DEK | Перекл. 2 фикс. пол. I-O станд. руч. ANC-2 D22 КРАСНЫЙ ПЕ-22 | 618.6
25059DEK | Перекл. 3 фикс. пол. I-O-II станд. руч. ANC-3 D22 ПЕ-22 | 576
25060DEK | Перекл. 3 фикс. пол. I-O-II станд. руч. ANC-3 D22 ПЕ-22 | 615.6
25061DEK | Перекл. на 2 фикс. полож. I-O станд. ручка ПЕ-22 | 533.4
25062DEK | Перекл. I-O PPBB D22 ЗЕЛ-КР неон 220В ПЕ-22 | 730.2
25063DEK | Перекл. I-O BL D22 ЗЕЛ-КР 220В ПЕ-22 | 452.4
25064DEK | Пост кноп. на 2 кнопки LA4-2H 2НО+2НЗ ЧЕРНЫЙ ПКЕ-02 | 903
25065DEK | Лампа комм. ADDS D22 LED зел. 24В AC/DC ЛK-22 | 174.6
25066DEK | Лампа комм. ADDS D22 LED кр. 24В AC/DC ЛK-22 | 174.6
25067DEK | Лампа комм. ADDS D22 LED жел. 24В AC/DC ЛK-22 | 174.6
25068DEK | Выкл. кноп. ABLFP D22 LED бел. 24В AC/DC ВK-22 | 564.6
25069DEK | Выкл. кноп. ABLFP D22 LED зел. 24В AC/DC ВK-22 | 564.6
25070DEK | Выкл. кноп. ABLFP D22 LED кр. 24В AC/DC ВK-22 | 564.6
25071DEK | Выкл. кноп. ABLFP D22 LED жел. 24В AC/DC ВK-22 | 564.6
25072DEK | Перекл. 2 фикс. пол. I-O станд. руч. ANC-2 D22 зел. 24В AC/DC ПЕ-22 | 558.6
25073DEK | Перекл. 2 фикс. пол. I-O станд. руч. ANC-2 D22 кр. 24В AC/DC ПЕ-22 | 558.6
25074DEK | Перек. 3 фикс. пол. I-O-II ст. руч. ANC-3 D22 зел. 24В AC/DC ПЕ-22 | 624.6
25075DEK | Перек. 3 фикс. пол. I-O-II ст. руч. ANC-3 D22 кр. 24В AC/DC ПЕ-22 | 624.6
25118DEK | Лампа комм. ADDS D22 LED зел. 220В AC/DC ЛK-22 | 195
25119DEK | Лампа комм. ADDS D22 LED кр. 220В AC/DC ЛK-22 | 195
25120DEK | Лампа комм. ADDS D22 LED жел. 220В AC/DC ЛK-22 | 195
25121DEK | Лампа комм. ADDS D22 LED бел. 220В AC/DC ЛK-22 | 228
25122DEK | Лампа комм. ADDS D22 LED син.220В AC/DC ЛK-22 | 228
25123DEK | Выкл. кноп. с фикс. ABF D22 кр. 220В ВK-22 | 331.2
25124DEK | Выкл. кноп. с фикс. ABF D22 бел. 220В ВK-22 | 331.2
25125DEK | Выкл. кноп. с фикс. ABF D22 жел. 220В ВK-22 | 331.2
25126DEK | Выкл. кноп. с фикс. ABF D22 черн. 220В ВK-22 | 331.2
25127DEK | Выкл. кноп. с фикс. ABF D22 син.220В ВK-22 | 331.2
25128DEK | Выкл. кноп. с фикс. ABF D22 зел. 220В ВK-22 | 331.2
25129DEK | Выкл. кноп. с фикс. ABFP D22 черн. 220В ВK-22 | 333
25130DEK | Выкл. кноп. с фикс. ABFP D22 син. 220В ВK-22 | 333
25131DEK | Выкл. кноп. с фикс. ABFP D22 зел. 220В ВK-22 | 333
25132DEK | Выкл. кноп. с фикс. ABFP D22 кр. 220В ВK-22 | 333
25133DEK | Выкл. кноп. с фикс. ABFP D22 бел. 220В ВK-22 | 333
25134DEK | Выкл. кноп. с фикс. ABFP D22 жел. 220В ВK-22 | 333
25135DEK | Выкл. кноп. с фикс. ABFP D22 зел. LED 220В ВK-22 | 654
25136DEK | Выкл. кноп. с фикс. ABFP D22 кр. LED 220В ВK-22 | 616.8
25137DEK | Выкл. кноп. с фикс. ABFP D22 бел. LED 220В ВK-22 | 746.4
25138DEK | Выкл. кноп. с фикс. ABFP D22 жел. LED 220В ВK-22 | 746.4
25139DEK | Перекл. 2 пол. прав. без фикс. I-O станд. руч ACR-2 D22 ПЕ-22 | 457.2
25140DEK | Перекл. 3 пол. прав. без фикс. I-O-II станд. руч ACR-3 D22 ПЕ-22 | 457.2
25141DEK | Перекл. 3 пол. пр. и лев. без фикс. I-O-II ACRL-3 D22 ПЕ-22 | 457.2
25142DEK | Перекл. 2 пол. прав. без фикс. I-O с ключ. AKSR-2 D22 ПЕ-22 | 616.8
25143DEK | Перекл. на 3 пол. прав. без фикс. I-O-II с ключ. AKSR-3 D22 ПЕ-22 | 616.8
25144DEK | Перекл. 3 пол. прав. и лев. без фикс. I-O-II ключ. AKSRL-3 D22 ПЕ-22 | 616.8
25145DEK | Перекл. 2 пол. прав. без фикс. I-O уд. ручка ALCR-2 D22 ПЕ-22 | 487.2
25146DEK | Перекл. на 3 пол. прав. без фикс. I-O-II уд. руч. ALCR-3 D22 ПЕ-22 | 487.2
25147DEK | Перекл.3 пол. прав. и лев. без фикс .I-O-II уд. руч. ALCRL-3 Φ22 мм ПЕ-22 | 487.2
25501DEK | Кноп. пост пласт. D22 1 место бел. КП-101 | 247.8
25502DEK | Кноп. пост пласт. D22 2 места бел. КП-101 | 305.4
25503DEK | Кноп. пост пласт. D22 3 места бел. КП-101 | 322.8
25504DEK | Кноп. пост пласт. D22 4 места бел. КП-101 | 612
25505DEK | Кнопочный пост пласт. D22 5 мест бел. КП-101 | 802.2
DEKVOP0001 | Панель управления DEKraft V060 | 3420
DEKVOP0002 | Держатель для панели | 136.8
DEKVOP0003 | Кабель подключения панели управления 2м. | 820.8
DEKV060G011P015T4B | Преобразователь частоты DEKV060-11/15кВт 3 фазы 380В с торм. модулем | 55062
DEKV060G011T4B | Преобразователь частоты DEKV060-11кВт 3 фазы 380В с торм. модулем | 53323.2
DEKV060G015P18RT4B | Преобразователь частоты DEKV060-15/18.5кВт 3 фазы 380В с торм. модулем | 60306
DEKV060G0R4S2 | Преобразователь частоты DEKV060-0.4кВт 1 фаза 220В | 16080
DEKV060G0R4S2B | Преобразователь частоты DEKV060-0.4кВт 1 фаза 220В с торм. модулем | 17100
DEKV060G0R75S2 | Преобразователь частоты DEKV060-0.75кВт 1 фаза 220В | 16920
DEKV060G0R75S2B | Преобразователь частоты DEKV060-0.75кВт 1 фаза 220В с торм. модулем | 18300
DEKV060G0R75T4B | Преобразователь частоты DEKV060-0.75кВт 3 фазы 380В с торм. модулем | 19154.4
DEKV060G0R7P1R5T4B | Преобразователь частоты DEKV060-0.75/1.5кВт 3 фазы 380В с торм. модулем | 19779
DEKV060G1R5P2R2T4B | Преобразователь частоты DEKV060-1.5/2.2кВт 3 фазы 380В с торм. модулем | 20178
DEKV060G1R5S2 | Преобразователь частоты DEKV060-1.5кВт 1 фаза 220В | 19740
DEKV060G1R5S2B | Преобразователь частоты DEKV060-1.5кВт 1 фаза 220В с торм. модулем | 20280
DEKV060G1R5T4B | Преобразователь частоты DEKV060-1.5кВт 3 фазы 380В с торм. модулем | 19540.8
DEKV060G2R2P3R7T4B | Преобразователь частоты DEKV060-2.2./3.7кВт 3 фазы 380В с торм. модулем | 23598
DEKV060G2R2S2 | Преобразователь частоты DEKV060-2.2кВт 1 фаза 220В | 22800
DEKV060G2R2S2B | Преобразователь частоты DEKV060-2.2кВт 1 фаза 220В с торм. модулем | 23280
DEKV060G2R2T4B | Преобразователь частоты DEKV060- 2.2кВт 3 фазы 380В с торм. модулем | 22852.8
DEKV060G3R7P5R5T4B | Преобразователь частоты DEKV060-3.7/5.5кВт 3 фазы 380В с торм. модулем | 28044
DEKV060G3R7T4B | Преобразователь частоты DEKV060-3.7кВт 3 фазы 380В с торм. модулем | 27158.4
DEKV060G5R5P7R5T4B | Преобразователь частоты DEKV060-5.5/7.5кВт 3 фазы 380В с торм. модулем | 37221
DEKV060G5R5T4B | Преобразователь частоты DEKV060-5.5кВт 3 фазы 380В с торм. модулем | 36045.6
DEKV060G7R5P011T4B | Преобразователь частоты DEKV060-7.5/11кВт 3 фазы 380В с торм. модулем | 40299
DEKV060G7R5T4B | Преобразователь частоты DEKV060-7.5кВт 3 фазы 380В с торм. модулем | 39026.4
60011DEK | Светильник светодиодный ДСП-101 100Вт 60° 4000К | 10920
60012DEK | Светильник светодиодный ДСП-101 100Вт 60° 5000К | 10920
60013DEK | Светильник светодиодный ДСП-101 100Вт 90° 4000К | 10920
60014DEK | Светильник светодиодный ДСП-101 100Вт 90° 5000К | 10920
60015DEK | Светильник светодиодный ДСП-101 100Вт 120° 4000К | 10920
60016DEK | Светильник светодиодный ДСП-101 100Вт 120° 5000К | 10920
60017DEK | Светильник светодиодный ДСП-101 150Вт 60° 4000К | 11040
60018DEK | Светильник светодиодный ДСП-101 150Вт 60° 5000К | 11040
60019DEK | Светильник светодиодный ДСП-101 150Вт 90° 4000К | 11040
60020DEK | Светильник светодиодный ДСП-101 150Вт 90° 5000К | 11040
60021DEK | Светильник светодиодный ДСП-101 150Вт 120° 4000К | 11040
60022DEK | Светильник светодиодный ДСП-101 150Вт 120° 5000К | 11040
60023DEK | Светильник светодиодный ДСП-101 200Вт 60° 4000К | 13560
60024DEK | Светильник светодиодный ДСП-101 200Вт 60° 5000К | 13560
60025DEK | Светильник светодиодный ДСП-101 200Вт 90° 4000К | 13560
60026DEK | Светильник светодиодный ДСП-101 200Вт 90° 5000К | 13560
60027DEK | Светильник светодиодный ДСП-101 200Вт 120° 4000К | 13560
60028DEK | Светильник светодиодный ДСП-101 200Вт 120° 5000К | 13560
60029DEK | Светильник светодиодный ДСП-101 100Вт 60° 4000К DALI | 12000
60030DEK | Светильник светодиодный ДСП-101 100Вт 60° 5000К DALI | 12000
60031DEK | Светильник светодиодный ДСП-101 100Вт 90° 4000К DALI | 12000
60032DEK | Светильник светодиодный ДСП-101 100Вт 90° 5000К DALI | 12000
60033DEK | Светильник светодиодный ДСП-101 100Вт 120° 4000К DALI | 12000
60034DEK | Светильник светодиодный ДСП-101 100Вт 120° 5000К DALI | 12000
60035DEK | Светильник светодиодный ДСП-101 150Вт 60° 4000К DALI | 12120
60036DEK | Светильник светодиодный ДСП-101 150Вт 60° 5000К DALI | 12120
60037DEK | Светильник светодиодный ДСП-101 150Вт 90° 4000К DALI | 12120
60038DEK | Светильник светодиодный ДСП-101 150Вт 90° 5000К DALI | 12120
60039DEK | Светильник светодиодный ДСП-101 150Вт 120° 4000К DALI | 12120
60040DEK | Светильник светодиодный ДСП-101 150Вт 120° 5000К DALI | 12120
60041DEK | Светильник светодиодный ДСП-101 200Вт 60° 4000К DALI | 14880
60042DEK | Светильник светодиодный ДСП-101 200Вт 60° 5000К DALI | 14880
60043DEK | Светильник светодиодный ДСП-101 200Вт 90° 4000К DALI | 14880
60044DEK | Светильник светодиодный ДСП-101 200Вт 90° 5000К DALI | 14880
60045DEK | Светильник светодиодный ДСП-101 200Вт 120° 4000К DALI | 14880
60046DEK | Светильник светодиодный ДСП-101 200Вт 120° 5000К DALI | 14880
60160DEK | Светильник светодиодный ДСП-201 0,6м 18Вт 4000К | 1434
60161DEK | Светильник светодиодный ДСП-201 0,6м 18Вт 4000К сенсор | 2292
60168DEK | Светильник светодиодный ДСП-201 0,6м 18Вт 5000К | 1434
60169DEK | Светильник светодиодный ДСП-201 1,2м 36Вт 4000К | 2226
60170DEK | Светильник светодиодный ДСП-201 1,2м 36Вт 5000К | 2226
60171DEK | Светильник светодиодный ДСП-201 1,5м 48Вт 4000К | 2586
60172DEK | Светильник светодиодный ДСП-201 1,5м 48Вт 5000К | 2586
60173DEK | Светильник светодиодный ДСП-201 0,6м 18Вт 5000К сенсор | 2292
60174DEK | Светильник светодиодный ДСП-201 1,2м 36Вт 4000К сенсор | 2982
60175DEK | Светильник светодиодный ДСП-201 1,2м 36Вт 5000К сенсор | 2982
60176DEK | Светильник светодиодный ДСП-201 1,5м 48Вт 4000К сенсор | 3954
60177DEK | Светильник светодиодный ДСП-201 1,5м 48Вт 5000К сенсор | 3954
60178DEK | Светильник светодиодный ДСП-201 1,2м 36Вт 4000К ЕМ 1ч | 5580
60179DEK | Светильник светодиодный ДСП-201 1,2м 36Вт 5000К ЕМ 1ч | 5580
60180DEK | Светильник светодиодный ДСП-201 1,5м 48Вт 4000К ЕМ 1ч | 6180
60181DEK | Светильник светодиодный ДСП-201 1,5м 48Вт 5000К ЕМ 1ч | 6180
60162DEK | Светильник светодиодный ДСП-301 1,2м 36Вт 4000К | 2130
60163DEK | Светильник светодиодный ДСП-301 0,6м 18Вт 4000К | 1446
60164DEK | Светильник светодиодный ДСП-301 0,6м 18Вт 5000К | 1446
60165DEK | Светильник светодиодный ДСП-301 1,2м 36Вт 5000К | 2130
60166DEK | Светильник светодиодный ДСП-301 1,5м 48Вт 4000К | 2916
60167DEK | Светильник светодиодный ДСП-301 1,5м 48Вт 5000К | 2916
60151DEK | Светильник светодиодный ДВО-101 встраиваемый 18Вт 4000К | 769.8
60152DEK | Светильник светодиодный ДВО-101 встраиваемый 18Вт 5000К | 769.8
60153DEK | Светильник светодиодный ДВО-101 накладной 18Вт 4000К | 843
60154DEK | Светильник светодиодный ДВО-101 накладной 18Вт 5000К | 843
60282DEK | Светильник светодиодный ДПО-550-О 36Вт 3000К опал | 3540
60283DEK | Светильник светодиодный ДПО-550-О 36Вт 4000К опал | 3540
60284DEK | Светильник светодиодный ДПО-550-О 36Вт 5000К опал | 3540
60285DEK | Светильник светодиодный ДПО-550-О 36Вт 6500К опал | 3540
60286DEK | Светильник светодиодный ДПО-550-О 48Вт 3000К опал | 4020
60287DEK | Светильник светодиодный ДПО-550-О 48Вт 4000К опал | 4020
60288DEK | Светильник светодиодный ДПО-550-О 48Вт 5000К опал | 4020
60289DEK | Светильник светодиодный ДПО-550-О 48Вт 6500К опал | 4020
60307DEK | Блок аварийного питания БАП-101-3 36Вт ДПО-550 | 6420
60311DEK | Блок аварийного питания БАП-101-1 36Вт ДПО-550 | 5700
60321DEK | Светильник светодиодный ДВО-201-В 5Вт 4000К | 384
60323DEK | Светильник светодиодный ДВО-201-В 5Вт 6500К | 384
60325DEK | Светильник светодиодный ДВО-201-В 9Вт 4000К | 504
60327DEK | Светильник светодиодный ДВО-201-В 9Вт 6500К | 504
60329DEK | Светильник светодиодный ДВО-201-В 12Вт 4000К | 648
60331DEK | Светильник светодиодный ДВО-201-В 12Вт 6500К | 648
60333DEK | Светильник светодиодный ДВО-201-В 18Вт 4000К | 780
60335DEK | Светильник светодиодный ДВО-201-В 18Вт 6500К | 780
60337DEK | Светильник светодиодный ДВО-201-В 18Вт 6500К | 852
60339DEK | Светильник светодиодный ДВО-201-В 18Вт 6500К | 852
60341DEK | Светильник светодиодный ДВО-201-В-С 18Вт 4000К сенсор | 984
60374DEK | Светильник светодиодный ДВО-301-В 9Вт 3000К | 756
60375DEK | Светильник светодиодный ДВО-301-В 9Вт 4000К | 756
60376DEK | Светильник светодиодный ДВО-301-В 9Вт 5000К | 756
60377DEK | Светильник светодиодный ДВО-301-В 9Вт 6500К | 756
60378DEK | Светильник светодиодный ДВО-301-В 12Вт 3000К | 822
60379DEK | Светильник светодиодный ДВО-301-В 12Вт 4000К | 822
60380DEK | Светильник светодиодный ДВО-301-В 12Вт 5000К | 822
60381DEK | Светильник светодиодный ДВО-301-В 12Вт 6500К | 822
60382DEK | Светильник светодиодный ДВО-301-В 15Вт 3000К | 864
60383DEK | Светильник светодиодный ДВО-301-В 15Вт 4000К | 864
60384DEK | Светильник светодиодный ДВО-301-В 15Вт 5000К | 864
60385DEK | Светильник светодиодный ДВО-301-В 15Вт 6500К | 864
60386DEK | Светильник светодиодный ДВО-301-В 18Вт 3000К | 936
60387DEK | Светильник светодиодный ДВО-301-В 18Вт 4000К | 936
60388DEK | Светильник светодиодный ДВО-301-В 18Вт 5000К | 936
60389DEK | Светильник светодиодный ДВО-301-В 18Вт 6500К | 936
60390DEK | Светильник светодиодный ДВО-301-Н 9Вт 3000К | 660
60391DEK | Светильник светодиодный ДВО-301-Н 9Вт 4000К | 660
60392DEK | Светильник светодиодный ДВО-301-Н 9Вт 5000К | 660
60393DEK | Светильник светодиодный ДВО-301-Н 9Вт 6500К | 660
60394DEK | Светильник светодиодный ДВО-301-Н 12Вт 3000К | 864
60395DEK | Светильник светодиодный ДВО-301-Н 12Вт 4000К | 864
60396DEK | Светильник светодиодный ДВО-301-Н 12Вт 5000К | 864
60397DEK | Светильник светодиодный ДВО-301-Н 12Вт 6500К | 864
60398DEK | Светильник светодиодный ДВО-301-Н 15Вт 3000К | 936
60399DEK | Светильник светодиодный ДВО-301-Н 15Вт 4000К | 936
60400DEK | Светильник светодиодный ДВО-301-Н 15Вт 5000К | 936
60401DEK | Светильник светодиодный ДВО-301-Н 15Вт 6500К | 936
60402DEK | Светильник светодиодный ДВО-301-Н 18Вт 3000К | 1020
60403DEK | Светильник светодиодный ДВО-301-Н 18Вт 4000К | 1020
60404DEK | Светильник светодиодный ДВО-301-Н 18Вт 5000К | 1020
60405DEK | Светильник светодиодный ДВО-301-Н 18Вт 6500К | 1020
60406DEK | Светильник светодиодный ДВО-301-Н-С 9Вт 3000К сенсор | 1008
60407DEK | Светильник светодиодный ДВО-301-Н-С 9Вт 4000К сенсор | 1008
60408DEK | Светильник светодиодный ДВО-301-Н-С 9Вт 5000К сенсор | 1008
60409DEK | Светильник светодиодный ДВО-301-Н-С 9Вт 6500К сенсор | 1008
60410DEK | Светильник светодиодный ДВО-301-Н-С 12Вт 3000К сенсор | 1116
60411DEK | Светильник светодиодный ДВО-301-Н-С 12Вт 4000К сенсор | 1116
60412DEK | Светильник светодиодный ДВО-301-Н-С 12Вт 5000К сенсор | 1116
60413DEK | Светильник светодиодный ДВО-301-Н-С 12Вт 6500К сенсор | 1116
60414DEK | Светильник светодиодный ДВО-301-Н-С 15Вт 3000К сенсор | 1296
60415DEK | Светильник светодиодный ДВО-301-Н-С 15Вт 4000К сенсор | 1296
60416DEK | Светильник светодиодный ДВО-301-Н-С 15Вт 5000К сенсор | 1296
60417DEK | Светильник светодиодный ДВО-301-Н-С 15Вт 6500К сенсор | 1296
60418DEK | Светильник светодиодный ДВО-301-Н-С 18Вт 3000К сенсор | 1476
60419DEK | Светильник светодиодный ДВО-301-Н-С 18Вт 4000К сенсор | 1476
60420DEK | Светильник светодиодный ДВО-301-Н-С 18Вт 5000К сенсор | 1476
60421DEK | Светильник светодиодный ДВО-301-Н-С 18Вт 6500К сенсор | 1476
60001DEK | Светильник светодиодный ДБО-101 круг 12Вт 4000К | 474
60002DEK | Светильник светодиодный ДБО-101 круг 12Вт 5000К | 474
60003DEK | Светильник светодиодный ДБО-101 круг 18Вт 4000К | 702
60004DEK | Светильник светодиодный ДБО-101 круг 18Вт 5000К | 702
60005DEK | Светильник светодиодный ДБО-101 круг 12Вт 4000К сенсор | 1033.2
60006DEK | Светильник светодиодный ДБО-101 круг 12Вт 5000К сенсор | 1033.2
60007DEK | Светильник светодиодный ДБО-101 круг 18Вт 4000К сенсор | 1380
60008DEK | Светильник светодиодный ДБО-101 круг 18Вт 5000К сенсор | 1380
60009DEK | Светильник светодиодный ДБО-101 овал 12Вт 4000К | 456
60010DEK | Светильник светодиодный ДБО-101 овал 12Вт 5000К | 456
60108DEK | Светильник светодиодный ДБО-103 16Вт 4000К | 1986
60109DEK | Светильник светодиодный ДБО-103 16Вт 5000К | 1986
60110DEK | Светильник светодиодный ДБО-103 24Вт 4000К | 2562
60111DEK | Светильник светодиодный ДБО-103 24Вт 5000К | 2562
60130DEK | Датчик движения инфракрасный ДДИ-101 01 1200Вт 6м 360° белый | 784.2
60132DEK | Датчик движения инфракрасный ДДИ-101 01 1200Вт 6м 360° чёрный | 784.2
60131DEK | Датчик движения инфракрасный ДДИ-101 02 1200Вт 2-12м 180° белый | 776.4
60133DEK | Датчик движения инфракрасный ДДИ-101 02 1200Вт 2-12м 180° чёрный | 776.4
60312DEK | Светильник светодиодный аварийный ДСО-101-IP20 3Вт 1.5ч ВЫХОД EXIT односторонний | 1284
60313DEK | Светильник светодиодный аварийный ДСО-101-IP20 3Вт 1.5ч без пикт. односторонний | 1188
60314DEK | Светильник светодиодный аварийный ДСО-101-IP65 3Вт 3ч ВЫХОД EXIT двухсторонний | 4320
60315DEK | Светильник светодиодный аварийный ДСО-101-IP65 3Вт 3ч без пикт. двухсторонний | 4080
60316DEK | Светильник светодиодный аварийный ДСО-101-IP65-Н 3Вт 3ч без пиктограммы | 3240
60422DEK | Пиктограмма ДСО-IP20 "Выход Фигура - вправо 1" | 72
60423DEK | Пиктограмма ДСО-IP20 "Выход Фигура - влево 1" | 72
60424DEK | Пиктограмма ДСО-IP20 "Выход Фигура - вниз 1" | 72
60425DEK | Пиктограмма ДСО-IP20 "Выход Фигура - вправо 2" | 72
60426DEK | Пиктограмма ДСО-IP20 "Выход Фигура - влево 2" | 72
60427DEK | Пиктограмма ДСО-IP20 "Выход Фигура - вниз 2" | 72
60428DEK | Пиктограмма ДСО-IP20 "Выход" | 72
60429DEK | Пиктограмма ДСО-IP20 "Запасный выход" | 72
60431DEK | Пиктограмма ДСО-IP20 "Выход - вправо" | 72
60432DEK | Пиктограмма ДСО-IP20 "Выход - влево" | 72
60433DEK | Пиктограмма ДСО-IP20 "Выход - вниз" | 72
60434DEK | Пиктограмма ДСО-IP20 "Выход Exit" | 72
60435DEK | Пиктограмма ДСО-IP20 "Выход черный фон" | 72
60436DEK | Пиктограмма ДСО-IP20 "Аварийный Выход" | 72
60437DEK | Пиктограмма ДСО-IP20 "Эвакуационный Выход" | 72
60438DEK | Пиктограмма ДСО-IP20 "Место сбора" | 72
60439DEK | Пиктограмма ДСО-IP20 "Выход - вправо черный фон" | 72
60440DEK | Пиктограмма ДСО-IP20 "Выход - влево черный фон" | 72
60441DEK | Пиктограмма ДСО-IP20 "Выход - вниз черный фон" | 72
60442DEK | Пиктограмма ДСО-IP20 "Выход - лестница наверх" | 72
60443DEK | Пиктограмма ДСО-IP20 "Выход - лестница вниз" | 72
60444DEK | Пиктограмма ДСО-IP20 "Фигура вниз справа" | 72
60445DEK | Пиктограмма ДСО-IP20 "Фигура вниз слева" | 72
60446DEK | Пиктограмма ДСО-IP20 "Фигура налево" | 72
60447DEK | Пиктограмма ДСО-IP20 "Фигура направо" | 72
60448DEK | Пиктограмма ДСО-IP20 "Фигура вверх справа" | 72
60449DEK | Пиктограмма ДСО-IP20 "Фигура вверх слева" | 72
60450DEK | Пиктограмма ДСО-IP20 "Фигура вниз вправо" | 72
60451DEK | Пиктограмма ДСО-IP20 "Фигура вверх влево" | 72
60452DEK | Пиктограмма ДСО-IP20 "Фигура вверх вправо" | 72
60453DEK | Пиктограмма ДСО-IP20 "Фигура вниз влево" | 72
60454DEK | Пиктограмма ДСО-IP20 "Выезд налево" | 72
60455DEK | Пиктограмма ДСО-IP20 "Выезд направо" | 72
60456DEK | Пиктограмма ДСО-IP20 "Налево" | 72
60457DEK | Пиктограмма ДСО-IP20 "Направо" | 72
60458DEK | Пиктограмма ДСО-IP20 "Кран" | 72
60459DEK | Пиктограмма ДСО-IP20 "Кран слева" | 72
60460DEK | Пиктограмма ДСО-IP20 "Кран справа" | 72
60461DEK | Пиктограмма ДСО-IP20 "Пожарный гидрант" | 72
60462DEK | Пиктограмма ДСО-IP20 "Насосная станция пожаротушения" | 72
60463DEK | Пиктограмма ДСО-IP20 "Пожарный гидрант" | 72
60464DEK | Пиктограмма ДСО-IP20 "Не входить" | 72
60465DEK | Пиктограмма ДСО-IP65 "Выход Фигура - вправо 1" | 180
60466DEK | Пиктограмма ДСО-IP65 "Выход Фигура - влево 1" | 180
60467DEK | Пиктограмма ДСО-IP65 "Выход Фигура - вниз 1" | 180
60468DEK | Пиктограмма ДСО-IP65 "Выход Фигура - вправо 2" | 180
60469DEK | Пиктограмма ДСО-IP65 "Выход Фигура - влево 2" | 180
60470DEK | Пиктограмма ДСО-IP65 "Выход Фигура - вниз 2" | 180
60471DEK | Пиктограмма ДСО-IP65 "Выход" | 180
60472DEK | Пиктограмма ДСО-IP65 "Запасный выход" | 180
60473DEK | Пиктограмма ДСО-IP65 "Выход - вправо" | 180
60474DEK | Пиктограмма ДСО-IP65 "Выход - влево" | 180
60475DEK | Пиктограмма ДСО-IP65 "Выход - вниз" | 180
60476DEK | Пиктограмма ДСО-IP65 "Выход Exit" | 180
60477DEK | Пиктограмма ДСО-IP65 "Выход черный фон" | 180
60478DEK | Пиктограмма ДСО-IP65 "Аварийный Выход" | 180
60479DEK | Пиктограмма ДСО-IP65 "Эвакуационный Выход" | 180
60480DEK | Пиктограмма ДСО-IP65 "Место сбора" | 180
60481DEK | Пиктограмма ДСО-IP65 "Выход - вправо черный фон" | 180
60482DEK | Пиктограмма ДСО-IP65 "Выход - влево черный фон" | 180
60483DEK | Пиктограмма ДСО-IP65 "Выход - вниз черный фон" | 180
60484DEK | Пиктограмма ДСО-IP65 "Выход - лестница наверх" | 180
60485DEK | Пиктограмма ДСО-IP65 "Выход - лестница вниз" | 180
60486DEK | Пиктограмма ДСО-IP65 "Фигура вниз справа" | 180
60487DEK | Пиктограмма ДСО-IP65 "Фигура вниз слева" | 180
60489DEK | Пиктограмма ДСО-IP65 "Фигура налево" | 180
60490DEK | Пиктограмма ДСО-IP65 "Фигура направо" | 180
60491DEK | Пиктограмма ДСО-IP65 "Фигура вверх справа" | 180
60492DEK | Пиктограмма ДСО-IP65 "Фигура вверх слева" | 180
60493DEK | Пиктограмма ДСО-IP65 "Фигура вниз вправо" | 180
60494DEK | Пиктограмма ДСО-IP65 "Фигура вверх влево" | 180
60495DEK | Пиктограмма ДСО-IP65 "Фигура вверх вправо" | 180
60496DEK | Пиктограмма ДСО-IP65 "Фигура вниз влево" | 180
60497DEK | Пиктограмма ДСО-IP65 "Выезд налево" | 180
60498DEK | Пиктограмма ДСО-IP65 "Выезд направо" | 180
60499DEK | Пиктограмма ДСО-IP65 "Налево" | 180
60500DEK | Пиктограмма ДСО-IP65 "Направо" | 180
60501DEK | Пиктограмма ДСО-IP65 "Кран" | 180
60502DEK | Пиктограмма ДСО-IP65 "Кран слева" | 180
60503DEK | Пиктограмма ДСО-IP65 "Кран справа" | 180
60504DEK | Пиктограмма ДСО-IP65 "Пожарный гидрант" | 180
60505DEK | Пиктограмма ДСО-IP65 "Насосная станция пожаротушения" | 180
60506DEK | Пиктограмма ДСО-IP65 "Пожарный гидрант" | 180
60507DEK | Пиктограмма ДСО-IP65 "Не входить" | 180
60508DEK | Пиктограмма ДСО-IP65-Н "Выход Фигура - вправо 1" | 69.6
60509DEK | Пиктограмма ДСО-IP65-Н "Выход Фигура - влево 1" | 69.6
60510DEK | Пиктограмма ДСО-IP65-Н "Выход Фигура - вниз 1" | 69.6
60511DEK | Пиктограмма ДСО-IP65-Н "Выход Фигура - вправо 2" | 69.6
60512DEK | Пиктограмма ДСО-IP65-Н "Выход Фигура - влево 2" | 69.6
60513DEK | Пиктограмма ДСО-IP65-Н "Выход Фигура - вниз 2" | 69.6
60564DEK | Пиктограмма ДСО-IP65-Н "Выход" | 69.6
60565DEK | Пиктограмма ДСО-IP65-Н "Запасный выход" | 69.6
60566DEK | Пиктограмма ДСО-IP65-Н "Выход - вправо" | 69.6
60567DEK | Пиктограмма ДСО-IP65-Н "Выход - влево" | 69.6
60568DEK | Пиктограмма ДСО-IP65-Н "Выход - вниз" | 69.6
60569DEK | Пиктограмма ДСО-IP65-Н "Выход Exit" | 69.6
60570DEK | Пиктограмма ДСО-IP65-Н "Выход черный фон" | 69.6
60571DEK | Пиктограмма ДСО-IP65-Н "Аварийный Выход" | 69.6
60572DEK | Пиктограмма ДСО-IP65-Н "Эвакуационный Выход" | 69.6
60573DEK | Пиктограмма ДСО-IP65-Н "Место сбора" | 69.6
60574DEK | Пиктограмма ДСО-IP65-Н "Выход - вправо черный фон" | 69.6
60575DEK | Пиктограмма ДСО-IP65-Н "Выход - влево черный фон" | 69.6
60576DEK | Пиктограмма ДСО-IP65-Н "Выход - вниз черный фон" | 69.6
60577DEK | Пиктограмма ДСО-IP65-Н "Выход - лестница наверх" | 69.6
60578DEK | Пиктограмма ДСО-IP65-Н "Выход - лестница вниз" | 69.6
60579DEK | Пиктограмма ДСО-IP65-Н "Фигура вниз справа" | 69.6
60580DEK | Пиктограмма ДСО-IP65-Н "Фигура вниз слева" | 69.6
60581DEK | Пиктограмма ДСО-IP65-Н "Фигура налево" | 69.6
60582DEK | Пиктограмма ДСО-IP65-Н "Фигура направо" | 69.6
60583DEK | Пиктограмма ДСО-IP65-Н "Фигура вверх справа" | 69.6
60584DEK | Пиктограмма ДСО-IP65-Н "Фигура вверх слева" | 69.6
60585DEK | Пиктограмма ДСО-IP65-Н "Фигура вниз вправо" | 69.6
60586DEK | Пиктограмма ДСО-IP65-Н "Фигура вверх влево" | 69.6
60587DEK | Пиктограмма ДСО-IP65-Н "Фигура вверх вправо" | 69.6
60588DEK | Пиктограмма ДСО-IP65-Н "Фигура вниз влево" | 69.6
60589DEK | Пиктограмма ДСО-IP65-Н "Выезд налево" | 69.6
60590DEK | Пиктограмма ДСО-IP65-Н "Выезд направо" | 69.6
60591DEK | Пиктограмма ДСО-IP65-Н "Налево" | 69.6
60592DEK | Пиктограмма ДСО-IP65-Н "Направо" | 69.6
60593DEK | Пиктограмма ДСО-IP65-Н "Кран" | 69.6
60594DEK | Пиктограмма ДСО-IP65-Н "Кран слева" | 69.6
60595DEK | Пиктограмма ДСО-IP65-Н "Кран справа" | 69.6
60596DEK | Пиктограмма ДСО-IP65-Н "Пожарный гидрант" | 69.6
60597DEK | Пиктограмма ДСО-IP65-Н "Насосная станция пожаротушения" | 69.6
60598DEK | Пиктограмма ДСО-IP65-Н "Пожарный гидрант" | 69.6
60599DEK | Пиктограмма ДСО-IP65-Н "Не входить" | 69.6
60600DEK | Пиктограмма квадрат "Выезд налево" | 42
60601DEK | Пиктограмма квадрат "Выезд направо" | 42
60602DEK | Пиктограмма квадрат "Выход здесь" | 42
60603DEK | Пиктограмма квадрат "Эвакуационный выход" | 42
60604DEK | Пиктограмма квадрат "Стрелка" | 42
60605DEK | Пиктограмма квадрат "Стрелка под углом" | 42
60606DEK | Пиктограмма квадрат "Лестница вниз налево" | 42
60607DEK | Пиктограмма квадрат "Лестница вверх направо" | 42
60608DEK | Пиктограмма квадрат "Лестница вниз направо" | 42
60609DEK | Пиктограмма квадрат "Лестница вверх налево" | 42
60610DEK | Пиктограмма квадрат "Место сбора" | 42
60611DEK | Пиктограмма квадрат "Аптечка первой помощи" | 42
60612DEK | Пиктограмма квадрат "Выход налево" | 42
60613DEK | Пиктограмма квадрат "Выход направо" | 42
60614DEK | Пиктограмма квадрат "Пожарная лестница" | 42
60615DEK | Пиктограмма квадрат "Стрелка" | 42
60616DEK | Пиктограмма квадрат "Стрелка под углом" | 42
60617DEK | Пиктограмма квадрат "Средства противопожарной защиты" | 42
60618DEK | Пиктограмма квадрат "Телефон для использования при пожаре" | 42
60619DEK | Пиктограмма квадрат "Огнетушитель" | 42
60620DEK | Пиктограмма квадрат "Звуковой оповещатель пожарной тревоги" | 42
60621DEK | Пиктограмма квадрат "Кран" | 42
60622DEK | Пиктограмма квадрат "Пожарный водоисточник" | 42
60623DEK | Пиктограмма квадрат "Кнопка включения установок(систем) пожарной автоматики" | 42
60624DEK | Пиктограмма квадрат "Насосная станция пожаротушения" | 42
60625DEK | Пиктограмма квадрат "Пожарный гидрант" | 42
60659DEK | Пиктограмма ДСО-IP20 "Выезд" | 72
60660DEK | Пиктограмма ДСО-IP65 "Выезд" | 180
60661DEK | Пиктограмма ДСО-IP65-Н "Выезд" | 69.6
60662DEK | Пиктограмма ДСО-IP20 "Выезд прямо" | 72
60663DEK | Пиктограмма ДСО-IP65 "Выезд прямо" | 180
60664DEK | Пиктограмма ДСО-IP65-Н "Выезд прямо" | 69.6
27183DEK | Расцепитель независимый AC 230В ВА-730 | 10740
27184DEK | Расцепитель независимый AC 400В ВА-730 | 11880
27185DEK | Расцепитель независимый DC 220В ВА-730 | 12960
27186DEK | Расцепитель независимый DC 110В ВА-730 | 12420
27191DEK | Электромагнит включения AC 230В ВА-730 | 10080
27192DEK | Электромагнит включения AC 400В ВА-730 | 11040
27193DEK | Электромагнит включения DC 220В ВА-730 | 12060
27194DEK | Электромагнит включения DC 110В ВА-730 | 11640
27199DEK | Расцепитель мин. напряжения AC 230В ВА-730 | 12900
27200DEK | Расцепитель мин. напряжения AC 400В ВА-730 | 14100
27201DEK | Расцепитель мин. напряжения DC 220В ВА-730 | 15420
27202DEK | Расцепитель мин. напряжения DC 110В ВА-730 | 14640
27207DEK | Расцепитель мин. напряжения с выдержкой времени AC 230В ВА-730 | 29160
27208DEK | Расцепитель мин. напряжения с выдержкой времени AC 400В ВА-730 | 31980
27209DEK | Расцепитель мин. напряжения с выдержкой времени DC 220В ВА-730 | 34980
27210DEK | Расцепитель мин. напряжения с выдержкой времени DC 110В ВА-730 | 33480
27215DEK | Привод моторный AC 230В ВА-731 | 20760
27216DEK | Привод моторный AC 400В ВА-731 | 22740
27217DEK | Привод моторный DC 220В ВА-731 | 24780
27218DEK | Привод моторный DC 110В ВА-731 | 23760
27219DEK | Привод моторный AC 230В ВА-732 | 21840
27220DEK | Привод моторный AC 400В ВА-732 | 23940
27221DEK | Привод моторный DC 220В ВА-732 | 26100
27222DEK | Привод моторный DC 110В ВА-732 | 25080
27223DEK | Привод моторный AC 230В ВА-733 | 32400
27224DEK | Привод моторный AC 400В ВА-733 | 35820
27225DEK | Привод моторный DC 220В ВА-733 | 39000
27226DEK | Привод моторный DC 110В ВА-733 | 37440
27246DEK | Блокировка в отключенном состоянии 3 замка 2 ключа ВА-730 | 23040
27247DEK | Блокировка в отключенном состоянии 2 замка 1 ключ ВА-730 | 15960
27248DEK | Блокировка в отключенном состоянии 1 замок 1 ключ ВА-730 | 7500
27280DEK | Трансформатор тока для измерения тока в N проводнике (630-800А) ВА-731 | 5802
27281DEK | Трансформатор тока для измерения тока в N проводнике (1000-2000А) ВА-731 | 5856
27282DEK | Трансформатор тока для измерения тока в N проводнике (2000-3200А) ВА-732 | 5928
27284DEK | Трансформатор тока для измерения тока в N проводнике (4000-6300А) ВА-733 | 5982
27297DEK | Модуль передачи сигнала для блока управления Н ВА-730/750 | 13080
27298DEK | Блок питания (вх. напряжение DC (110-220B) вых. напряжение DC 24B) ВА-730/750 | 6480
27299DEK | Блок питания (вх. напряжение AC (230-400B) вых. Напряжение DC 24B) ВА-730/750 | 5238
27301DEK | Блокировка мех. троссами для 2х стац. ВА-731/ВА-732 | 48360
27303DEK | Блокировка мех. троссами для 3х стац. ВА-731/ВА-732 (для схемы 2 ввода + 1 сек.) | 88500
27306DEK | Блокировка мех. троссами для 2х вык. ВА-730 | 48960
27308DEK | Блокировка мех. троссами для 3х вык. ВА-730 (для схемы 2 ввода + 1 сек.) | 88740
21722DEK | Возд. авт. выкл. выкат. 3P 800А 80кА расц. L ВА-731 | 313200
21725DEK | Возд. авт. выкл. выкат. 3P 1600А 80кА расц. L ВА-731 | 360600
21732DEK | Возд. авт. выкл. стац. 3P 1000А 80кА расц. L ВА-731 | 230400
21733DEK | Возд. авт. выкл. стац. 3P 1250А 80кА расц. L ВА-731 | 250200
21734DEK | Возд. авт. выкл. стац. 3P 1600А 80кА расц. L ВА-731 | 256800
21741DEK | Возд. авт. выкл. выкат. 3P 1000А 80кА расц. H ВА-731 | 333000
21742DEK | Возд. авт. выкл. выкат. 3P 1250А 80кА расц. H ВА-731 | 360600
21753DEK | Возд. авт. выкл. стац. 3P 1000А 80кА расц. H ВА-731 | 265200
21755DEK | Возд. авт. выкл. стац. 3P 1600А 80кА расц. H ВА-731 | 272400
27006DEK | Воздушный авт. выкл. стационарный 3P 630А 80кА расцепитель М ВА-731 | 295800
27007DEK | Воздушный авт. выкл. стационарный 3P 800А 80кА расцепитель М ВА-731 | 305400
27008DEK | Воздушный авт. выкл. стационарный 3P 1000А 80кА расцепитель М ВА-731 | 312000
27009DEK | Воздушный авт. выкл. стационарный 3P 1250А 80кА расцепитель М ВА-731 | 328200
27010DEK | Воздушный авт. выкл. стационарный 3P 1600А 80кА расцепитель М ВА-731 | 334800
27011DEK | Воздушный авт. выкл. стационарный 3P 2000А 80кА расцепитель М ВА-731 | 344400
27012DEK | Воздушный авт. выкл. стационарный 3P 2000А 80кА расцепитель М ВА-732 | 402000
27013DEK | Воздушный авт. выкл. стационарный 3P 2500А 80кА расцепитель М ВА-732 | 422400
27014DEK | Воздушный авт. выкл. стационарный 3P 3200А 80кА расцепитель М ВА-732 | 433800
27026DEK | Воздушный авт. выкл. стационарный 3P 630А 80кА расцепитель Н ВА-731 | 321600
27027DEK | Воздушный авт. выкл. стационарный 3P 800А 80кА расцепитель Н ВА-731 | 333600
27028DEK | Воздушный авт. выкл. стационарный 3P 1000А 80кА расцепитель Н ВА-731 | 346800
27029DEK | Воздушный авт. выкл. стационарный 3P 1250А 80кА расцепитель Н ВА-731 | 361200
27030DEK | Воздушный авт. выкл. стационарный 3P 1600А 80кА расцепитель Н ВА-731 | 370200
27031DEK | Воздушный авт. выкл. стационарный 3P 2000А 80кА расцепитель Н ВА-731 | 379800
27032DEK | Воздушный авт. выкл. стационарный 3P 2000А 80кА расцепитель Н ВА-732 | 444000
27033DEK | Воздушный авт. выкл. стационарный 3P 2500А 80кА расцепитель Н ВА-732 | 457800
27034DEK | Воздушный авт. выкл. стационарный 3P 3200А 80кА расцепитель Н ВА-732 | 471600
27046DEK | Воздушный авт. выкл. выкатной 3P 630А 80кА расцепитель М ВА-731 | 382200
27047DEK | Воздушный авт. выкл. выкатной 3P 800А 80кА расцепитель М ВА-731 | 410400
27048DEK | Воздушный авт. выкл. выкатной 3P 1000А 80кА расцепитель М ВА-731 | 432600
27049DEK | Воздушный авт. выкл. выкатной 3P 1250А 80кА расцепитель М ВА-731 | 453000
27050DEK | Воздушный авт. выкл. выкатной 3P 1600А 80кА расцепитель М ВА-731 | 474600
27051DEK | Воздушный авт. выкл. выкатной 3P 2000А 80кА расцепитель М ВА-731 | 494400
27052DEK | Воздушный авт. выкл. выкатной 3P 2000А 80кА расцепитель М ВА-732 | 550200
27053DEK | Воздушный авт. выкл. выкатной 3P 2500А 80кА расцепитель М ВА-732 | 580200
27054DEK | Воздушный авт. выкл. выкатной 3P 3200А 80кА расцепитель М ВА-732 | 611400
27060DEK | Воздушный авт. выкл. выкатной 3P 4000А 120кА расцепитель М ВА-733 | 1179600
27061DEK | Воздушный авт. выкл. выкатной 3P 5000А 120кА расцепитель М ВА-733 | 1543800
27062DEK | Воздушный авт. выкл. выкатной 3P 6300А 120кА расцепитель М ВА-733 | 2254800
27069DEK | Воздушный авт. выкл. выкатной 3P 630А 80кА расцепитель Н ВА-731 | 410400
27070DEK | Воздушный авт. выкл. выкатной 3P 800А 80кА расцепитель Н ВА-731 | 432600
27071DEK | Воздушный авт. выкл. выкатной 3P 1000А 80кА расцепитель Н ВА-731 | 453000
27072DEK | Воздушный авт. выкл. выкатной 3P 1250А 80кА расцепитель Н ВА-731 | 474600
27073DEK | Воздушный авт. выкл. выкатной 3P 1600А 80кА расцепитель Н ВА-731 | 487800
27074DEK | Воздушный авт. выкл. выкатной 3P 2000А 80кА расцепитель Н ВА-731 | 517200
27075DEK | Воздушный авт. выкл. выкатной 3P 2000А 80кА расцепитель Н ВА-732 | 580200
27076DEK | Воздушный авт. выкл. выкатной 3P 2500А 80кА расцепитель Н ВА-732 | 602400
27077DEK | Воздушный авт. выкл. выкатной 3P 3200А 80кА расцепитель Н ВА-732 | 632400
27083DEK | Воздушный авт. выкл. выкатной 3P 4000А 120кА расцепитель Н ВА-733 | 1215600
27084DEK | Воздушный авт. выкл. выкатной 3P 5000А 120кА расцепитель Н ВА-733 | 1552200
27085DEK | Воздушный авт. выкл. выкатной 3P 6300А 120кА расцепитель Н ВА-733 | 2281200
27092DEK | Воздушный авт. выкл. стационарный 4P 630А 80кА расцепитель М ВА-731 | 392400
27093DEK | Воздушный авт. выкл. стационарный 4P 800А 80кА расцепитель М ВА-731 | 406800
27094DEK | Воздушный авт. выкл. стационарный 4P 1000А 80кА расцепитель М ВА-731 | 417600
27095DEK | Воздушный авт. выкл. стационарный 4P 1250А 80кА расцепитель М ВА-731 | 436800
27096DEK | Воздушный авт. выкл. стационарный 4P 1600А 80кА расцепитель М ВА-731 | 447000
27097DEK | Воздушный авт. выкл. стационарный 4P 2000А 80кА расцепитель М ВА-731 | 457800
27098DEK | Воздушный авт. выкл. стационарный 4P 2000А 80кА расцепитель М ВА-732 | 534000
27099DEK | Воздушный авт. выкл. стационарный 4P 2500А 80кА расцепитель М ВА-732 | 561000
27100DEK | Воздушный авт. выкл. стационарный 4P 3200А 80кА расцепитель М ВА-732 | 578400
27112DEK | Воздушный авт. выкл. стационарный 4P 630А 80кА расцепитель Н ВА-731 | 413400
27113DEK | Воздушный авт. выкл. стационарный 4P 800А 80кА расцепитель Н ВА-731 | 429600
27114DEK | Воздушный авт. выкл. стационарный 4P 1000А 80кА расцепитель Н ВА-731 | 447000
27115DEK | Воздушный авт. выкл. стационарный 4P 1250А 80кА расцепитель Н ВА-731 | 468000
27116DEK | Воздушный авт. выкл. стационарный 4P 1600А 80кА расцепитель Н ВА-731 | 477000
27117DEK | Воздушный авт. выкл. стационарный 4P 2000А 80кА расцепитель Н ВА-731 | 489600
27118DEK | Воздушный авт. выкл. стационарный 4P 2000А 80кА расцепитель Н ВА-732 | 574200
27119DEK | Воздушный авт. выкл. стационарный 4P 2500А 80кА расцепитель Н ВА-732 | 592800
27120DEK | Воздушный авт. выкл. стационарный 4P 3200А 80кА расцепитель Н ВА-732 | 609600
27132DEK | Воздушный авт. выкл. выкатной 4P 630А 80кА расцепитель М ВА-731 | 510000
27133DEK | Воздушный авт. выкл. выкатной 4P 800А 80кА расцепитель М ВА-731 | 548400
27134DEK | Воздушный авт. выкл. выкатной 4P 1000А 80кА расцепитель М ВА-731 | 576000
27135DEK | Воздушный авт. выкл. выкатной 4P 1250А 80кА расцепитель М ВА-731 | 602400
27136DEK | Воздушный авт. выкл. выкатной 4P 1600А 80кА расцепитель М ВА-731 | 632400
27137DEK | Воздушный авт. выкл. выкатной 4P 2000А 80кА расцепитель М ВА-731 | 658800
27138DEK | Воздушный авт. выкл. выкатной 4P 2000А 80кА расцепитель М ВА-732 | 711000
27139DEK | Воздушный авт. выкл. выкатной 4P 2500А 80кА расцепитель М ВА-732 | 748800
27140DEK | Воздушный авт. выкл. выкатной 4P 3200А 80кА расцепитель М ВА-732 | 780600
27152DEK | Воздушный авт. выкл. выкатной 4P 630А 80кА расцепитель Н ВА-731 | 548400
27153DEK | Воздушный авт. выкл. выкатной 4P 800А 80кА расцепитель Н ВА-731 | 576000
27154DEK | Воздушный авт. выкл. выкатной 4P 1000А 80кА расцепитель Н ВА-731 | 602400
27155DEK | Воздушный авт. выкл. выкатной 4P 1250А 80кА расцепитель Н ВА-731 | 632400
27156DEK | Воздушный авт. выкл. выкатной 4P 1600А 80кА расцепитель Н ВА-731 | 651600
27157DEK | Воздушный авт. выкл. выкатной 4P 2000А 80кА расцепитель Н ВА-731 | 690000
27158DEK | Воздушный авт. выкл. выкатной 4P 2000А 80кА расцепитель Н ВА-732 | 748800
27159DEK | Воздушный авт. выкл. выкатной 4P 2500А 80кА расцепитель Н ВА-732 | 780600
27160DEK | Воздушный авт. выкл. выкатной 4P 3200А 80кА расцепитель Н ВА-732 | 809400
27187DEK | Расцепитель независимый AC 230В ВА-750 | 19500
27188DEK | Расцепитель независимый AC 400В ВА-750 | 23280
27189DEK | Расцепитель независимый DC 220В ВА-750 | 23280
27190DEK | Расцепитель независимый DC 110В ВА-750 | 23280
27195DEK | Электромагнит включения AC 230В ВА-750 | 18180
27196DEK | Электромагнит включения AC 400В ВА-750 | 21660
27197DEK | Электромагнит включения DC 220В ВА-750 | 21660
27198DEK | Электромагнит включения DC 110В ВА-750 | 21660
27203DEK | Расцепитель мин. напряжения AC 230В ВА-750 | 22920
27204DEK | Расцепитель мин. напряжения AC 400В ВА-750 | 27660
27205DEK | Расцепитель мин. напряжения DC 220В ВА-750 | 27660
27206DEK | Расцепитель мин. напряжения DC 110В ВА-750 | 27660
27211DEK | Расцепитель мин. напряжения с выдержкой времени AC 230В ВА-750 | 52680
27212DEK | Расцепитель мин. напряжения с выдержкой времени AC 400В ВА-750 | 62880
27213DEK | Расцепитель мин. напряжения с выдержкой времени DC 220В ВА-750 | 62880
27214DEK | Расцепитель мин. напряжения с выдержкой времени DC 110В ВА-750 | 62880
27227DEK | Привод моторный AC 230В ВА-751 | 37080
27228DEK | Привод моторный AC 400В ВА-751 | 44460
27229DEK | Привод моторный DC 220В ВА-751 | 44460
27230DEK | Привод моторный DC 110В ВА-751 | 44460
27231DEK | Привод моторный AC 230В ВА-752 | 39180
27232DEK | Привод моторный AC 400В ВА-752 | 46860
27233DEK | Привод моторный DC 220В ВА-752 | 46860
27234DEK | Привод моторный DC 110В ВА-752 | 46860
27243DEK | Блокировка в отключенном состоянии 3 замка 2 ключа ВА-751 | 41400
27244DEK | Блокировка в отключенном состоянии 2 замка 1 ключ ВА-751 | 28620
27245DEK | Блокировка в отключенном состоянии 1 замок 1 ключ ВА-751 | 13560
27249DEK | Блокировка в отключенном состоянии 3 замка 2 ключа ВА-752 | 41400
27250DEK | Блокировка в отключенном состоянии 2 замка 1 ключ ВА-752 | 28620
27251DEK | Блокировка в отключенном состоянии 1 замок 1 ключ ВА-752 | 13560
27252DEK | Блокировка дверцы ВА-751 | 6180
27255DEK | Блокировка дверцы ВА-752 | 6180
27270DEK | Перегородка межфазная комп. 2 шт. для стационарного ВА-752 3Р | 3858
27271DEK | Перегородка межфазная комп. 2 шт. для выкатного ВА-752 3Р | 3858
27276DEK | Перегородка межфазная комп. 3 шт. для стационарного ВА-752 4Р | 4638
27277DEK | Перегородка межфазная комп. 3 шт. для выкатного ВА-752 4Р | 4638
27278DEK | Трансформатор тока для измерения тока в N проводнике 400А ВА-751 | 6840
27279DEK | Трансформатор тока для измерения тока в N проводнике (630-1600А) ВА-751 | 7020
27283DEK | Трансформатор тока для измерения тока в N проводнике (1600-4000А) ВА-752 | 7080
27300DEK | Блокировка мех. троссами для 2х стац. ВА-751 | 50880
27302DEK | Блокировка мех. троссами для 2х стац. ВА-752 | 55440
27304DEK | Блокировка мех. троссами для 3х стац. ВА-752 (для схемы 2 ввода + 1 сек.) | 190200
27305DEK | Блокировка мех. троссами для 2х вык. ВА-751 | 54840
27307DEK | Блокировка мех. троссами для 2х вык. ВА-752 | 55440
27309DEK | Блокировка мех. троссами для 3х вык. ВА-752 (для схемы 2 ввода + 1 сек.) | 243600
27310DEK | Шины выносные комп. 6 шт. ВА-751 3P | 42660
27311DEK | Шины выносные комп. 8 шт. ВА-751 4P | 62160
27315DEK | Шина вертикальная выносная 1 шт. ВА-752 4000А | 13980
27000DEK | Воздушный авт. выкл. стационарный 3P 400А 50кА расцепитель М ВА-751 | 369000
27001DEK | Воздушный авт. выкл. стационарный 3P 630А 50кА расцепитель М ВА-751 | 396600
27002DEK | Воздушный авт. выкл. стационарный 3P 800А 50кА расцепитель М ВА-751 | 427200
27003DEK | Воздушный авт. выкл. стационарный 3P 1000А 50кА расцепитель М ВА-751 | 451200
27004DEK | Воздушный авт. выкл. стационарный 3P 1250А 50кА расцепитель М ВА-751 | 478200
27005DEK | Воздушный авт. выкл. стационарный 3P 1600А 50кА расцепитель М ВА-751 | 492000
27015DEK | Воздушный авт. выкл. стационарный 3P 1600А 100кА расцепитель М ВА-752 | 501600
27016DEK | Воздушный авт. выкл. стационарный 3P 2000А 100кА расцепитель М ВА-752 | 558600
27017DEK | Воздушный авт. выкл. стационарный 3P 2500А 100кА расцепитель М ВА-752 | 590400
27018DEK | Воздушный авт. выкл. стационарный 3P 3200А 100кА расцепитель М ВА-752 | 663000
27019DEK | Воздушный авт. выкл. стационарный 3P 4000А 100кА расцепитель М ВА-752 | 769200
27020DEK | Воздушный авт. выкл. стационарный 3P 400А 50кА расцепитель Н ВА-751 | 393600
27021DEK | Воздушный авт. выкл. стационарный 3P 630А 50кА расцепитель Н ВА-751 | 450600
27022DEK | Воздушный авт. выкл. стационарный 3P 800А 50кА расцепитель Н ВА-751 | 472200
27023DEK | Воздушный авт. выкл. стационарный 3P 1000А 50кА расцепитель Н ВА-751 | 486000
27024DEK | Воздушный авт. выкл. стационарный 3P 1250А 50кА расцепитель Н ВА-751 | 507600
27025DEK | Воздушный авт. выкл. стационарный 3P 1600А 50кА расцепитель Н ВА-751 | 531000
27035DEK | Воздушный авт. выкл. стационарный 3P 1600А 100кА расцепитель Н ВА-752 | 529800
27036DEK | Воздушный авт. выкл. стационарный 3P 2000А 100кА расцепитель Н ВА-752 | 586200
27037DEK | Воздушный авт. выкл. стационарный 3P 2500А 100кА расцепитель Н ВА-752 | 620400
27038DEK | Воздушный авт. выкл. стационарный 3P 3200А 100кА расцепитель Н ВА-752 | 696600
27039DEK | Воздушный авт. выкл. стационарный 3P 4000А 100кА расцепитель Н ВА-752 | 859200
27040DEK | Воздушный авт. выкл. выкатной 3P 400А 50кА расцепитель М ВА-751 | 465000
27041DEK | Воздушный авт. выкл. выкатной 3P 630А 50кА расцепитель М ВА-751 | 486600
27042DEK | Воздушный авт. выкл. выкатной 3P 800А 50кА расцепитель М ВА-751 | 553200
27043DEK | Воздушный авт. выкл. выкатной 3P 1000А 50кА расцепитель М ВА-751 | 591000
27044DEK | Воздушный авт. выкл. выкатной 3P 1250А 50кА расцепитель М ВА-751 | 615000
27045DEK | Воздушный авт. выкл. выкатной 3P 1600А 50кА расцепитель М ВА-751 | 633600
27055DEK | Воздушный авт. выкл. выкатной 3P 1600А 100кА расцепитель М ВА-752 | 672600
27056DEK | Воздушный авт. выкл. выкатной 3P 2000А 100кА расцепитель М ВА-752 | 715200
27057DEK | Воздушный авт. выкл. выкатной 3P 2500А 100кА расцепитель М ВА-752 | 783600
27058DEK | Воздушный авт. выкл. выкатной 3P 3200А 100кА расцепитель М ВА-752 | 891600
27059DEK | Воздушный авт. выкл. выкатной 3P 4000А 100кА расцепитель М ВА-752 | 1066200
27063DEK | Воздушный авт. выкл. выкатной 3P 400А 50кА расцепитель Н ВА-751 | 576000
27064DEK | Воздушный авт. выкл. выкатной 3P 630А 50кА расцепитель Н ВА-751 | 591000
27065DEK | Воздушный авт. выкл. выкатной 3P 800А 50кА расцепитель Н ВА-751 | 610200
27066DEK | Воздушный авт. выкл. выкатной 3P 1000А 50кА расцепитель Н ВА-751 | 626400
27067DEK | Воздушный авт. выкл. выкатной 3P 1250А 50кА расцепитель Н ВА-751 | 643200
27068DEK | Воздушный авт. выкл. выкатной 3P 1600А 50кА расцепитель Н ВА-751 | 653400
27078DEK | Воздушный авт. выкл. выкатной 3P 1600А 100кА расцепитель Н ВА-752 | 684000
27079DEK | Воздушный авт. выкл. выкатной 3P 2000А 100кА расцепитель Н ВА-752 | 741600
27080DEK | Воздушный авт. выкл. выкатной 3P 2500А 100кА расцепитель Н ВА-752 | 812400
27081DEK | Воздушный авт. выкл. выкатной 3P 3200А 100кА расцепитель Н ВА-752 | 930600
27082DEK | Воздушный авт. выкл. выкатной 3P 4000А 100кА расцепитель Н ВА-752 | 1115400
27086DEK | Воздушный авт. выкл. стационарный 4P 400А 50кА расцепитель М ВА-751 | 489600
27087DEK | Воздушный авт. выкл. стационарный 4P 630А 50кА расцепитель М ВА-751 | 526800
27088DEK | Воздушный авт. выкл. стационарный 4P 800А 50кА расцепитель М ВА-751 | 564600
27089DEK | Воздушный авт. выкл. стационарный 4P 1000А 50кА расцепитель М ВА-751 | 599400
27090DEK | Воздушный авт. выкл. стационарный 4P 1250А 50кА расцепитель М ВА-751 | 633000
27091DEK | Воздушный авт. выкл. стационарный 4P 1600А 50кА расцепитель М ВА-751 | 655800
27101DEK | Воздушный авт. выкл. стационарный 4P 1600А 100кА расцепитель М ВА-752 | 667800
27102DEK | Воздушный авт. выкл. стационарный 4P 2000А 100кА расцепитель М ВА-752 | 739800
27103DEK | Воздушный авт. выкл. стационарный 4P 2500А 100кА расцепитель М ВА-752 | 784800
27104DEK | Воздушный авт. выкл. стационарный 4P 3200А 100кА расцепитель М ВА-752 | 880200
27105DEK | Воздушный авт. выкл. стационарный 4P 4000А 100кА расцепитель М ВА-752 | 1025400
27106DEK | Воздушный авт. выкл. стационарный 4P 400А 50кА расцепитель Н ВА-751 | 526800
27107DEK | Воздушный авт. выкл. стационарный 4P 630А 50кА расцепитель Н ВА-751 | 597600
27108DEK | Воздушный авт. выкл. стационарный 4P 800А 50кА расцепитель Н ВА-751 | 628200
27109DEK | Воздушный авт. выкл. стационарный 4P 1000А 50кА расцепитель Н ВА-751 | 643800
27110DEK | Воздушный авт. выкл. стационарный 4P 1250А 50кА расцепитель Н ВА-751 | 673200
27111DEK | Воздушный авт. выкл. стационарный 4P 1600А 50кА расцепитель Н ВА-751 | 705600
27121DEK | Воздушный авт. выкл. стационарный 4P 1600А 100кА расцепитель Н ВА-752 | 704400
27122DEK | Воздушный авт. выкл. стационарный 4P 2000А 100кА расцепитель Н ВА-752 | 783000
27123DEK | Воздушный авт. выкл. стационарный 4P 2500А 100кА расцепитель Н ВА-752 | 828600
27124DEK | Воздушный авт. выкл. стационарный 4P 3200А 100кА расцепитель Н ВА-752 | 927000
27125DEK | Воздушный авт. выкл. стационарный 4P 4000А 100кА расцепитель Н ВА-752 | 1146600
27126DEK | Воздушный авт. выкл. выкатной 4P 400А 50кА расцепитель М ВА-751 | 617400
27127DEK | Воздушный авт. выкл. выкатной 4P 630А 50кА расцепитель М ВА-751 | 648600
27128DEK | Воздушный авт. выкл. выкатной 4P 800А 50кА расцепитель М ВА-751 | 732600
27129DEK | Воздушный авт. выкл. выкатной 4P 1000А 50кА расцепитель М ВА-751 | 788400
27130DEK | Воздушный авт. выкл. выкатной 4P 1250А 50кА расцепитель М ВА-751 | 815400
27131DEK | Воздушный авт. выкл. выкатной 4P 1600А 50кА расцепитель М ВА-751 | 846000
27141DEK | Воздушный авт. выкл. выкатной 4P 1600А 100кА расцепитель М ВА-752 | 895200
27142DEK | Воздушный авт. выкл. выкатной 4P 2000А 100кА расцепитель М ВА-752 | 954600
27143DEK | Воздушный авт. выкл. выкатной 4P 2500А 100кА расцепитель М ВА-752 | 1045200
27144DEK | Воздушный авт. выкл. выкатной 4P 3200А 100кА расцепитель М ВА-752 | 1186800
27145DEK | Воздушный авт. выкл. выкатной 4P 4000А 100кА расцепитель М ВА-752 | 1418400
27146DEK | Воздушный авт. выкл. выкатной 4P 400А 50кА расцепитель Н ВА-751 | 765600
27147DEK | Воздушный авт. выкл. выкатной 4P 630А 50кА расцепитель Н ВА-751 | 786600
27148DEK | Воздушный авт. выкл. выкатной 4P 800А 50кА расцепитель Н ВА-751 | 810600
27149DEK | Воздушный авт. выкл. выкатной 4P 1000А 50кА расцепитель Н ВА-751 | 832800
27150DEK | Воздушный авт. выкл. выкатной 4P 1250А 50кА расцепитель Н ВА-751 | 854400
27151DEK | Воздушный авт. выкл. выкатной 4P 1600А 50кА расцепитель Н ВА-751 | 870600
27161DEK | Воздушный авт. выкл. выкатной 4P 1600А 100кА расцепитель Н ВА-752 | 912000
27162DEK | Воздушный авт. выкл. выкатной 4P 2000А 100кА расцепитель Н ВА-752 | 990000
27163DEK | Воздушный авт. выкл. выкатной 4P 2500А 100кА расцепитель Н ВА-752 | 1083600
27164DEK | Воздушный авт. выкл. выкатной 4P 3200А 100кА расцепитель Н ВА-752 | 1240800
27165DEK | Воздушный авт. выкл. выкатной 4P 4000А 100кА расцепитель Н ВА-752 | 1485000
22520DEK | Шины выносные компл. 3 шт. ВА-333E 3P | 1980
22521DEK | Шины выносные компл. 4 шт. ВА-333E 4P | 3492
22522DEK | Шины выносные ШВ-335E в комплекте 3 шт. для ВА-335E 3P | 5100
22523DEK | Шины выносные ШВ-335E в комплекте 4 шт. для ВА-335E 4P | 7680
22524DEK | Шины выносные ШВ-336E в комплекте 3 шт. для ВА-336E 3P | 11640
22525DEK | Шины выносные ШВ-336E в комплекте 4 шт. для ВА-336E 4P | 17700
22526DEK | Шины выносные ШВ-338E в комплекте 6 шт. для ВА-338E 3P | 36600
22527DEK | Шины выносные комп. 8 шт. ВА-338E 4P | 64380
22530DEK | Привод моторный МП-333E AC 230В для ВА-333E | 26160
22531DEK | Привод моторный МП-335E AC 230В для ВА-335E | 52260
22532DEK | Привод моторный МП-336E AC 230В для ВА-336E | 54180
22533DEK | Ручка на дверь шкафа РП-333E для ВА-333E | 4014
22534DEK | Ручка на дверь шкафа РП-335E для ВА-335E | 5340
22535DEK | Ручка на дверь шкафа РП-336E для ВА-336E | 5442
22536DEK | Корзина втычного типа фронт. подкл. ВА-333E 3P | 15780
22537DEK | Корзина втычного типа фронт. подкл. ВА-333E 4P | 25560
22538DEK | Корзина втычного типа задн. подкл. ВА-333E 3P | 16920
22539DEK | Корзина втычного типа задн. подкл. ВА-333E 4P | 26760
22540DEK | Корзина втычного типа задн. подкл. ВА-335E 3P | 30660
22541DEK | Корзина втычного типа задн. подкл. ВА-335E 4P | 39840
22542DEK | Корзина втычного типа задн. подкл. ВА-336E 3P | 59460
22543DEK | Корзина втычного типа задн. подкл. ВА-336E 4P | 96420
22544DEK | Корзина выкатного типа КА-335E для ВА-335E 3P | 59820
22545DEK | Корзина выкатного типа КА-335E для ВА-335E 4P | 86700
22546DEK | Корзина выкатного типа задн. подкл. ВА-336E 3P | 116880
22547DEK | Корзина выкатного типа задн. подкл. ВА-336E 4P | 193800
22550DEK | Контакт дополнительный левый 1НО1НЗ ВА-333E | 1290
22551DEK | Контакт дополнительный правый 1НО1НЗ ВА-333E 3P | 1350
22552DEK | Контакт дополнительный правый 1НО1НЗ ВА-333E 4P | 1548
22553DEK | Контакт дополнительный левый 1НО1НЗ ВА-335E | 1974
22554DEK | Контакт дополнительный правый 1НО1НЗ ВА-335E 3P | 2070
22555DEK | Контакт дополнительный правый 1НО1НЗ ВА-335E 4P | 2172
22556DEK | Контакт дополнительный левый 1НО1НЗ ВА-336E | 2028
22557DEK | Контакт дополнительный правый 1НО1НЗ ВА-336E 3P | 2274
22558DEK | Контакт дополнительный правый 1НО1НЗ ВА-336E 4P | 2364
22559DEK | Контакт дополнительный левый 2НО2НЗ ВА-333E | 2334
22560DEK | Контакт дополнительный правый 2НО2НЗ ВА-333E 3P | 2442
22561DEK | Контакт дополнительный правый 2НО2НЗ ВА-333E 4P | 2808
22562DEK | Контакт дополнительный левый 2НО2НЗ ВА-335E | 3006
22563DEK | Контакт дополнительный правый 2НО2НЗ ВА-335E 3P | 3162
22564DEK | Контакт дополнительный правый 2НО2НЗ ВА-335E 4P | 3606
22565DEK | Контакт дополнительный левый 2НО2НЗ ВА-336E | 3168
22566DEK | Контакт дополнительный правый 2НО2НЗ ВА-336E 3P | 3348
22567DEK | Контакт дополнительный правый 2НО2НЗ ВА-336E 4P | 3798
22568DEK | Контакт сигнальный левый ВА-333E | 1350
22569DEK | Контакт сигнальный правый ВА-333E 3P | 1416
22570DEK | Контакт сигнальный правый ВА-333E 4P | 1620
22571DEK | Контакт сигнальный левый ВА-335E | 1488
22572DEK | Контакт сигнальный правый ВА-335E 3P | 1572
22573DEK | Контакт сигнальный правый ВА-335E 4P | 1794
22574DEK | Контакт сигнальный левый ВА-336E | 1506
22575DEK | Контакт сигнальный правый ВА-336E 3P | 1590
22576DEK | Контакт сигнальный правый ВА-336E 4P | 1806
22577DEK | Контакт дополнительный и сигнальный левый ВА-333E | 2508
22578DEK | Контакт дополнительный и сигнальный правый ВА-333E 3P | 2616
22579DEK | Контакт дополнительный и сигнальный правый ВА-333E 4P | 3018
22580DEK | Контакт дополнительный и сигнальный левый ВА-335E | 2754
22581DEK | Контакт дополнительный и сигнальный правый ВА-335E 3P | 2904
22582DEK | Контакт дополнительный и сигнальный правый ВА-335E 4P | 3318
22583DEK | Контакт дополнительный и сигнальный левый ВА-336E | 2808
22584DEK | Контакт дополнительный и сигнальный правый ВА-336E 3P | 2964
22585DEK | Контакт дополнительный и сигнальный правый ВА-336E 4P | 3378
22586DEK | Расцепитель независимый правый AC 230В ВА-333E 3P | 2562
22587DEK | Расцепитель независимый правый AC 230В ВА-333E 4P | 3078
22588DEK | Расцепитель независимый правый AC 400В ВА-333E 3P | 3870
22589DEK | Расцепитель независимый правый AC 400В ВА-333E 4P | 4632
22590DEK | Расцепитель независимый правый AC 230В ВА-335E 3P | 4392
22591DEK | Расцепитель независимый правый AC 230В ВА-335E 4P | 4824
22592DEK | Расцепитель независимый правый AC 400В ВА-335E 3P | 6060
22593DEK | Расцепитель независимый правый AC 400В ВА-335E 4P | 7260
22594DEK | Расцепитель независимый правый AC 230В ВА-336E 3P | 4320
22595DEK | Расцепитель независимый правый AC 230В ВА-336E 4P | 5226
22596DEK | Расцепитель независимый правый AC 400В ВА-336E 3P | 6540
22597DEK | Расцепитель независимый правый AC 400В ВА-336E 4P | 7920
22598DEK | Расцепитель мин. напряжения левый AC 230В ВА-333E | 5124
22599DEK | Расцепитель мин. напряжения левый AC 400В ВА-333E | 6180
22600DEK | Расцепитель мин. напряжения левый AC 230В ВА-335E | 5586
22601DEK | Расцепитель мин. напряжения левый AC 400В ВА-335E | 6720
22602DEK | Расцепитель мин. напряжения левый AC 230В ВА-336E | 6840
22603DEK | Расцепитель мин. напряжения левый AC 400В ВА-336E | 8280
22604DEK | Блок питания, Uвх 220В АС, Uвых 24В DC, 7 Вт | 6060
22622DEK | Расцепитель независимый AC 230В ВА-338E | 15900
22623DEK | Расцепитель независимый AC 400В ВА-338E | 23640
22624DEK | Расц. мин. напр. универ. 220В AC РМ-338E | 17460
22626DEK | Привод моторный МП-338E AC 230В для ВА-338E | 32640
22627DEK | Электромагнит включения ЭМ-338E AC 230В для ВА-338Е | 15900
22628DEK | Электромагнит включения ЭМ-338E AC 400В для ВА-338Е | 23640
22630DEK | Модуль передачи связи МПС-330Е для ВА-333Е/335Е/336Е | 18000
22490DEK | Силовой авт. выкл. с электрон. расц. 3P 32А 50кА ВА-333E | 28500
22491DEK | Силовой авт. выкл. с электрон. расц. 3P 63А 50кА ВА-333E | 30900
22492DEK | Силовой авт. выкл. с электрон. расц. 3P 100А 50кА ВА-333E | 34080
22493DEK | Силовой авт. выкл. с электрон. расц. 3P 160А 50кА ВА-333E | 42480
22494DEK | Силовой авт. выкл. с электрон. расц. 4P 32А 50кА ВА-333E | 35340
22495DEK | Силовой авт. выкл. с электрон. расц. 4P 63А 50кА ВА-333E | 38040
22496DEK | Силовой авт. выкл. с электрон. расц. 4P 100А 50кА ВА-333E | 42000
22497DEK | Силовой авт. выкл. с электрон. расц. 4P 160А 50кА ВА-333E | 55320
22500DEK | Силовой авт. выкл. с электрон. расц. 3P 125А 50кА ВА-333E | 36000
22501DEK | Силовой авт. выкл. с электрон. расц. 4P 125А 50кА ВА-333E | 46800
22502DEK | Силовой авт. выкл. с электрон. расц. 3P 250А 50кА ВА-333E | 45240
22503DEK | Силовой авт. выкл. с электрон. расц. 4P 250А 50кА ВА-333E | 76080
22504DEK | Силовой авт. выкл. с электрон. расц. 3P 400А 50кА ВА-335E | 69960
22505DEK | Силовой авт. выкл. с электрон. расц. 4P 400А 50кА ВА-335E | 77880
22506DEK | Силовой авт. выкл. с электрон. расц. 3P 630А 50кА ВА-335E | 87120
22507DEK | Силовой авт. выкл. с электрон. расц. 4P 630А 50кА ВА-335E | 107460
22508DEK | Силовой авт. выкл. с электрон. расц. 3P 800А 50кА ВА-336E | 124200
22509DEK | Силовой авт. выкл. с электрон. расц. 4P 800А 50кА ВА-336E | 141000
22510DEK | Силовой авт. выкл. с электрон. расц. 3P 1600А 50кА ВА-338E | 257400
22511DEK | Силовой авт. выкл. с электрон. расц. 4P 1600А 50кА ВА-338E | 289800
22512DEK | Силовой авт. выкл. с электрон. расц. 3P 1000А 50кА ВА-338E | 181800
22513DEK | Силовой авт. выкл. с электрон. расц. 4P 1000А 50кА ВА-338E | 228600
22514DEK | Силовой авт. выкл. с электрон. расц. 3P 1250А 50кА ВА-338E | 226200
22515DEK | Силовой авт. выкл. с электрон. расц. 4P 1250А 50кА ВА-338E | 280800
22655DEK | Силовой авт. выкл. с электрон. расц. 3P 32А 70кА ВА-353E | 30000
22656DEK | Силовой авт. выкл. с электрон. расц. 4P 32А 70кА ВА-353E | 37200
22657DEK | Силовой авт. выкл. с электрон. расц. 3P 63А 70кА ВА-353E | 32520
22658DEK | Силовой авт. выкл. с электрон. расц. 4P 63А 70кА ВА-353E | 40080
22659DEK | Силовой авт. выкл. с электрон. расц. 3P 100А 70кА ВА-353E | 35880
22660DEK | Силовой авт. выкл. с электрон. расц. 4P 100А 70кА ВА-353E | 44220
22661DEK | Силовой авт. выкл. с электрон. расц. 3P 125А 70кА ВА-353E | 39840
22662DEK | Силовой авт. выкл. с электрон. расц. 4P 125А 70кА ВА-353E | 49260
22663DEK | Силовой авт. выкл. с электрон. расц. 3P 160А 70кА ВА-353E | 47040
22664DEK | Силовой авт. выкл. с электрон. расц. 4P 160А 70кА ВА-353E | 58200
22665DEK | Силовой авт. выкл. с электрон. расц. 3P 250А 70кА ВА-353E | 50040
22666DEK | Силовой авт. выкл. с электрон. расц. 4P 250А 70кА ВА-353E | 80100
22667DEK | Силовой авт. выкл. с электрон. расц. 3P 400А 70кА ВА-355E | 77520
22668DEK | Силовой авт. выкл. с электрон. расц. 4P 400А 70кА ВА-355E | 81960
22669DEK | Силовой авт. выкл. с электрон. расц. 3P 630А 70кА ВА-355E | 91680
22670DEK | Силовой авт. выкл. с электрон. расц. 4P 630А 70кА ВА-355E | 113160
22671DEK | Силовой авт. выкл. с электрон. расц. 3P 800А 70кА ВА-356E | 130200
22672DEK | Силовой авт. выкл. с электрон. расц. 4P 800А 70кА ВА-356E | 148800
42001DEK | АВР на реверс. выкл.-разъед. и мотор приводом 16А, 2Р, 5кА АВР-101 | 51300
42002DEK | АВР на реверс. выкл.-разъед. и мотор приводом 20А, 2Р, 5кА АВР-101 | 51300
42003DEK | АВР на реверс. выкл.-разъед. и мотор приводом 25A, 2P, 5кА АВР-101 | 51300
42004DEK | АВР на реверс. выкл.-разъед. и мотор приводом 32A, 2P, 5кА АВР-101 | 51300
42005DEK | АВР на реверс. выкл.-разъед. и мотор приводом 40A, 2P, 5кА АВР-101 | 51300
42006DEK | АВР на реверс. выкл.-разъед. и мотор приводом 50A, 2P, 5кА АВР-101 | 51300
42007DEK | АВР на реверс. выкл.-разъед. и мотор приводом 63A, 2P, 5кА АВР-101 | 51300
42008DEK | АВР на реверс. выкл.-разъед. и мотор приводом 80A, 2P, 5кА АВР-101 | 51300
42009DEK | АВР на реверс. выкл.-разъед. и мотор приводом 100A, 2P, 5кА АВР-101 | 51300
42010DEK | АВР на реверс. выкл.-разъед. и мотор приводом 16A, 3P, 5кА АВР-101 | 61560
42011DEK | АВР на реверс. выкл.-разъед. и мотор приводом 20A, 3P, 5кА АВР-101 | 61560
42012DEK | АВР на реверс. выкл.-разъед. и мотор приводом 25A, 3P, 5кА АВР-101 | 61560
42013DEK | АВР на реверс. выкл.-разъед. и мотор приводом 32А, 3P, 5кА АВР-101 | 61560
42014DEK | АВР на реверс. выкл.-разъед. и мотор приводом 40A, 3P, 5кА АВР-101 | 61560
42015DEK | АВР на реверс. выкл.-разъед. и мотор приводом 50A, 3P, 5кА АВР-101 | 61560
42016DEK | АВР на реверс. выкл.-разъед. и мотор приводом 63A, 3P, 5кА АВР-101 | 61620
42017DEK | АВР на реверс. выкл.-разъед. и мотор приводом 80A, 3P, 5кА АВР-101 | 61620
42018DEK | АВР на реверс. выкл.-разъед. и мотор приводом 100A, 3P, 5кА АВР-101 | 61620
42019DEK | АВР на реверс. выкл.-разъед. и мотор приводом 16A, 4P, 5кА АВР-101 | 61560
42020DEK | АВР на реверс. выкл.-разъед. и мотор приводом 20A, 4P, 5кА АВР-101 | 61560
42021DEK | АВР на реверс. выкл.-разъед. и мотор приводом 25A, 4P, 5кА АВР-101 | 61560
42022DEK | АВР на реверс. выкл.-разъед. и мотор приводом 32А, 4P, 5кА АВР-101 | 61560
42023DEK | АВР на реверс. выкл.-разъед. и мотор приводом 40A, 4P, 5кА АВР-101 | 61560
42024DEK | АВР на реверс. выкл.-разъед. и мотор приводом 50A, 4P, 5кА АВР-101 | 61560
42025DEK | АВР на реверс. выкл.-разъед. и мотор приводом 63A, 4P, 5кА АВР-101 | 61620
42026DEK | АВР на реверс. выкл.-разъед. и мотор приводом 80A, 4P, 5кА АВР-101 | 61620
42027DEK | АВР на реверс. выкл.-разъед. и мотор приводом 100A, 4P, 5кА АВР-101 | 61620
42028DEK | АВР на реверс. выкл.-разъед. и мотор приводом 100A, 2P, 10кА АВР-102 | 82800
42029DEK | АВР на реверс. выкл.-разъед. и мотор приводом 125A, 2P, 10кА АВР-102 | 82800
42030DEK | АВР на реверс. выкл.-разъед. и мотор приводом 140A, 2P, 10кА АВР-102 | 82800
42031DEK | АВР на реверс. выкл.-разъед. и мотор приводом 160A, 2P, 10кА АВР-102 | 82800
42032DEK | АВР на реверс. выкл.-разъед. и мотор приводом 100A, 3P, 10кА АВР-102 | 86640
42033DEK | АВР на реверс. выкл.-разъед. и мотор приводом 125A, 3P, 10кА АВР-102 | 86640
42034DEK | АВР на реверс. выкл.-разъед. и мотор приводом 140A, 3P, 10кА АВР-102 | 86640
42035DEK | АВР на реверс. выкл.-разъед. и мотор приводом 160A, 3P, 10кА АВР-102 | 86640
42036DEK | АВР на реверс. выкл.-разъед. и мотор приводом 100A, 4P, 10кА АВР-102 | 85800
42037DEK | АВР на реверс. выкл.-разъед. и мотор приводом 125A, 4P, 10кА АВР-102 | 85800
42038DEK | АВР на реверс. выкл.-разъед. и мотор приводом 140A, 4P, 10кА АВР-102 | 85800
42039DEK | АВР на реверс. выкл.-разъед. и мотор приводом 160A, 4P, 10кА АВР-102 | 85800
42040DEK | АВР на реверс. выкл.-разъед. и мотор приводом 160A, 2P, 10кА АВР-103 | 90000
42041DEK | АВР на реверс. выкл.-разъед. и мотор приводом 180A, 2P, 10кА АВР-103 | 90000
42042DEK | АВР на реверс. выкл.-разъед. и мотор приводом 200A, 2P, 10кА АВР-103 | 90000
42043DEK | АВР на реверс. выкл.-разъед. и мотор приводом 225A, 2P, 10кА АВР-103 | 90000
42044DEK | АВР на реверс. выкл.-разъед. и мотор приводом 250A, 2P, 10кА АВР-103 | 90000
42045DEK | АВР на реверс. выкл.-разъед. и мотор приводом 160A, 3P, 10кА АВР-103 | 91380
42046DEK | АВР на реверс. выкл.-разъед. и мотор приводом 180A, 3P, 10кА АВР-103 | 91380
42047DEK | АВР на реверс. выкл.-разъед. и мотор приводом 200A, 3P, 10кА АВР-103 | 91380
42048DEK | АВР на реверс. выкл.-разъед. и мотор приводом 225A, 3P, 10кА АВР-103 | 91380
42049DEK | АВР на реверс. выкл.-разъед. и мотор приводом 250A, 3P, 10кА АВР-103 | 91380
42050DEK | АВР на реверс. выкл.-разъед. и мотор приводом 160A, 4P, 10кА АВР-103 | 93660
42051DEK | АВР на реверс. выкл.-разъед. и мотор приводом 180A, 4P, 10кА АВР-103 | 93660
42052DEK | АВР на реверс. выкл.-разъед. и мотор приводом 200A, 4P, 10кА АВР-103 | 93660
42053DEK | АВР на реверс. выкл.-разъед. и мотор приводом 225A, 4P, 10кА АВР-103 | 93660
42054DEK | АВР на реверс. выкл.-разъед. и мотор приводом 250A, 4P, 10кА АВР-103 | 93660
42055DEK | АВР на реверс. выкл.-разъед. и мотор приводом 315A, 3P, 12.6кА АВР-105 | 162000
42056DEK | АВР на реверс. выкл.-разъед. и мотор приводом 400A, 3P, 12.6кА АВР-105 | 162000
42057DEK | АВР на реверс. выкл.-разъед. и мотор приводом 500A, 3P, 12.6кА АВР-105 | 162000
42058DEK | АВР на реверс. выкл.-разъед. и мотор приводом 630A, 3P, 12.6кА АВР-105 | 162000
42059DEK | АВР на реверс. выкл.-разъед. и мотор приводом 315A, 4P, 12.6кА АВР-105 | 169200
42060DEK | АВР на реверс. выкл.-разъед. и мотор приводом 400A, 4P, 12.6кА АВР-105 | 169200
42061DEK | АВР на реверс. выкл.-разъед. и мотор приводом 500A, 4P, 12.6кА АВР-105 | 169200
42062DEK | АВР на реверс. выкл.-разъед. и мотор приводом 630A, 4P, 12.6кА АВР-105 | 169200
42063DEK | АВР на реверс. выкл.-разъед. и мотор приводом 630A, 3P, 32кА АВР-108 | 301800
42064DEK | АВР на реверс. выкл.-разъед. и мотор приводом 700A, 3P, 32кА АВР-108 | 301800
42065DEK | АВР на реверс. выкл.-разъед. и мотор приводом 800A, 3P, 32кА АВР-108 | 301800
42066DEK | АВР на реверс. выкл.-разъед. и мотор приводом 1000A, 3P, 32кА АВР-108 | 301800
42067DEK | АВР на реверс. выкл.-разъед. и мотор приводом 1250A, 3P, 32кА АВР-108 | 328200
42068DEK | АВР на реверс. выкл.-разъед. и мотор приводом 1600A, 3P, 32кА АВР-108 | 340200
42069DEK | АВР на реверс. выкл.-разъед. и мотор приводом 630A, 4P, 32кА АВР-108 | 301800
42070DEK | АВР на реверс. выкл.-разъед. и мотор приводом 700A, 4P, 32кА АВР-108 | 301800
42071DEK | АВР на реверс. выкл.-разъед. и мотор приводом 800A, 4P, 32кА АВР-108 | 301800
42072DEK | АВР на реверс. выкл.-разъед. и мотор приводом 1000A, 4P, 32кА АВР-108 | 301800
42073DEK | АВР на реверс. выкл.-разъед. и мотор приводом 1250A, 4P, 32кА АВР-108 | 342600
42074DEK | АВР на реверс. выкл.-разъед. и мотор приводом 1600A, 4P, 32кА АВР-108 | 373800
42075DEK | АВР на реверс. выкл.-разъед. и мотор приводом 2000A, 3P, 50кА АВР-109 | 761400
42076DEK | АВР на реверс. выкл.-разъед. и мотор приводом 2500A, 3P, 50кА АВР-109 | 761400
42077DEK | АВР на реверс. выкл.-разъед. и мотор приводом 3200A, 3P, 50кА АВР-109 | 924600
42078DEK | АВР на реверс. выкл.-разъед. и мотор приводом 2000A, 4P, 50кА АВР-109 | 876600
42079DEK | АВР на реверс. выкл.-разъед. и мотор приводом 2500A, 4P, 50кА АВР-109 | 937800
42080DEK | АВР на реверс. выкл.-разъед. и мотор приводом 3200A, 4P, 50кА АВР-109 | 951000
42081DEK | Кабель для выносного блока управления 1,5 метра АВР-102..109 | 3600
42082DEK | Кабель для выносного блока управления 3,5 метра АВР-102..109 | 7200
42083DEK | Межфазные перегородки для АВР-101 2 шт. | 360
42084DEK | Межфазные перегородки для АВР-102 2 шт. | 720
42085DEK | Межфазные перегородки для АВР-103 2 шт. | 840
42086DEK | Межфазные перегородки для АВР-105 2 шт. | 960
42087DEK | Предохранитель для выносного блока управления АВР | 120
42088DEK | Выносной блок управления АВР-102..109 | 35700
42089DEK | Кабель для выносного блока управления 1,5 метра АВР-101 | 3600
42090DEK | Кабель для выносного блока управления 3,5 метра АВР-101 | 7200
42091DEK | Выносной блок управления АВР-101 | 35700
41000DEK | АВР на авт. выкл. со встр. блоком управления 10А, 3Р, 25кА АВР-301 | 51180
41001DEK | АВР на авт. выкл. со встр. блоком управления 16А, 3Р, 25кА АВР-301 | 56520
41002DEK | АВР на авт. выкл. со встр. блоком управления 20А, 3Р, 25кА АВР-301 | 54060
41003DEK | АВР на авт. выкл. со встр. блоком управления 25А, 3Р, 25кА АВР-301 | 56520
41004DEK | АВР на авт. выкл. со встр. блоком управления 32А, 3Р, 25кА АВР-301 | 56940
41005DEK | АВР на авт. выкл. со встр. блоком управления 40А, 3Р, 25кА АВР-301 | 56580
41006DEK | АВР на авт. выкл. со встр. блоком управления 50А, 3Р, 25кА АВР-301 | 56580
41007DEK | АВР на авт. выкл. со встр. блоком управления 63А, 3Р, 25кА АВР-301 | 54540
41008DEK | АВР на авт. выкл. со встр. блоком управления 10А, 4Р, 25кА АВР-301 | 52680
41009DEK | АВР на авт. выкл. со встр. блоком управления 16А, 4Р, 25кА АВР-301 | 52680
41010DEK | АВР на авт. выкл. со встр. блоком управления 20А, 4Р, 25кА АВР-301 | 48840
41011DEK | АВР на авт. выкл. со встр. блоком управления 25А, 4Р, 25кА АВР-301 | 48840
41012DEK | АВР на авт. выкл. со встр. блоком управления 32А, 4Р, 25кА АВР-301 | 48660
41013DEK | АВР на авт. выкл. со встр. блоком управления 40А, 4Р, 25кА АВР-301 | 48660
41014DEK | АВР на авт. выкл. со встр. блоком управления 50А, 4Р, 25кА АВР-301 | 54000
41015DEK | АВР на авт. выкл. со встр. блоком управления 63А, 4Р, 25кА АВР-301 | 48660
41016DEK | АВР на авт. выкл. со встр. блоком управления 16А, 3Р, 25кА АВР-302 | 52080
41017DEK | АВР на авт. выкл. со встр. блоком управления 20А, 3Р, 25кА АВР-302 | 52080
41018DEK | АВР на авт. выкл. со встр. блоком управления 25А, 3Р, 25кА АВР-302 | 52500
41019DEK | АВР на авт. выкл. со встр. блоком управления 32А, 3Р, 25кА АВР-302 | 53100
41020DEK | АВР на авт. выкл. со встр. блоком управления 40А, 3Р, 25кА АВР-302 | 58980
41021DEK | АВР на авт. выкл. со встр. блоком управления 50А, 3Р, 25кА АВР-302 | 58980
41022DEK | АВР на авт. выкл. со встр. блоком управления 63А, 3Р, 25кА АВР-302 | 57840
41023DEK | АВР на авт. выкл. со встр. блоком управления 80А, 3Р, 25кА АВР-302 | 59040
41024DEK | АВР на авт. выкл. со встр. блоком управления 100А, 3Р, 25кА АВР-302 | 58080
41025DEK | АВР на авт. выкл. со встр. блоком управления 16А, 4Р, 25кА АВР-302 | 52680
41026DEK | АВР на авт. выкл. со встр. блоком управления 20А, 4Р, 25кА АВР-302 | 58500
41027DEK | АВР на авт. выкл. со встр. блоком управления 25А, 4Р, 25кА АВР-302 | 52680
41028DEK | АВР на авт. выкл. со встр. блоком управления 32А, 4Р, 25кА АВР-302 | 59340
41029DEK | АВР на авт. выкл. со встр. блоком управления 40А, 4Р, 25кА АВР-302 | 53520
41030DEK | АВР на авт. выкл. со встр. блоком управления 50А, 4Р, 25кА АВР-302 | 53520
41031DEK | АВР на авт. выкл. со встр. блоком управления 63А, 4Р, 25кА АВР-302 | 59340
41032DEK | АВР на авт. выкл. со встр. блоком управления 80А, 4Р, 25кА АВР-302 | 59340
41033DEK | АВР на авт. выкл. со встр. блоком управления 100А, 4Р, 25кА АВР-302 | 59340
41034DEK | АВР на авт. выкл. со встр. блоком управления 100А, 3Р, 35кА АВР-303 | 61680
41035DEK | АВР на авт. выкл. со встр. блоком управления 125А, 3Р, 35кА АВР-303 | 59400
41036DEK | АВР на авт. выкл. со встр. блоком управления 160А, 3Р, 35кА АВР-303 | 62820
41037DEK | АВР на авт. выкл. со встр. блоком управления 200А, 3Р, 35кА АВР-303 | 62820
41038DEK | АВР на авт. выкл. со встр. блоком управления 250А, 3Р, 35кА АВР-303 | 71580
41039DEK | АВР на авт. выкл. со встр. блоком управления 100А, 4Р, 35кА АВР-303 | 67560
41040DEK | АВР на авт. выкл. со встр. блоком управления 125А, 4Р, 35кА АВР-303 | 68100
41041DEK | АВР на авт. выкл. со встр. блоком управления 160А, 4Р, 35кА АВР-303 | 75540
41042DEK | АВР на авт. выкл. со встр. блоком управления 200А, 4Р, 35кА АВР-303 | 75540
41043DEK | АВР на авт. выкл. со встр. блоком управления 250А, 4Р, 35кА АВР-303 | 77040
41044DEK | АВР на авт. выкл. со встр. блоком управления 200А, 3Р, 50кА АВР-304 | 120600
41045DEK | АВР на авт. выкл. со встр. блоком управления 250А, 3Р, 50кА АВР-304 | 131400
41046DEK | АВР на авт. выкл. со встр. блоком управления 315А, 3Р, 50кА АВР-304 | 139200
41047DEK | АВР на авт. выкл. со встр. блоком управления 400А, 3Р, 50кА АВР-304 | 132600
41048DEK | АВР на авт. выкл. со встр. блоком управления 200А, 4Р, 50кА АВР-304 | 135600
41049DEK | АВР на авт. выкл. со встр. блоком управления 250А, 4Р, 50кА АВР-304 | 126000
41050DEK | АВР на авт. выкл. со встр. блоком управления 315А, 4Р, 50кА АВР-304 | 131400
41051DEK | АВР на авт. выкл. со встр. блоком управления 400А, 4Р, 50кА АВР-304 | 145800
41052DEK | АВР на авт. выкл. со встр. блоком управления 400А, 3Р, 50кА АВР-305 | 175800
41053DEK | АВР на авт. выкл. со встр. блоком управления 500А, 3Р, 50кА АВР-305 | 163800
41054DEK | АВР на авт. выкл. со встр. блоком управления 630А, 3Р, 50кА АВР-305 | 175200
41055DEK | АВР на авт. выкл. со встр. блоком управления 400А, 4Р, 50кА АВР-305 | 184200
41056DEK | АВР на авт. выкл. со встр. блоком управления 500А, 4Р, 50кА АВР-305 | 197400
41057DEK | АВР на авт. выкл. со встр. блоком управления 630А, 4Р, 50кА АВР-305 | 197400
41100DEK | АВР на авт. выкл. с выносн. блоком управления 10А, 3Р, 25кА АВР-301 | 53100
41101DEK | АВР на авт. выкл. с выносн. блоком управления 16А, 3Р, 25кА АВР-301 | 53100
41102DEK | АВР на авт. выкл. с выносн. блоком управления 20А, 3Р, 25кА АВР-301 | 53100
41103DEK | АВР на авт. выкл. с выносн. блоком управления 25А, 3Р, 25кА АВР-301 | 58980
41104DEK | АВР на авт. выкл. с выносн. блоком управления 32А, 3Р, 25кА АВР-301 | 59700
41105DEK | АВР на авт. выкл. с выносн. блоком управления 40А, 3Р, 25кА АВР-301 | 53700
41106DEK | АВР на авт. выкл. с выносн. блоком управления 50А, 3Р, 25кА АВР-301 | 59700
41107DEK | АВР на авт. выкл. с выносн. блоком управления 63А, 3Р, 25кА АВР-301 | 56760
41108DEK | АВР на авт. выкл. с выносн. блоком управления 10А, 4Р, 25кА АВР-301 | 55080
41109DEK | АВР на авт. выкл. с выносн. блоком управления 16А, 4Р, 25кА АВР-301 | 61260
41110DEK | АВР на авт. выкл. с выносн. блоком управления 20А, 4Р, 25кА АВР-301 | 55080
41111DEK | АВР на авт. выкл. с выносн. блоком управления 25А, 4Р, 25кА АВР-301 | 55080
41112DEK | АВР на авт. выкл. с выносн. блоком управления 32А, 4Р, 25кА АВР-301 | 55980
41113DEK | АВР на авт. выкл. с выносн. блоком управления 40А, 4Р, 25кА АВР-301 | 62220
41114DEK | АВР на авт. выкл. с выносн. блоком управления 50А, 4Р, 25кА АВР-301 | 62220
41115DEK | АВР на авт. выкл. с выносн. блоком управления 63А, 4Р, 25кА АВР-301 | 62220
41116DEK | АВР на авт. выкл. с выносн. блоком управления 16А, 3Р, 25кА АВР-302 | 56280
41117DEK | АВР на авт. выкл. с выносн. блоком управления 20А, 3Р, 25кА АВР-302 | 56280
41118DEK | АВР на авт. выкл. с выносн. блоком управления 25А, 3Р, 25кА АВР-302 | 55140
41119DEK | АВР на авт. выкл. с выносн. блоком управления 32А, 3Р, 25кА АВР-302 | 55920
41120DEK | АВР на авт. выкл. с выносн. блоком управления 40А, 3Р, 25кА АВР-302 | 61980
41121DEK | АВР на авт. выкл. с выносн. блоком управления 50А, 3Р, 25кА АВР-302 | 61980
41122DEK | АВР на авт. выкл. с выносн. блоком управления 63А, 3Р, 25кА АВР-302 | 55020
41123DEK | АВР на авт. выкл. с выносн. блоком управления 80А, 3Р, 25кА АВР-302 | 61980
41124DEK | АВР на авт. выкл. с выносн. блоком управления 100А, 3Р, 25кА АВР-302 | 56460
41125DEK | АВР на авт. выкл. с выносн. блоком управления 16А, 4Р, 25кА АВР-302 | 56100
41126DEK | АВР на авт. выкл. с выносн. блоком управления 20А, 4Р, 25кА АВР-302 | 56100
41127DEK | АВР на авт. выкл. с выносн. блоком управления 25А, 4Р, 25кА АВР-302 | 56100
41128DEK | АВР на авт. выкл. с выносн. блоком управления 32А, 4Р, 25кА АВР-302 | 57600
41129DEK | АВР на авт. выкл. с выносн. блоком управления 40А, 4Р, 25кА АВР-302 | 63960
41130DEK | АВР на авт. выкл. с выносн. блоком управления 50А, 4Р, 25кА АВР-302 | 57600
41131DEK | АВР на авт. выкл. с выносн. блоком управления 63А, 4Р, 25кА АВР-302 | 57600
41132DEK | АВР на авт. выкл. с выносн. блоком управления 80А, 4Р, 25кА АВР-302 | 63960
41133DEK | АВР на авт. выкл. с выносн. блоком управления 100А, 4Р, 25кА АВР-302 | 57600
41134DEK | АВР на авт. выкл. с выносн. блоком управления 100А, 3Р, 35кА АВР-303 | 60840
41135DEK | АВР на авт. выкл. с выносн. блоком управления 125А, 3Р, 35кА АВР-303 | 65280
41136DEK | АВР на авт. выкл. с выносн. блоком управления 160А, 3Р, 35кА АВР-303 | 64680
41137DEK | АВР на авт. выкл. с выносн. блоком управления 200А, 3Р, 35кА АВР-303 | 60840
41138DEK | АВР на авт. выкл. с выносн. блоком управления 250А, 3Р, 35кА АВР-303 | 71640
41139DEK | АВР на авт. выкл. с выносн. блоком управления 100А, 4Р, 35кА АВР-303 | 70680
41140DEK | АВР на авт. выкл. с выносн. блоком управления 125А, 4Р, 35кА АВР-303 | 78540
41141DEK | АВР на авт. выкл. с выносн. блоком управления 160А, 4Р, 35кА АВР-303 | 78540
41142DEK | АВР на авт. выкл. с выносн. блоком управления 200А, 4Р, 35кА АВР-303 | 70680
41143DEK | АВР на авт. выкл. с выносн. блоком управления 250А, 4Р, 35кА АВР-303 | 72780
41144DEK | АВР на авт. выкл. с выносн. блоком управления 200А, 3Р, 50кА АВР-304 | 127200
41145DEK | АВР на авт. выкл. с выносн. блоком управления 250А, 3Р, 50кА АВР-304 | 138600
41146DEK | АВР на авт. выкл. с выносн. блоком управления 315А, 3Р, 50кА АВР-304 | 140400
41147DEK | АВР на авт. выкл. с выносн. блоком управления 400А, 3Р, 50кА АВР-304 | 135600
41148DEK | АВР на авт. выкл. с выносн. блоком управления 200А, 4Р, 50кА АВР-304 | 138000
41149DEK | АВР на авт. выкл. с выносн. блоком управления 250А, 4Р, 50кА АВР-304 | 138000
41150DEK | АВР на авт. выкл. с выносн. блоком управления 315А, 4Р, 50кА АВР-304 | 138000
41151DEK | АВР на авт. выкл. с выносн. блоком управления 400А, 4Р, 50кА АВР-304 | 138000
41152DEK | АВР на авт. выкл. с выносн. блоком управления 400А, 3Р, 50кА АВР-305 | 183000
41153DEK | АВР на авт. выкл. с выносн. блоком управления 500А, 3Р, 50кА АВР-305 | 175800
41154DEK | АВР на авт. выкл. с выносн. блоком управления 630А, 3Р, 50кА АВР-305 | 174600
41155DEK | АВР на авт. выкл. с выносн. блоком управления 400А, 4Р, 50кА АВР-305 | 189600
41156DEK | АВР на авт. выкл. с выносн. блоком управления 500А, 4Р, 50кА АВР-305 | 184200
41157DEK | АВР на авт. выкл. с выносн. блоком управления 630А, 4Р, 50кА АВР-305 | 204000
27312DEK | Автоматический ввод резерва на 2 ввода без секционирования АВР-701 | 127800
27313DEK | Автоматический ввод резерва на 3 ввода без секционирования АВР-701 | 378600
27314DEK | Автоматический ввод резерва на 2 ввода с секционированием АВР-701 | 310200
50201DEK | Амперметр аналоговый 5А AC 72х72мм КТ 1,5 прям. подкл. | 2592
50202DEK | Амперметр аналоговый 30/5А AC 72х72мм КТ 1,5 трансф. подкл. | 2796
50203DEK | Амперметр аналоговый 40/5А AC 72х72мм КТ 1,5 трансф. подкл. | 2796
50204DEK | Амперметр аналоговый 50/5А AC 72х72мм КТ 1,5 трансф. подкл. | 2682
50205DEK | Амперметр аналоговый 60/5А AC 72х72мм КТ 1,5 трансф. подкл. | 2796
50206DEK | Амперметр аналоговый 75/5А AC 72х72мм КТ 1,5 трансф. подкл. | 2796
50207DEK | Амперметр аналоговый 80/5А AC 72х72мм КТ 1,5 трансф. подкл. | 2796
50208DEK | Амперметр аналоговый 100А AC 72х72мм КТ 1,5 трансф. подкл. | 2682
50209DEK | Амперметр аналоговый 150/5А AC 72х72мм КТ 1,5 трансф. подкл. | 2682
50210DEK | Амперметр аналоговый 160/5А AC 72х72мм КТ 1,5 трансф. подкл. | 2796
50211DEK | Амперметр аналоговый 200/5А AC 72х72мм КТ 1,5 трансф. подкл. | 2730
50212DEK | Амперметр аналоговый 250/5А AC 72х72мм КТ 1,5 трансф. подкл. | 2796
50213DEK | Амперметр аналоговый 300/5А AC 72х72мм КТ 1,5 трансф. подкл. | 2730
50214DEK | Амперметр аналоговый 400/5А AC 72х72мм КТ 1,5 трансф. подкл. | 2730
50215DEK | Амперметр аналоговый 600/5А AC 72х72мм КТ 1,5 трансф. подкл. | 2730
50216DEK | Амперметр аналоговый 800/5А AC 72х72мм КТ 1,5 трансф. подкл. | 2796
50217DEK | Амперметр аналоговый 1000/5А AC 72х72мм КТ 1,5 трансф. подкл. | 2754
50218DEK | Амперметр аналоговый 1600/5А AC 72х72мм КТ 1,5 трансф. подкл. | 2796
50219DEK | Амперметр аналоговый 5000/5А AC 72х72мм КТ 1,5 трансф. подкл. | 2796
50220DEK | Амперметр аналоговый 10000/5А AC 72х72мм КТ 1,5 трансф. подкл. | 2796
50222DEK | Амперметр аналоговый 5А AC 96х96мм КТ 1,5 прям. подкл. | 2868
50223DEK | Амперметр аналоговый 30/5А AC 96х96мм КТ 1,5 трансф. подкл. | 2868
50224DEK | Амперметр аналоговый 40/5А AC 96х96мм КТ 1,5 трансф. подкл. | 2868
50225DEK | Амперметр аналоговый 50/5А AC 96х96мм КТ 1,5 трансф. подкл. | 2850
50226DEK | Амперметр аналоговый 60/5А AC 96х96мм КТ 1,5 трансф. подкл. | 2868
50227DEK | Амперметр аналоговый 75/5А AC 96х96мм КТ 1,5 трансф. подкл. | 2868
50228DEK | Амперметр аналоговый 80/5А AC 96х96мм КТ 1,5 трансф. подкл. | 2868
50229DEK | Амперметр аналоговый 100/5А AC 96х96мм КТ 1,5 трансф. подкл. | 2796
50230DEK | Амперметр аналоговый 150/5А AC 96х96мм КТ 1,5 трансф. подкл. | 2796
50231DEK | Амперметр аналоговый 160/5А AC 96х96мм КТ 1,5 трансф. подкл. | 2868
50232DEK | Амперметр аналоговый 200/5А AC 96х96мм КТ 1,5 трансф. подкл. | 2796
50233DEK | Амперметр аналоговый 250/5А AC 96х96мм КТ 1,5 трансф. подкл. | 2868
50234DEK | Амперметр аналоговый 300/5А AC 96х96мм КТ 1,5 трансф. подкл. | 2796
50235DEK | Амперметр аналоговый 400/5А AC 96х96мм КТ 1,5 трансф. подкл. | 2796
50236DEK | Амперметр аналоговый 600/5А AC 96х96мм КТ 1,5 трансф. подкл. | 2796
50237DEK | Амперметр аналоговый 800/5А AC 96х96мм КТ 1,5 трансф. подкл. | 2850
50238DEK | Амперметр аналоговый 1000/5А AC 96х96мм КТ 1,5 трансф. подкл. | 2796
50239DEK | Амперметр аналоговый 1600/5А AC 96х96мм КТ 1,5 трансф. подкл. | 2868
50240DEK | Амперметр аналоговый 5000/5А AC 96х96мм КТ 1,5 трансф. подкл. | 2868
50241DEK | Амперметр аналоговый 10000/5А AC 96х96мм КТ 1,5 трансф. подкл. | 2868
50242DEK | Вольтметр аналоговый шкала 300В AC 72х72мм КТ 1,5 | 2754
50243DEK | Вольтметр аналоговый шкала 500В AC 72х72мм КТ 1,5 | 2730
50244DEK | Вольтметр аналоговый шкала 600В AC 72х72мм КТ 1,5 | 2796
50246DEK | Вольтметр аналоговый шкала 300В AC 96х96мм КТ 1,5 | 2814
50247DEK | Вольтметр аналоговый шкала 500В AC 96х96мм КТ 1,5 | 2796
50248DEK | Вольтметр аналоговый шкала 600В AC 96х96мм КТ 1,5 | 2868
21999DEK | Механизм блокировки контакторов КМ-102 (400-500А) БМ-02 | 7800
22000DEK | Механизм блокировки контакторов КМ-102 (630-800А) БМ-02 | 8700
22170DEK | Приставка контактная лицевой установки 1НО+1НЗ ПКЛ-02 | 440.4
22171DEK | Приставка контактная лицевой установки 2НО ПКЛ-02 | 440.4
22172DEK | Приставка контактная лицевой установки 2НЗ ПКЛ-02 | 440.4
22173DEK | Приставка контактная лицевой установки 4НО ПКЛ-02 | 597
22174DEK | Приставка контактная лицевой установки 4НЗ ПКЛ-02 | 590.4
22175DEK | Приставка контактная лицевой установки 2НО+2НЗ ПКЛ-02 | 590.4
22176DEK | Приставка контактная лицевой установки 3НО+1НЗ ПКЛ-02 | 590.4
22177DEK | Приставка контактная лицевой установки 1НО+3НЗ ПКЛ-02 | 590.4
22178DEK | Приставка контактная боковой установки 1НО+1НЗ ПКБ-02 | 543.6
22179DEK | Приставка контактная боковой установки 2НО ПКБ-02 | 543.6
22180DEK | Приставка контактная боковой установки 2НЗ ПКБ-02 | 543.6
22182DEK | Приставка выдержки времени с задержкой при включении 0,1-3с 1НО+1НЗ ПВЛ-02 | 2196
22183DEK | Приставка выдержки времени с задержкой при включении 0,1-30с 1НО+1НЗ ПВЛ-02 | 2196
22184DEK | Приставка выдержки времени с задержкой при включении 10-180с 1НО+1НЗ ПВЛ-02 | 2196
22185DEK | Приставка выдержки времени с задержкой при отключении 0,1-3с 1НО+1НЗ ПВЛ-02 | 2334
22186DEK | Приставка выдержки времени с задержкой при отключении 0,1-30с 1НО+1НЗ ПВЛ-02 | 2334
22187DEK | Приставка выдержки времени с задержкой при отключении 10-180с 1НО+1НЗ ПВЛ-02 | 2334
22188DEK | Механизм блокировки контакторов КМ-102 (9-38А) БМ-02 | 1174.2
22189DEK | Механизм блокировки контакторов КМ-102 (40-95А) БМ-02 | 1602
22190DEK | Механизм блокировки контакторов КМ-102 (115-150А) БМ-02 | 4680
22191DEK | Механизм блокировки контакторов КМ-102 (185-225А) БМ-02 | 5298
22192DEK | Механизм блокировки контакторов КМ-102 (265-330А) БМ-02 | 7200
22193DEK | Крышка лицевая контакторов КМ-102 (6-38А) КЛ-02 | 50.58
22194DEK | Крышка лицевая контаторов КМ-102 (40-65А) КЛ-02 | 82.26
22195DEK | Крышка лицевая контаторов КМ-102 (80-95А) КЛ-02 | 97.26
22196DEK | Ограничитель перенапряжения контакторов КМ-102 6А 24-48В_AC ОП-02 | 669
22197DEK | Ограничитель перенапряжения контакторов КМ-102 6А 110-240В_AC ОП-02 | 418.2
22198DEK | Ограничитель перенапряжения контакторов КМ-102 6А 380-440В_AC ОП-02 | 585.6
22199DEK | Ограничитель перенапряжения контакторов КМ-102 (9-18А) 24-48В_AC ОП-02 | 669
22200DEK | Ограничитель перенапряжения контакторов КМ-102 (9-18А) 110-240В_AC ОП-02 | 418.2
22201DEK | Ограничитель перенапряжения контакторов КМ-102 (9-18А) 380-440В_AC ОП-02 | 585.6
22202DEK | Ограничитель перенапряжения контакторов КМ-102 (25-38А) 24-48В_AC ОП-02 | 669
22203DEK | Ограничитель перенапряжения контакторов КМ-102 (25-38А) 110-240В_AC ОП-02 | 418.2
22204DEK | Ограничитель перенапряжения контакторов КМ-102 (25-38А) 380-440В_AC ОП-02 | 585.6
22205DEK | Ограничитель перенапряжения контакторов КМ-102 (40-65А) 24-48В_AC ОП-02 | 669
22206DEK | Ограничитель перенапряжения контакторов КМ-102 (40-65А) 110-240В_AC ОП-02 | 418.2
22207DEK | Ограничитель перенапряжения контакторов КМ-102 (40-65А) 380-440В_AC ОП-02 | 585.6
22208DEK | Ограничитель перенапряжения контакторов КМ-102 (80-95А) 24-48В_AC ОП-02 | 669
22209DEK | Ограничитель перенапряжения контакторов КМ-102 (80-95А) 110-240В_AC ОП-02 | 418.2
22210DEK | Ограничитель перенапряжения контакторов КМ-102 (80-95А) 380-440В_AC ОП-02 | 585.6
21900DEK | Контактор 9А 24В_АС АС3_ АС4 1НО+1НЗ КМ-102 | 1314
21901DEK | Контактор 9А 36В_АС АС3_ АС4 1НО+1НЗ КМ-102 | 1350
21902DEK | Контактор 9А 48В_АС АС3_ АС4 1НО+1НЗ КМ-102 | 1350
21903DEK | Контактор 9А 110В_АС АС3_ АС4 1НО+1НЗ КМ-102 | 1290
21904DEK | Контактор 9А 230В_АС АС3_ АС4 1НО+1НЗ КМ-102 | 1224
21905DEK | Контактор 9А 400В_АС АС3_ АС4 1НО+1НЗ КМ-102 | 1266
21906DEK | Контактор 12А 24В_АС АС3_ АС4 1НО+1НЗ КМ-102 | 1428
21907DEK | Контактор 12А 36В_АС АС3_ АС4 1НО+1НЗ КМ-102 | 1464
21908DEK | Контактор 12А 48В_АС АС3_ АС4 1НО+1НЗ КМ-102 | 1464
21909DEK | Контактор 12А 110В_АС АС3_ АС4 1НО+1НЗ КМ-102 | 1404
21910DEK | Контактор 12А 230В_АС АС3_ АС4 1НО+1НЗ КМ-102 | 1332
21911DEK | Контактор 12А 400В_АС АС3_ АС4 1НО+1НЗ КМ-102 | 1368
21912DEK | Контактор 18А 24В_АС АС3_ АС4 1НО+1НЗ КМ-102 | 1734
21913DEK | Контактор 18А 36В_АС АС3_ АС4 1НО+1НЗ КМ-102 | 1782
21914DEK | Контактор 18А 48В_АС АС3_ АС4 1НО+1НЗ КМ-102 | 1782
21915DEK | Контактор 18А 110В_АС АС3_ АС4 1НО+1НЗ КМ-102 | 1704
21916DEK | Контактор 18А 230В_АС АС3_ АС4 1НО+1НЗ КМ-102 | 1626
21917DEK | Контактор 18А 400В_АС АС3_ АС4 1НО+1НЗ КМ-102 | 1674
21918DEK | Контактор 25А 24В_АС АС3_ АС4 1НО+1НЗ КМ-102 | 2196
21919DEK | Контактор 25А 36В_АС АС3_ АС4 1НО+1НЗ КМ-102 | 2268
21920DEK | Контактор 25А 48В_АС АС3_ АС4 1НО+1НЗ КМ-102 | 2268
21921DEK | Контактор 25А 110В_АС АС3_ АС4 1НО+1НЗ КМ-102 | 2166
21922DEK | Контактор 25А 230В_АС АС3_ АС4 1НО+1НЗ КМ-102 | 2046
21923DEK | Контактор 25А 400В_АС АС3_ АС4 1НО+1НЗ КМ-102 | 2130
21924DEK | Контактор 32А 24В_АС АС3_ АС4 1НО+1НЗ КМ-102 | 2916
21925DEK | Контактор 32А 36В_АС АС3_ АС4 1НО+1НЗ КМ-102 | 2994
21926DEK | Контактор 32А 48В_АС АС3_ АС4 1НО+1НЗ КМ-102 | 2994
21927DEK | Контактор 32А 110В_АС АС3_ АС4 1НО+1НЗ КМ-102 | 2862
21928DEK | Контактор 32А 230В_АС АС3_ АС4 1НО+1НЗ КМ-102 | 2718
21929DEK | Контактор 32А 400В_АС АС3_ АС4 1НО+1НЗ КМ-102 | 2808
21930DEK | Контактор 38А 24В_АС АС3_ АС4 1НО+1НЗ КМ-102 | 3402
21931DEK | Контактор 38А 36В_АС АС3_ АС4 1НО+1НЗ КМ-102 | 3498
21932DEK | Контактор 38А 48В_АС АС3_ АС4 1НО+1НЗ КМ-102 | 3498
21933DEK | Контактор 38А 110В_АС АС3_ АС4 1НО+1НЗ КМ-102 | 3342
21934DEK | Контактор 38А 230В_АС АС3_ АС4 1НО+1НЗ КМ-102 | 3174
21935DEK | Контактор 38А 400В_АС АС3_ АС4 1НО+1НЗ КМ-102 | 3282
21936DEK | Контактор 115А 110В_АС АС3_ АС4 1НО+1НЗ КМ-102 | 16380
21937DEK | Контактор 115А 220В_АС АС3_ АС4 1НО+1НЗ КМ-102 | 16380
21938DEK | Контактор 115А 380В_АС АС3_ АС4 1НО+1НЗ КМ-102 | 16380
21942DEK | Контактор 150А 110В_АС АС3_ АС4 1НО+1НЗ КМ-102 | 19020
21943DEK | Контактор 150А 220В_АС АС3_ АС4 1НО+1НЗ КМ-102 | 19020
21944DEK | Контактор 150А 380В_АС АС3_ АС4 1НО+1НЗ КМ-102 | 19020
21948DEK | Контактор 185А 110В_АС АС3_ АС4 1НО+1НЗ КМ-102 | 24540
21949DEK | Контактор 185А 220В_АС АС3_ АС4 1НО+1НЗ КМ-102 | 24540
21950DEK | Контактор 185А 380В_АС АС3_ АС4 1НО+1НЗ КМ-102 | 24540
21954DEK | Контактор 225А 110В_АС АС3_ АС4 1НО+1НЗ КМ-102 | 27780
21955DEK | Контактор 225А 220В_АС АС3_ АС4 1НО+1НЗ КМ-102 | 27780
21956DEK | Контактор 225А 380В_АС АС3_ АС4 1НО+1НЗ КМ-102 | 27780
21957DEK | Контактор 800А 110В_АС АС3_ АС4 1НО+1НЗ КМ-102 | 122400
21958DEK | Контактор 800А 220В_АС АС3_ АС4 1НО+1НЗ КМ-102 | 122400
21959DEK | Контактор 800А 380В_АС АС3_ АС4 1НО+1НЗ КМ-102 | 123000
21960DEK | Контактор 265А 110В_АС АС3_ АС4 1НО+1НЗ КМ-102 | 32100
21961DEK | Контактор 265А 220В_АС АС3_ АС4 1НО+1НЗ КМ-102 | 32100
21962DEK | Контактор 265А 380В_АС АС3_ АС4 1НО+1НЗ КМ-102 | 32160
21963DEK | Контактор 330А 110В_АС АС3_ АС4 1НО+1НЗ КМ-102 | 49320
21964DEK | Контактор 330А 220В_АС АС3_ АС4 1НО+1НЗ КМ-102 | 49320
21965DEK | Контактор 330А 380В_АС АС3_ АС4 1НО+1НЗ КМ-102 | 49320
21966DEK | Контактор 400А 110В_АС АС3_ АС4 1НО+1НЗ КМ-102 | 50700
21967DEK | Контактор 400А 220В_АС АС3_ АС4 1НО+1НЗ КМ-102 | 50700
21968DEK | Контактор 400А 380В_АС АС3_ АС4 1НО+1НЗ КМ-102 | 51000
21969DEK | Контактор 500А 110В_АС АС3_ АС4 1НО+1НЗ КМ-102 | 66480
21970DEK | Контактор 500А 220В_АС АС3_ АС4 1НО+1НЗ КМ-102 | 66480
21971DEK | Контактор 500А 380В_АС АС3_ АС4 1НО+1НЗ КМ-102 | 66840
21972DEK | Контактор 630А 110В_АС АС3_ АС4 1НО+1НЗ КМ-102 | 88740
21973DEK | Контактор 630А 220В_АС АС3_ АС4 1НО+1НЗ КМ-102 | 88740
21974DEK | Контактор 630А 380В_АС АС3_ АС4 1НО+1НЗ КМ-102 | 89280
22001DEK | Контактор 9А 220В/230В АС3 АС4 1НО КМ-102 | 1117.2
22002DEK | Контактор 12А 220В/230В АС3 АС4 1НО КМ-102 | 1218
22003DEK | Контактор 18А 220В/230В АС3 АС4 1НО КМ-102 | 1482
22004DEK | Контактор 25А 220В/230В АС3 АС4 1НО КМ-102 | 1878
22005DEK | Контактор 32А 220В/230В АС3 АС4 1НО КМ-102 | 2484
22006DEK | Контактор 40А 220В/230В АС3 АС4 1НО+1НЗ КМ-102 | 4218
22007DEK | Контактор 50А 220В/230В АС3 АС4 1НО+1НЗ КМ-102 | 4746
22008DEK | Контактор 65А 220В/230В АС3 АС4 1НО+1НЗ КМ-102 | 5088
22009DEK | Контактор 80А 220В/230В АС3 АС4 1НО+1НЗ КМ-102 | 7740
22010DEK | Контактор 95А 220В/230В АС3 АС4 1НО+1НЗ КМ-102 | 8040
22017DEK | Контактор 9А 380В/400В АС3 АС4 1НО КМ-102 | 1150.8
22018DEK | Контактор 12А 380В/400В АС3 АС4 1НО КМ-102 | 1254
22019DEK | Контактор 18А 380В/400В АС3 АС4 1НО КМ-102 | 1524
22020DEK | Контактор 25А 380В/400В АС3 АС4 1НО КМ-102 | 1932
22021DEK | Контактор 32А 380В/400В АС3 АС4 1НО КМ-102 | 2562
22022DEK | Контактор 40А 380В/400В АС3 АС4 1НО+1НЗ КМ-102 | 4338
22023DEK | Контактор 50А 440В АС3 АС4 1НО+1НЗ КМ-102 | 4878
22024DEK | Контактор 65А 380В/400В АС3 АС4 1НО+1НЗ КМ-102 | 5238
22025DEK | Контактор 80А 380В/400В АС3 АС4 1НО+1НЗ КМ-102 | 8040
22026DEK | Контактор 95А 380В/400В АС3 АС4 1НО+1НЗ КМ-102 | 8220
22033DEK | Контактор 9А 220В/230В АС3 АС4 1НЗ КМ-102 | 1128.6
22034DEK | Контактор 12А 220В/230В АС3 АС4 1НЗ КМ-102 | 1230
22035DEK | Контактор 18А 220В/230В АС3 АС4 1НЗ КМ-102 | 1494
22036DEK | Контактор 25А 220В/230В АС3 АС4 1НЗ КМ-102 | 1890
22037DEK | Контактор 32А 220В/230В АС3 АС4 1НЗ КМ-102 | 2508
22038DEK | Контактор 9А 380В/400В АС3 АС4 1НЗ КМ-102 | 1162.2
22039DEK | Контактор 12А 380В/400В АС3 АС4 1НЗ КМ-102 | 1266
22040DEK | Контактор 18А 380В/400В АС3 АС4 1НЗ КМ-102 | 1542
22041DEK | Контактор 25А 380В/400В АС3 АС4 1НЗ КМ-102 | 1968
22042DEK | Контактор 32А 380В/400В АС3 АС4 1НЗ КМ-102 | 2586
22053DEK | Контактор 6А 24В АС3 АС4 1НО КМ-102 | 1135.8
22054DEK | Контактор 6А 24В АС3 АС4 1НЗ КМ-102 | 1147.2
22055DEK | Контактор 6А 36В АС3 АС4 1НО КМ-102 | 1167
22056DEK | Контактор 6А 36В АС3 АС4 1НЗ КМ-102 | 1179
22057DEK | Контактор 6А 48В АС3 АС4 1НО КМ-102 | 1167
22058DEK | Контактор 6А 48В АС3 АС4 1НЗ КМ-102 | 1179
22059DEK | Контактор 6А 110В АС3 АС4 1НО КМ-102 | 1114.8
22060DEK | Контактор 6А 110В АС3 АС4 1НЗ КМ-102 | 1125.6
22061DEK | Контактор 6А 220В/230В АС3 АС4 1НО КМ-102 | 1062
22062DEK | Контактор 6А 220В/230В АС3 АС4 1НЗ КМ-102 | 1072.8
22063DEK | Контактор 6А 380В/400В АС3 АС4 1НО КМ-102 | 1093.2
22064DEK | Контактор 6А 380В/400В АС3 АС4 1НЗ КМ-102 | 1104
22065DEK | Контактор 9А 24В АС3 АС4 1НО КМ-102 | 1195.2
22066DEK | Контактор 9А 24В АС3 АС4 1НЗ КМ-102 | 1206
22067DEK | Контактор 9А 36В АС3 АС4 1НО КМ-102 | 1230
22068DEK | Контактор 9А 36В АС3 АС4 1НЗ КМ-102 | 1242
22069DEK | Контактор 9А 48В АС3 АС4 1НЗ КМ-102 | 1230
22070DEK | Контактор 9А 48В АС3 АС4 1НО КМ-102 | 1242
22071DEK | Контактор 9А 110В АС3 АС4 1НО КМ-102 | 1172.4
22072DEK | Контактор 9А 110В АС3 АС4 1НЗ КМ-102 | 1185
22073DEK | Контактор 12А 24В АС3 АС4 1НО КМ-102 | 1302
22074DEK | Контактор 12А 24В АС3 АС4 1НЗ КМ-102 | 1314
22075DEK | Контактор 12А 36В АС3 АС4 1НО КМ-102 | 1338
22076DEK | Контактор 12А 36В АС3 АС4 1НЗ КМ-102 | 1350
22077DEK | Контактор 12А 48В АС3 АС4 1НЗ КМ-102 | 1338
22078DEK | Контактор 12А 48В АС3 АС4 1НО КМ-102 | 1350
22079DEK | Контактор 12А 110В АС3 АС4 1НО КМ-102 | 1278
22080DEK | Контактор 12А 110В АС3 АС4 1НЗ КМ-102 | 1290
22081DEK | Контактор 18А 24В АС3 АС4 1НО КМ-102 | 1590
22082DEK | Контактор 18А 24В АС3 АС4 1НЗ КМ-102 | 1602
22083DEK | Контактор 18А 36В АС3 АС4 1НО КМ-102 | 1626
22084DEK | Контактор 18А 36В АС3 АС4 1НЗ КМ-102 | 1644
22085DEK | Контактор 18А 48В АС3 АС4 1НЗ КМ-102 | 1626
22086DEK | Контактор 18А 48В АС3 АС4 1НО КМ-102 | 1644
22087DEK | Контактор 18А 110В АС3 АС4 1НО КМ-102 | 1554
22088DEK | Контактор 18А 110В АС3 АС4 1НЗ КМ-102 | 1572
22089DEK | Контактор 25А 24В АС3 АС4 1НО КМ-102 | 2016
22090DEK | Контактор 25А 24В АС3 АС4 1НЗ КМ-102 | 2028
22091DEK | Контактор 25А 36В АС3 АС4 1НО КМ-102 | 2070
22092DEK | Контактор 25А 36В АС3 АС4 1НЗ КМ-102 | 2082
22093DEK | Контактор 25А 48В АС3 АС4 1НО КМ-102 | 2070
22094DEK | Контактор 25А 48В АС3 АС4 1НЗ КМ-102 | 2082
22095DEK | Контактор 25А 110В АС3 АС4 1НО КМ-102 | 1980
22096DEK | Контактор 25А 110В АС3 АС4 1НЗ КМ-102 | 1992
22097DEK | Контактор 32А 24В АС3 АС4 1НО КМ-102 | 2664
22098DEK | Контактор 32А 24В АС3 АС4 1НЗ КМ-102 | 2694
22099DEK | Контактор 32А 36В АС3 АС4 1НО КМ-102 | 2736
22300DEK | Контактор 32А 36В АС3 АС4 1НЗ КМ-102 | 2760
22301DEK | Контактор 32А 48В АС3 АС4 1НО КМ-102 | 2736
22302DEK | Контактор 32А 48В АС3 АС4 1НЗ КМ-102 | 2760
22303DEK | Контактор 32А 110В АС3 АС4 1НО КМ-102 | 2610
22304DEK | Контактор 32А 110В АС3 АС4 1НЗ КМ-102 | 2634
22305DEK | Контактор 38А 24В АС3 АС4 1НО КМ-102 | 3108
22306DEK | Контактор 38А 24В АС3 АС4 1НЗ КМ-102 | 3138
22307DEK | Контактор 38А 36В АС3 АС4 1НО КМ-102 | 3192
22308DEK | Контактор 38А 36В АС3 АС4 1НЗ КМ-102 | 3234
22309DEK | Контактор 38А 48В АС3 АС4 1НЗ КМ-102 | 3192
22310DEK | Контактор 38А 48В АС3 АС4 1НО КМ-102 | 3234
22311DEK | Контактор 38А 110В АС3 АС4 1НО КМ-102 | 3054
22312DEK | Контактор 38А 110В АС3 АС4 1НЗ КМ-102 | 3078
22313DEK | Контактор 38А 220В/230В АС3 АС4 1НО КМ-102 | 2904
22314DEK | Контактор 38А 220В/230В АС3 АС4 1НЗ КМ-102 | 2922
22315DEK | Контактор 38А 380В/400В АС3 АС4 1НО КМ-102 | 2988
22316DEK | Контактор 38А 380В/400В АС3 АС4 1НЗ КМ-102 | 3018
22317DEK | Контактор 40А 24В АС3 АС4 1НО+1НЗ КМ-102 | 4506
22318DEK | Контактор 40А 36В АС3 АС4 1НО+1НЗ КМ-102 | 4638
22319DEK | Контактор 40А 48В АС3 АС4 1НО+1НЗ КМ-102 | 4638
22320DEK | Контактор 40А 110В АС3 АС4 1НО+1НЗ КМ-102 | 4428
22321DEK | Контактор 50А 24В АС3 АС4 1НО+1НЗ КМ-102 | 5070
22322DEK | Контактор 50А 36В АС3 АС4 1НО+1НЗ КМ-102 | 5214
22323DEK | Контактор 50А 48В АС3 АС4 1НО+1НЗ КМ-102 | 5214
22324DEK | Контактор 50А 110В АС3 АС4 1НО+1НЗ КМ-102 | 4974
22325DEK | Контактор 65А 24В АС3 АС4 1НО+1НЗ КМ-102 | 5454
22326DEK | Контактор 65А 36В АС3 АС4 1НО+1НЗ КМ-102 | 5598
22327DEK | Контактор 65А 48В АС3 АС4 1НО+1НЗ КМ-102 | 5598
22328DEK | Контактор 65А 110В АС3 АС4 1НО+1НЗ КМ-102 | 5346
22329DEK | Контактор 80А 24В АС3 АС4 1НО+1НЗ КМ-102 | 8280
22330DEK | Контактор 80А 36В АС3 АС4 1НО+1НЗ КМ-102 | 8640
22331DEK | Контактор 80А 48В АС3 АС4 1НО+1НЗ КМ-102 | 8640
22332DEK | Контактор 80А 110В АС3 АС4 1НО+1НЗ КМ-102 | 8160
22333DEK | Контактор 95А 24В АС3 АС4 1НО+1НЗ КМ-102 | 8640
22334DEK | Контактор 95А 36В АС3 АС4 1НО+1НЗ КМ-102 | 8760
22335DEK | Контактор 95А 48В АС3 АС4 1НО+1НЗ КМ-102 | 8760
22336DEK | Контактор 95А 110В АС3 АС4 1НО+1НЗ КМ-102 | 8400
24100DEK | Приставка конт. доп. контакты 1НО+1НЗ лицевой установки ПК-03 | 400.2
24101DEK | Приставка конт. доп.контакты 2НО лицевой установки ПК-03 | 400.2
24102DEK | Приставка конт. доп.контакты 2НЗ лицевой установки ПК-03 | 400.2
24103DEK | Приставка конт. доп.контакты 4НО лицевой установки ПК-03 | 543
24104DEK | Приставка конт. доп.контакты 4НЗ лицевой установки ПК-03 | 517.2
24105DEK | Приставка конт. лицевая доп. контакты 2НО+2НЗ ПК-03 | 533.4
24106DEK | Приставка конт. лицевая доп. контакты 3НО+1НЗ ПК-03 | 516
24107DEK | Приставка конт. лицевая доп. контакты 1НО+3НЗ ПК-03 | 516
24108DEK | Приставка конт. боковая доп. контакты 1НО+1НЗ ПК-03 | 494.4
24109DEK | Приставка конт. боковая доп. контакты 2НО ПК-03 | 494.4
24110DEK | Приставка конт. боковая доп. контакты 2НЗ ПК-03 | 494.4
24111DEK | Приставка выд. врем. с задерж. при вкл. 0.1-3сек. 1з+1р ПВ-03 | 1992
24112DEK | Приставка выд. врем. с задерж. при вкл. 0.1-30сек. 1з+1р ПВ-03 | 1992
24113DEK | Приставка выд. врем. с задерж. при вкл. 10-180сек. 1з+1р ПВ-03 | 1992
24114DEK | Приставка выд. врем. с задерж. при откл. 0.1-3сек. 1з+1р ПВ-03 | 2124
24115DEK | Приставка выд. врем. с задерж. при откл. 0.1-30сек. 1з+1р ПВ-03 | 2124
24116DEK | Приставка выд. врем. с задерж. при откл. 10-180сек. 1з+1р ПВ-03 | 2124
24117DEK | Мех. блокировки для конт. КМ-102, КМ-103 9-32А БМ-03 | 1067.4
24118DEK | Мех. блокировки для конт. КМ-102, КМ-103 40-95А БМ-03 | 1452
24119DEK | Мех. блокировки для конт. КМ-103 115-150А БМ-03 | 5340
24120DEK | Мех. блокировки для конт. КМ-103 185-225А БМ-03 | 6060
24121DEK | Мех. блокировки для конт. КМ-103 265-330А БМ-03 | 8220
24122DEK | Мех. блокировки для конт. КМ-103 400-500А БМ-03 | 8940
24123DEK | Мех. блокировки для конт. КМ-103 630А БМ-03 | 9960
22100DEK | Контактор 9А 24В АС3 1НО+1НЗ КМ-103 DEKraft | 1410
22101DEK | Контактор 9А 36В АС3 1НО+1НЗ КМ-103 DEKraft | 1452
22102DEK | Контактор 9А 110В АС3 1НО+1НЗ КМ-103 DEKraft | 1386
22103DEK | Контактор 9А 220В АС3 1НО+1НЗ КМ-103 DEKraft | 1320
22104DEK | Контактор 9А 380В АС3 1НО+1НЗ КМ-103 DEKraft | 1356
22105DEK | Контактор 12А 24В АС3 1НО+1НЗ КМ-103 DEKraft | 1536
22106DEK | Контактор 12А 36В АС3 1НО+1НЗ КМ-103 DEKraft | 1578
22107DEK | Контактор 12А 110В АС3 1НО+1НЗ КМ-103 DEKraft | 1506
22108DEK | Контактор 12А 220В АС3 1НО+1НЗ КМ-103 DEKraft | 1434
22109DEK | Контактор 12А 380В АС3 1НО+1НЗ КМ-103 DEKraft | 1482
22110DEK | Контактор 18А 24В АС3 1НО+1НЗ КМ-103 DEKraft | 1872
22111DEK | Контактор 18А 36В АС3 1НО+1НЗ КМ-103 DEKraft | 1920
22112DEK | Контактор 18А 110В АС3 1НО+1НЗ КМ-103 DEKraft | 1836
22113DEK | Контактор 18А 220В АС3 1НО+1НЗ КМ-103 DEKraft | 1752
22114DEK | Контактор 18А 380В АС3 1НО+1НЗ КМ-103 DEKraft | 1800
22115DEK | Контактор 25А 24В АС3 1НО+1НЗ КМ-103 DEKraft | 2364
22116DEK | Контактор 25А 36В АС3 1НО+1НЗ КМ-103 DEKraft | 2436
22117DEK | Контактор 25А 110В АС3 1НО+1НЗ КМ-103 DEKraft | 2328
22118DEK | Контактор 25А 220В АС3 1НО+1НЗ КМ-103 DEKraft | 2208
22119DEK | Контактор 25А 380В АС3 1НО+1НЗ КМ-103 DEKraft | 2292
22120DEK | Контактор 32А 24В АС3 1НО+1НЗ КМ-103 DEKraft | 3138
22121DEK | Контактор 32А 36В АС3 1НО+1НЗ КМ-103 DEKraft | 3222
22122DEK | Контактор 32А 110В АС3 1НО+1НЗ КМ-103 DEKraft | 3078
22123DEK | Контактор 32А 220В АС3 1НО+1НЗ КМ-103 DEKraft | 2922
22124DEK | Контактор 32А 380В АС3 1НО+1НЗ КМ-103 DEKraft | 3018
22125DEK | Контактор 40А 24В АС3 1НО+1НЗ КМ-103 DEKraft | 5268
22126DEK | Контактор 40А 36В АС3 1НО+1НЗ КМ-103 DEKraft | 5430
22127DEK | Контактор 40А 110В АС3 1НО+1НЗ КМ-103 DEKraft | 5178
22128DEK | Контактор 40А 220В АС3 1НО+1НЗ КМ-103 DEKraft | 4926
22129DEK | Контактор 40А 380В АС3 1НО+1НЗ КМ-103 DEKraft | 5070
22130DEK | Контактор 50А 24В АС3 1НО+1НЗ КМ-103 DEKraft | 5928
22131DEK | Контактор 50А 36В АС3 1НО+1НЗ КМ-103 DEKraft | 6120
22132DEK | Контактор 50А 110В АС3 1НО+1НЗ КМ-103 DEKraft | 5826
22133DEK | Контактор 50А 220В АС3 1НО+1НЗ КМ-103 DEKraft | 5544
22134DEK | Контактор 50А 380В АС3 1НО+1НЗ КМ-103 DEKraft | 5706
22135DEK | Контактор 65А 24В АС3 1НО+1НЗ КМ-103 DEKraft | 6420
22136DEK | Контактор 65А 36В АС3 1НО+1НЗ КМ-103 DEKraft | 6540
22137DEK | Контактор 65А 110В АС3 1НО+1НЗ КМ-103 DEKraft | 6300
22138DEK | Контактор 65А 220В АС3 1НО+1НЗ КМ-103 DEKraft | 5952
22139DEK | Контактор 65А 380В АС3 1НО+1НЗ КМ-103 DEKraft | 6180
22140DEK | Контактор 80А 24В АС3 1НО+1НЗ КМ-103 DEKraft | 9660
22141DEK | Контактор 80А 36В АС3 1НО+1НЗ КМ-103 DEKraft | 10080
22142DEK | Контактор 80А 110В АС3 1НО+1НЗ КМ-103 DEKraft | 9480
22143DEK | Контактор 80А 220В АС3 1НО+1НЗ КМ-103 DEKraft | 9060
22144DEK | Контактор 80А 380В АС3 1НО+1НЗ КМ-103 DEKraft | 9360
22145DEK | Контактор 95А 24В АС3 1НО+1НЗ КМ-103 DEKraft | 10080
22146DEK | Контактор 95А 36В АС3 1НО+1НЗ КМ-103 DEKraft | 10200
22147DEK | Контактор 95А 110В АС3 1НО+1НЗ КМ-103 DEKraft | 9840
22148DEK | Контактор 95А 220В АС3 1НО+1НЗ КМ-103 DEKraft | 9360
22149DEK | Контактор 95А 380В АС3 1НО+1НЗ КМ-103 DEKraft | 9600
22150DEK | Контактор 115А 220В АС3 1НО+1НЗ КМ-103 DEKraft | 17280
22151DEK | Контактор 115А 380В АС3 1НО+1НЗ КМ-103 DEKraft | 17280
22152DEK | Контактор 150А 220В АС3 1НО+1НЗ КМ-103 DEKraft | 20100
22153DEK | Контактор 150А 380В АС3 1НО+1НЗ КМ-103 DEKraft | 20100
22154DEK | Контактор 185А 220В АС3 1НО+1НЗ КМ-103 DEKraft | 25860
22155DEK | Контактор 185А 380В АС3 1НО+1НЗ КМ-103 DEKraft | 25860
22156DEK | Контактор 225А 220В АС3 1НО+1НЗ КМ-103 DEKraft | 29280
22157DEK | Контактор 225А 380В АС3 1НО+1НЗ КМ-103 DEKraft | 29280
22158DEK | Контактор 265А 220В АС3 1НО+1НЗ КМ-103 DEKraft | 33900
22159DEK | Контактор 265А 380В АС3 1НО+1НЗ КМ-103 DEKraft | 33960
22160DEK | Контактор 330А 220В АС3 1НО+1НЗ КМ-103 DEKraft | 52080
22161DEK | Контактор 330А 380В АС3 1НО+1НЗ КМ-103 DEKraft | 52080
22162DEK | Контактор 400А 220В АС3 1НО+1НЗ КМ-103 DEKraft | 53520
22163DEK | Контактор 400А 380В АС3 1НО+1НЗ КМ-103 DEKraft | 53880
22164DEK | Контактор 500А 220В АС3 1НО+1НЗ КМ-103 DEKraft | 70140
22165DEK | Контактор 500А 380В АС3 1НО+1НЗ КМ-103 DEKraft | 70560
22166DEK | Контактор 630А 220В АС3 1НО+1НЗ КМ-103 DEKraft | 93660
22167DEK | Контактор 630А 380В АС3 1НО+1НЗ КМ-103 DEKraft | 94200
35100DEK | Термостат с НЗ контактом от 0 до +60°C 250В | 675
35101DEK | Термостат с НО контактом от 0 до +60°C 250В | 675
35102DEK | Термостат с НО+НЗ контактами от 0 до +60°C 250В | 1206
35103DEK | Механический гигростат от 35 до 95% RH 200-240В | 2838
35104DEK | Электронный гигростат от 40 до 90% RH 200-240В | 6060
35200DEK | Резистивный нагреватель 15Вт 110-250В | 1830
35201DEK | Резистивный нагреватель 30Вт 110-250В | 2028
35202DEK | Резистивный нагреватель 45Вт 110-250В | 2256
35203DEK | Резистивный нагреватель 60Вт 110-250В | 2484
35204DEK | Резистивный нагреватель 75Вт 110-250В | 2682
35205DEK | Резистивный нагреватель 100Вт 110-250В | 3072
35206DEK | Резистивный нагреватель 150Вт 110-250В | 3348
35207DEK | Резистивный нагреватель с вентилятором 250Вт 230В | 11460
35208DEK | Резистивный нагреватель с вентилятором 250Вт 120В | 12360
35209DEK | Резистивный нагреватель с вентилятором 400Вт 230В | 11460
35210DEK | Резистивный нагреватель с вентилятором 400Вт 120В | 12360
35211DEK | Резистивный нагреватель с вентилятором 500Вт 230В | 13140
35212DEK | Резистивный нагреватель с вентилятором 500Вт 120В | 13140
35213DEK | Резистивный нагреватель с вентилятором 600Вт 230В | 14340
35214DEK | Резистивный нагреватель с вентилятором 600Вт 120В | 14340
35216DEK | Резистивный нагреватель с кожухом 100Вт 110-250В | 3924
35217DEK | Резистивный нагреватель с кожухом 150Вт 110-250В | 4482
35003DEK | Фильтрующий вентилятор IP55 120 M3/Ч 230В ЦВЕТ RAL7035 | 5094
35005DEK | Фильтрующий вентилятор IP55 290 M3/Ч 230В ЦВЕТ RAL7035 | 7620
35006DEK | Фильтрующий вентилятор IP55 370 M3/Ч 230В ЦВЕТ RAL7035 | 11040
35007DEK | Фильтрующий вентилятор IP55 580 M3/Ч 230В ЦВЕТ RAL7035 | 17520
35008DEK | Фильтрующий вентилятор IP55 980 M3/Ч 230В ЦВЕТ RAL7035 | 22020
35010DEK | Выходная решетка IP55 120 мм | 1818
35011DEK | Выходная решетка IP55 172 мм | 2304
35012DEK | Выходная решетка IP55 225 мм | 3018
35013DEK | Выходная решетка IP55 280 мм | 4128
35014DEK | Сменный фильтр G4 120 мм | 278.4
35015DEK | Сменный фильтр G4 172 мм | 343.2
35016DEK | Сменный фильтр G4 225 мм | 525.6
35017DEK | Сменный фильтр G4 280 мм | 684
50102DEK | Трансформатор тока ТШП-0,66 0,5S 100/5 5ВА, диаметр 30мм | 4290
50103DEK | Трансформатор тока ТШП-0,66 0,5S 150/5 5ВА, диаметр 30мм | 2868
50104DEK | Трансформатор тока ТШП-0,66 0,5S 200/5 5ВА, диаметр 30мм | 2454
50105DEK | Трансформатор тока ТШП-0,66 0,5S 250/5 5ВА, диаметр 30мм | 2868
50106DEK | Трансформатор тока ТШП-0,66 0,5S 300/5 5ВА, диаметр 30мм | 2454
50107DEK | Трансформатор тока ТШП-0,66 0,5S 300/5 5ВА, диаметр 40мм | 2904
50108DEK | Трансформатор тока ТШП-0,66 0,5S 400/5 5ВА, диаметр 40мм | 3000
50109DEK | Трансформатор тока ТШП-0,66 0,5S 400/5 5ВА, диаметр 60мм | 4164
50110DEK | Трансформатор тока ТШП-0,66 0,5S 500/5 5ВА, диаметр 40мм | 2742
50111DEK | Трансформатор тока ТШП-0,66 0,5S 500/5 5ВА, диаметр 60мм | 3348
50112DEK | Трансформатор тока ТШП-0,66 0,5S 600/5 10ВА, диаметр 40мм | 2826
50113DEK | Трансформатор тока ТШП-0,66 0,5S 600/5 10ВА, диаметр 60мм | 3096
50114DEK | Трансформатор тока ТШП-0,66 0,5S 750/5 10ВА, диаметр 60мм | 3438
50115DEK | Трансформатор тока ТШП-0,66 0,5S 800/5 10ВА, диаметр 60мм | 2976
50116DEK | Трансформатор тока ТШП-0,66 0,5S 800/5 10ВА, диаметр 80мм | 3816
50117DEK | Трансформатор тока ТШП-0,66 0,5S 800/5 10ВА, диаметр 100мм | 4272
50118DEK | Трансформатор тока ТШП-0,66 0,5S 1000/5 10ВА, диаметр 60мм | 3636
50119DEK | Трансформатор тока ТШП-0,66 0,5S 1000/5 10ВА, диаметр 80мм | 3900
50120DEK | Трансформатор тока ТШП-0,66 0,5S 1000/5 10ВА, диаметр 100мм | 4608
50121DEK | Трансформатор тока ТШП-0,66 0,5S 1200/5 10ВА, диаметр 80мм | 4014
50122DEK | Трансформатор тока ТШП-0,66 0,5S 1200/5 10ВА, диаметр 100мм | 4608
50123DEK | Трансформатор тока ТШП-0,66 0,5S 1500/5 15ВА, диаметр 80мм | 4194
50124DEK | Трансформатор тока ТШП-0,66 0,5S 1500/5 15ВА, диаметр 100мм | 4422
50125DEK | Трансформатор тока ТШП-0,66 0,5S 1500/5 15ВА, диаметр 120мм | 6540
50126DEK | Трансформатор тока ТШП-0,66 0,5S 2000/5 15ВА, диаметр 100мм | 5496
50127DEK | Трансформатор тока ТШП-0,66 0,5S 2000/5 15ВА, диаметр 120мм | 7740
50128DEK | Трансформатор тока ТШП-0,66 0,5S 3000/5 20ВА, диаметр 120мм | 8640
50134DEK | Трансформатор тока ТШП-0,66 0,5 100/5 5ВА, диаметр 30мм | 2586
50135DEK | Трансформатор тока ТШП-0,66 0,5 150/5 5ВА, диаметр 30мм | 1710
50136DEK | Трансформатор тока ТШП-0,66 0,5 200/5 5ВА, диаметр 30мм | 1638
50137DEK | Трансформатор тока ТШП-0,66 0,5 250/5 5ВА, диаметр 30мм | 1704
50138DEK | Трансформатор тока ТШП-0,66 0,5 300/5 5ВА, диаметр 30мм | 1704
50139DEK | Трансформатор тока ТШП-0,66 0,5 300/5 5ВА, диаметр 40мм | 1884
50140DEK | Трансформатор тока ТШП-0,66 0,5 400/5 5ВА, диаметр 40мм | 1752
50141DEK | Трансформатор тока ТШП-0,66 0,5 400/5 5ВА, диаметр 60мм | 3228
50142DEK | Трансформатор тока ТШП-0,66 0,5 500/5 5ВА, диаметр 40мм | 1866
50143DEK | Трансформатор тока ТШП-0,66 0,5 500/5 5ВА, диаметр 60мм | 2766
50144DEK | Трансформатор тока ТШП-0,66 0,5 600/5 10ВА, диаметр 60мм | 2262
50145DEK | Трансформатор тока ТШП-0,66 0,5 750/5 10ВА, диаметр 60мм | 2688
50146DEK | Трансформатор тока ТШП-0,66 0,5 750/5 10ВА, диаметр 80мм | 3372
50147DEK | Трансформатор тока ТШП-0,66 0,5 800/5 10ВА, диаметр 60мм | 2586
50148DEK | Трансформатор тока ТШП-0,66 0,5 800/5 10ВА, диаметр 80мм | 3096
50149DEK | Трансформатор тока ТШП-0,66 0,5 800/5 10ВА, диаметр 100мм | 3354
50150DEK | Трансформатор тока ТШП-0,66 0,5 1000/5 10ВА, диаметр 60мм | 3096
50151DEK | Трансформатор тока ТШП-0,66 0,5 1000/5 10ВА, диаметр 80мм | 3228
50152DEK | Трансформатор тока ТШП-0,66 0,5 1000/5 10ВА, диаметр 100мм | 3396
50153DEK | Трансформатор тока ТШП-0,66 0,5 1200/5 10ВА, диаметр 80мм | 3618
50154DEK | Трансформатор тока ТШП-0,66 0,5 1200/5 10ВА, диаметр 100мм | 3660
50155DEK | Трансформатор тока ТШП-0,66 0,5 1500/5 15ВА, диаметр 80мм | 3918
50156DEK | Трансформатор тока ТШП-0,66 0,5 1500/5 15ВА, диаметр 100мм | 3936
50157DEK | Трансформатор тока ТШП-0,66 0,5 1500/5 15ВА, диаметр 120мм | 6420
50158DEK | Трансформатор тока ТШП-0,66 0,5 1600/5 15ВА, диаметр 100мм | 4164
50159DEK | Трансформатор тока ТШП-0,66 0,5 2000/5 15ВА, диаметр 100мм | 4212
50160DEK | Трансформатор тока ТШП-0,66 0,5 2000/5 15ВА, диаметр 120мм | 7500
50161DEK | Трансформатор тока ТШП-0,66 0,5 2500/5 15ВА, диаметр 100мм | 5808
50162DEK | Трансформатор тока ТШП-0,66 0,5 2500/5 15ВА, диаметр 120мм | 8820
50163DEK | Трансформатор тока ТШП-0,66 0,5 3000/5 20ВА, диаметр 100мм | 6540
50164DEK | Трансформатор тока ТШП-0,66 0,5 3000/5 20ВА, диаметр 120мм | 10080
50165DEK | Трансформатор тока ТШП-0,66 0,5 4000/5 20ВА, диаметр 120мм | 10380
50166DEK | Трансформатор тока ТШП-0,66 0,5 5000/5 20ВА, диаметр 120мм | 12240
50167DEK | Трансформатор тока ТОП-0,66 0,5 5/5 5ВА | 2142
50168DEK | Трансформатор тока ТОП-0,66 0,5 10/5 5ВА | 2142
50169DEK | Трансформатор тока ТОП-0,66 0,5 15/5 5ВА | 2142
50170DEK | Трансформатор тока ТОП-0,66 0,5 20/5 5ВА | 2142
50171DEK | Трансформатор тока ТОП-0,66 0,5 25/5 5ВА | 2142
50172DEK | Трансформатор тока ТОП-0,66 0,5 30/5 5ВА | 2142
50173DEK | Трансформатор тока ТОП-0,66 0,5 40/5 5ВА | 2142
50174DEK | Трансформатор тока ТОП-0,66 0,5 50/5 5ВА | 2142
50175DEK | Трансформатор тока ТОП-0,66 0,5 75/5 5ВА | 2214
50176DEK | Трансформатор тока ТОП-0,66 0,5 80/5 5ВА | 2214
50177DEK | Трансформатор тока ТОП-0,66 0,5 100/5 5ВА | 2214
50300DEK | Амперметр цифровой 72x72мм однофазный, вход 5А, LED-дисплей АМ-72D | 4662
50301DEK | Амперметр цифровой 72x72мм однофазный, вход 5А, выход DO, LED-дисплей АМ-72D | 4908
50302DEK | Амперметр цифровой 72x72мм однофазный, вход 5А, выход RS485, LED-дисплей АМ-72D | 5190
50303DEK | Амперметр цифровой 72x72мм однофазный, вх 5А, вых DO+RS485, LED-дисплей АМ-72D | 5406
50304DEK | Амперметр цифровой 72x72мм однофазный, вход 1А, LED-дисплей АМ-72D | 4662
50305DEK | Амперметр цифровой 72x72мм однофазный, вход 1А, выход DO, LED-дисплей АМ-72D | 4908
50306DEK | Амперметр цифровой 72x72мм однофазный, вход 1А, выход RS485, LED-дисплей АМ-72D | 5190
50307DEK | Амперметр цифровой 72x72мм однофазный, вх 1А, вых DO+RS485, LED-дисплей АМ-72D | 5406
50308DEK | Амперметр цифровой 72x72мм трехфазный, вход 5А, LED-дисплей АМ-72D | 9960
50309DEK | Амперметр цифровой 72x72мм трехфазный, вход 5А, выход DO, LED-дисплей АМ-72D | 10080
50310DEK | Амперметр цифровой 72x72мм трехфазный, вход 5А, вых RS485, LED-дисплей АМ-72D | 11340
50311DEK | Амперметр цифровой 72x72мм трехфазный, вх 5А, вых DO+RS485, LED-дисплей АМ-72D | 11700
50312DEK | Амперметр цифровой 72x72мм трехфазный, вход 1А, LED-дисплей АМ-72D | 9960
50313DEK | Амперметр цифровой 72x72мм трехфазный, вход 1А, выход DO, LED-дисплей АМ-72D | 10080
50314DEK | Амперметр цифровой 72x72мм трехфазный, вход 1А, выход RS485, LED-дисплей АМ-72D | 11340
50315DEK | Амперметр цифровой 72x72мм трехфазный, вх 1А, вых DO+RS485, LED-дисплей АМ-72D | 11700
50316DEK | Амперметр цифровой 96x96мм однофазный, вход 5А, LED-дисплей АМ-96D | 4662
50320DEK | Амперметр цифровой 96x96мм однофазный, вход 1А, LED-дисплей АМ-96D | 4662
50324DEK | Амперметр цифровой 96x48мм однофазный, вход 5А, LED-дисплей АМ-48D | 4662
50325DEK | Амперметр цифровой 96x48мм однофазный, вход 5А, выход DO, LED-дисплей АМ-48D | 4716
50326DEK | Амперметр цифровой 96x48мм однофазный, вход 5А, выход RS485, LED-дисплей АМ-48D | 5190
50327DEK | Амперметр цифровой 96x48мм однофазный, вх 5А, вых DO+RS485, LED-дисплей АМ-48D | 5406
50328DEK | Амперметр цифровой 96x48мм однофазный, вход 1А, LED-дисплей АМ-48D | 4662
50329DEK | Амперметр цифровой 96x48мм однофазный, вход 1А, выход DO, LED-дисплей АМ-48D | 4716
50330DEK | Амперметр цифровой 96x48мм однофазный, вход 1А, выход RS485, LED-дисплей АМ-48D | 5190
50331DEK | Амперметр цифровой 96x48мм однофазный, вх 1А, вых DO+RS485, LED-дисплей АМ-48D | 5406
50332DEK | Амперметр цифровой 96x96мм трехфазный, вход 5А, LED-дисплей АМ-96D | 9600
50333DEK | Амперметр цифровой 96x96мм трехфазный, вход 5А, выход DO, LED-дисплей АМ-96D | 10020
50334DEK | Амперметр цифровой 96x96мм трехфазный, вход 5А, выход RS485, LED-дисплей АМ-96D | 10740
50335DEK | Амперметр цифровой 96x96мм трехфазный, вх 5А, вых DO+RS485, LED-дисплей АМ-96D | 11160
50336DEK | Амперметр цифровой 96x96мм трехфазный, вход 1А, LED-дисплей АМ-96D | 9600
50337DEK | Амперметр цифровой 96x96мм трехфазный, вход 1А, выход DO, LED-дисплей АМ-96D | 10020
50338DEK | Амперметр цифровой 96x96мм трехфазный, вход 1А, выход RS485, LED-дисплей АМ-96D | 10740
50339DEK | Амперметр цифровой 96x96мм трехфазный, вх 1А, вых DO+RS485, LED-дисплей АМ-96D | 11160
50350DEK | Вольтметр цифровой 72x72мм однофазный, вход 100В, LED-дисплей ВМ-72D | 4512
50351DEK | Вольтметр цифровой 72x72мм однофазный, вход 100В, выход DO, LED-дисплей ВМ-72D | 4758
50352DEK | Вольтметр цифр. 72x72мм однофазный, вход 100В, выход RS485, LED-дисплей ВМ-72D | 5034
50353DEK | Вольтметр цифр. 72x72мм однофазный, вх 100В, вых DO+RS485, LED-дисплей ВМ-72D | 5244
50354DEK | Вольтметр цифровой 72x72мм однофазный, вход 600В, LED-дисплей ВМ-72D | 4512
50355DEK | Вольтметр цифровой 72x72мм однофазный, вход 600В, выход DO, LED-дисплей ВМ-72D | 4758
50356DEK | Вольтметр цифр. 72x72мм однофазный, вход 600В, выход RS485, LED-дисплей ВМ-72D | 5034
50357DEK | Вольтметр цифр. 72x72мм однофазный, вх 600В, вых DO+RS485, LED-дисплей ВМ-72D | 5244
50358DEK | Вольтметр цифровой 72x72мм трехфазный, вход 100В, LED-дисплей ВМ-72D | 9840
50359DEK | Вольтметр цифровой 72x72мм трехфазный, вход 100В, выход DO, LED-дисплей ВМ-72D | 9900
50360DEK | Вольтметр цифр. 72x72мм трехфазный, вход 100В, выход RS485, LED-дисплей ВМ-72D | 10920
50361DEK | Вольтметр цифр. 72x72мм трехфазный, вх 100В, вых DO+RS485, LED-дисплей ВМ-72D | 11520
50362DEK | Вольтметр цифровой 72x72мм трехфазный, вход 600В, LED-дисплей ВМ-72D | 9840
50363DEK | Вольтметр цифровой 72x72мм трехфазный, вход 600В, выход DO, LED-дисплей ВМ-72D | 9900
50364DEK | Вольтметр цифр. 72x72мм трехфазный, вход 600В, выход RS485, LED-дисплей ВМ-72D | 10920
50365DEK | Вольтметр цифр. 72x72мм трехфазный, вх 600В, вых DO+RS485, LED-дисплей ВМ-72D | 11520
50366DEK | Вольтметр цифровой 96x96мм однофазный, вход 100В, LED-дисплей ВМ-96D | 4692
50370DEK | Вольтметр цифровой 96x96мм однофазный, вход 600В, LED-дисплей ВМ-96D | 4692
50374DEK | Вольтметр цифровой 96x48мм однофазный, вход 100В, LED-дисплей ВМ-48D | 4512
50375DEK | Вольтметр цифровой 96x48мм однофазный, вход 100В, выход DO, LED-дисплей ВМ-48D | 4572
50376DEK | Вольтметр цифр. 96x48мм однофазный, вход 100В, выход RS485, LED-дисплей ВМ-48D | 5034
50377DEK | Вольтметр цифр. 96x48мм однофазный, вх 100В, вых DO+RS485, LED-дисплей ВМ-48D | 5244
50378DEK | Вольтметр цифровой 96x48мм однофазный, вход 600В, LED-дисплей ВМ-48D | 4512
50379DEK | Вольтметр цифровой 96x48мм однофазный, вход 600В, выход DO, LED-дисплей ВМ-48D | 4572
50380DEK | Вольтметр цифр. 96x48мм однофазный, вход 600В, выход RS485, LED-дисплей ВМ-48D | 5034
50381DEK | Вольтметр цифр. 96x48мм однофазный, вх 600В, вых DO+RS485, LED-дисплей ВМ-48D | 5244
50382DEK | Вольтметр цифровой 96x96мм трехфазный, вход 100В, LED-дисплей ВМ-96D | 9180
50383DEK | Вольтметр цифровой 96x96мм трехфазный, вход 100В, выход DO, LED-дисплей ВМ-96D | 9840
50384DEK | Вольтметр цифр. 96x96мм трехфазный, вход 100В, выход RS485, LED-дисплей ВМ-96D | 10380
50385DEK | Вольтметр цифр. 96x96мм трехфазный, вх 100В, вых DO+RS485, LED-дисплей ВМ-96D | 10860
50386DEK | Вольтметр цифровой 96x96мм трехфазный, вход 600В, LED-дисплей ВМ-96D | 9180
50387DEK | Вольтметр цифровой 96x96мм трехфазный, вход 600В, выход DO, LED-дисплей ВМ-96D | 9840
50388DEK | Вольтметр цифр. 96x96мм трехфазный, вход 600В, выход RS485, LED-дисплей ВМ-96D | 10380
50389DEK | Вольтметр цифр. 96x96мм трехфазный, вх 600В, вых DO+RS485, LED-дисплей ВМ-96D | 10860
50400DEK | Мультиметр цифровой 72х72мм трехфазный, вход 600В 5А, LED-дисплей МТ-72D | 18480
50430DEK | Мультиметр цифровой 96х96мм трехфазный, вход 100В 5А, RS485, LCD-дисплей МТ-96D | 29940
50431DEK | Мультиметр цифровой 96х96мм трехфазный, вход 100В 1А, RS485, LCD-дисплей МТ-96D | 29940
51401DEK | Мультиметр цифровой 72х72мм трехфазный, вход 600В 1А, LED-дисплей МТ-72D | 17580
51402DEK | Мультиметр цифровой 72х72мм трехфазный, вход 100В 5А, LED-дисплей МТ-72D | 17580
51403DEK | Мультиметр цифровой 72х72мм трехфазный, вход 100В 1А, LED-дисплей МТ-72D | 17580
51404DEK | Мультиметр цифровой 72х72мм трехфазный, вход 600В 5А, RS485, LED-дисплей МТ-72D | 19920
51405DEK | Мультиметр цифровой 72х72мм трехфазный, вход 600В 1А, RS485, LED-дисплей МТ-72D | 18960
51406DEK | Мультиметр цифровой 72х72мм трехфазный, вход 100В 5А, RS485, LED-дисплей МТ-72D | 18960
51407DEK | Мультиметр цифровой 72х72мм трехфазный, вход 100В 1А, RS485, LED-дисплей МТ-72D | 18960
51408DEK | Мультиметр цифровой 72х72мм трехфазный, вход 600В 5А, LCD-дисплей МТ-72D | 29400
51409DEK | Мультиметр цифровой 72х72мм трехфазный, вход 600В 1А, LCD-дисплей МТ-72D | 27960
51410DEK | Мультиметр цифровой 72х72мм трехфазный, вход 100В 5А, LCD-дисплей МТ-72D | 27960
51411DEK | Мультиметр цифровой 72х72мм трехфазный, вход 100В 1А, LCD-дисплей МТ-72D | 27960
51412DEK | Мультиметр цифровой 72х72мм трехфазный, вход 600В 5А, RS485, LCD-дисплей МТ-72D | 31440
51413DEK | Мультиметр цифровой 72х72мм трехфазный, вход 600В 1А, RS485, LCD-дисплей МТ-72D | 29940
51414DEK | Мультиметр цифровой 72х72мм трехфазный, вход 100В 5А, RS485, LCD-дисплей МТ-72D | 29940
51415DEK | Мультиметр цифровой 72х72мм трехфазный, вход 100В 1А, RS485, LCD-дисплей МТ-72D | 29940
51416DEK | Мультиметр цифровой 96х96мм трехфазный, вход 600В 5А, LED-дисплей МТ-96D | 18480
51417DEK | Мультиметр цифровой 96х96мм трехфазный, вход 600В 1А, LED-дисплей МТ-96D | 17580
51418DEK | Мультиметр цифровой 96х96мм трехфазный, вход 100В 5А, LED-дисплей МТ-96D | 17580
51419DEK | Мультиметр цифровой 96х96мм трехфазный, вход 100В 1А, LED-дисплей МТ-96D | 17580
51420DEK | Мультиметр цифровой 96х96мм трехфазный, вход 600В 5А, RS485, LED-дисплей МТ-96D | 19920
51421DEK | Мультиметр цифровой 96х96мм трехфазный, вход 600В 1А, RS485, LED-дисплей МТ-96D | 18960
51422DEK | Мультиметр цифровой 96х96мм трехфазный, вход 100В 5А, RS485, LED-дисплей МТ-96D | 18960
51423DEK | Мультиметр цифровой 96х96мм трехфазный, вход 100В 1А, RS485, LED-дисплей МТ-96D | 18960
51424DEK | Мультиметр цифровой 96х96мм трехфазный, вход 600В 5А, LCD-дисплей МТ-96D | 29400
51425DEK | Мультиметр цифровой 96х96мм трехфазный, вход 600В 1А, LCD-дисплей МТ-96D | 27960
51426DEK | Мультиметр цифровой 96х96мм трехфазный, вход 100В 5А, LCD-дисплей МТ-96D | 27960
51427DEK | Мультиметр цифровой 96х96мм трехфазный, вход 100В 1А, LCD-дисплей МТ-96D | 27960
51428DEK | Мультиметр цифровой 96х96мм трехфазный, вход 600В 5А, RS485, LCD-дисплей МТ-96D | 31440
51429DEK | Мультиметр цифровой 96х96мм трехфазный, вход 600В 1А, RS485, LCD-дисплей МТ-96D | 29940
33000DEK | Шинодержатель 1Р для 3-х шин до 120х10 серии ШД-101 | 2634
33001DEK | Шинодержатель 2Р для 3-х шин до 120х10 серии ШД-101 | 3978
33002DEK | Шинодержатель 3Р для 3-х шин до 120х10 серии ШД-101 | 5730
33003DEK | Шинодержатель 4Р для 3-х шин до 120х10 серии ШД-101 | 7380
33004DEK | Шинодержатель 5Р для 3-х шин до 120х10 серии ШД-101 | 8400
33005DEK | Профиль алюминиевый перфорированный 1,88м (2шт.)серии ШД-101 | 8940
33006DEK | Держатель для 3-х шин (10шт.) серии ШД-101 | 4056
33007DEK | Изолирующая втулка (10шт.) серии ШД-101 | 2034
32442DEK | Шинный соединитель для 10 зажимов наборных 2,5 мм2 ШС-01 | 177.6
32445DEK | Шинный соединитель для 10 зажимов наборных 4 мм2 ШС-01 | 205.8
32448DEK | Шинный соединитель для 10 зажимов наборных 6 мм2 ШС-01 | 259.2
32451DEK | Шинный соединитель для 10 зажимов наборных 10 мм2 ШС-01 | 291
32454DEK | Шинный соединитель для 10 зажимов наборных 16 мм2 ШС-01 | 316.8
32457DEK | Шинный соединитель для 10 зажимов наборных 35 мм2 ШС-01 | 710.4
32100DEK | Изолятор шинный опорный H25xD23xM6 Uпр=6 кВ ИО-101 | 63
32101DEK | Изолятор шинный опорный H30xD26xM8 Uпр=8 кВ ИО-101 | 76.2
32102DEK | Изолятор шинный опорный H35xD28xM8 Uпр=10 кВ ИО-101 | 100.74
32103DEK | Изолятор шинный опорный H40xD34xM8 Uпр=12 кВ ИО-101 | 115.68
32104DEK | Изолятор шинный опорный H51xD29xM8 Uпр=15 кВ ИО-101 | 126
32105DEK | Изолятор шинный опорный H76xD36xM10 Uпр=25 кВ ИО-101 | 302.4
32400DEK | Зажим наборный 35А 4мм2 ЗН-101 серый | 40.74
32401DEK | Зажим наборный 35А 4мм2 ЗН-101 синий | 40.74
32402DEK | Зажим наборный 50А 6мм2 ЗН-101 серый | 46.38
32403DEK | Зажим наборный 50А 6мм2 ЗН-101 синий | 46.38
32404DEK | Зажим наборный 70А 10мм2 ЗН-101 серый | 61.56
32405DEK | Зажим наборный 70А 10мм2 ЗН-101 синий | 61.56
32406DEK | Зажим наборный 100А 16мм2 ЗН-101 серый | 97.32
32407DEK | Зажим наборный 100А 16мм2 ЗН-101 синий | 97.32
32408DEK | Зажим наборный 125А 35мм2 ЗН-101 серый | 182.4
32409DEK | Зажим наборный 125А 35мм2 ЗН-101 синий | 182.4
32410DEK | Зажим наборный 250А 70мм2 ЗН-101 серый | 666
32411DEK | Зажим наборный 250А 70мм2 ЗН-101 синий | 666
32412DEK | Зажим наборный заземляющий 35A 4мм2 ЗН-101 | 109.62
32413DEK | Зажим наборный заземляющий 50A 6мм2 ЗН-101 | 116.22
32414DEK | Зажим наборный заземляющий 70A 10мм2 ЗН-101 | 177
32415DEK | Зажим наборный заземляющий 100A 16мм2 ЗН-101 | 208.2
32416DEK | Зажим наборный заземляющий 125A 35мм2 ЗН-101 | 447
32418DEK | Зажим наборный заземляющий 24A 2,5мм2 ЗН-101 | 116.16
32420DEK | Зажим наборный 24А 2,5мм2 серый ЗН-101 | 40.2
32421DEK | Зажим наборный 24А 2,5мм2 синий ЗН-101 | 40.2
32428DEK | Заглушка для зажимов наборных 24А серая ЗП-102 | 18.18
32429DEK | Заглушка для зажимов наборных 24А синяя ЗП-102 | 18.18
32430DEK | Заглушка для зажимов наборных 35-50А серая ЗП-102 | 18.06
32431DEK | Заглушка для зажимов наборных 35-50А синяя ЗП-102 | 18.06
32432DEK | Заглушка для зажимов наборных 100А серая ЗП-102 | 20.4
32433DEK | Заглушка для зажимов наборных 100А синяя ЗП-102 | 20.4
32434DEK | Заглушка для зажимов наборных 125А серая ЗП-102 | 25.56
32435DEK | Заглушка для зажимов наборных 125А синяя ЗП-102 | 25.56
32436DEK | Заглушка для зажимов наборных 250А серая ЗП-102 | 73.56
32437DEK | Заглушка для зажимов наборных 250А синяя ЗП-102 | 73.56
32460DEK | Держатель маркировки пластиковый для зажимов наборных ДМ-01 | 51.36
30861DEK | Панель боковая 1800х450 для КВРУ ПБ-01 | 3066
31120DEK | Панель боковая 1600x450 ПБ-01 | 4728
31121DEK | Панель боковая 1600x600 ПБ-01 | 6300
31122DEK | Панель боковая 1800x450 ПБ-01 | 5184
31123DEK | Панель боковая 1800x600 ПБ-01 | 7080
31124DEK | Панель боковая 2000x450 ПБ-01 | 6060
31125DEK | Панель боковая 2000x600 ПБ-01 | 8040
31126DEK | Панель боковая 2000x800 ПБ-01 | 10680
31127DEK | Монтажная панель 100x450 ПМ-01 | 704.4
31128DEK | Монтажная панель 100x450 МПМ-01 | 704.4
31129DEK | Монтажная панель 200x450 ПМ-01 | 1284
31130DEK | Монтажная панель 200x450 МПМ-01 | 1284
31131DEK | Монтажная панель 300x450 ПМ-01 | 1812
31132DEK | Монтажная панель 300x450 МПМ-01 | 1812
31133DEK | Монтажная панель 400x450 ПМ-01 | 2400
31134DEK | Монтажная панель 400x450 МПМ-01 | 2400
31135DEK | Монтажная панель 600x450 ПМ-01 | 3480
31136DEK | Монтажная панель 600x450 МПМ-01 | 3480
31137DEK | Монтажная панель 100x600 ПМ-01 | 804.6
31138DEK | Монтажная панель 100x600 МПМ-01 | 804.6
31139DEK | Монтажная панель 200x600 ПМ-01 | 1500
31140DEK | Монтажная панель 200x600 МПМ-01 | 1500
31141DEK | Монтажная панель 300x600 ПМ-01 | 2208
31142DEK | Монтажная панель 300x600 МПМ-01 | 2208
31143DEK | Монтажная панель 400x600 ПМ-01 | 2808
31144DEK | Монтажная панель 400x600 МПМ-01 | 2808
31145DEK | Монтажная панель 600x600 ПМ-01 | 4044
31146DEK | Монтажная панель 600x600 МПМ-01 | 4044
31147DEK | Монтажная панель 100x800 ПМ-01 | 1063.2
31148DEK | Монтажная панель 100x800 МПМ-01 | 1063.2
31149DEK | Монтажная панель 200x800 ПМ-01 | 1902
31150DEK | Монтажная панель 200x800 МПМ-01 | 1902
31151DEK | Монтажная панель 300x800 ПМ-01 | 2718
31152DEK | Монтажная панель 300x800 МПМ-01 | 2718
31153DEK | Монтажная панель 400x800 ПМ-01 | 3594
31154DEK | Монтажная панель 400x800 МПМ-01 | 3594
31155DEK | Монтажная панель 600x800 ПМ-01 | 4572
31156DEK | Монтажная панель 600x800 МПМ-01 | 4572
31157DEK | Монтажная панель 1600x450 ПМ-01 | 7560
31158DEK | Монтажная панель 1600x450 МПМ-01 | 7560
31159DEK | Монтажная панель 1600x600 ПМ-01 | 7740
31160DEK | Монтажная панель 1600x600 МПМ-01 | 7740
31161DEK | Монтажная панель 1600x800 ПМ-01 | 9900
31162DEK | Монтажная панель 1600x800 МПМ-01 | 9900
31163DEK | Монтажная панель 1800x450 ПМ-01 | 8520
31164DEK | Монтажная панель 1800x450 МПМ-01 | 8520
31165DEK | Монтажная панель 1800x600 ПМ-01 | 10080
31166DEK | Монтажная панель 1800x600 МПМ-01 | 10080
31167DEK | Монтажная панель 1800x800 ПМ-01 | 13380
31168DEK | Монтажная панель 1800x800 МПМ-01 | 13380
31169DEK | Монтажная панель 2000x450 ПМ-01 | 9360
31170DEK | Монтажная панель 2000x450 МПМ-01 | 9360
31171DEK | Монтажная панель 2000x600 ПМ-01 | 11340
31172DEK | Монтажная панель 2000x600 МПМ-01 | 11340
31173DEK | Монтажная панель 2000x800 ПМ-01 | 14940
31174DEK | Монтажная панель 2000x800 МПМ-01 | 14940
31180DEK | Фальш-панель 100x450 ФП-01 | 353.4
31181DEK | Фальш-панель 200x450 ФП-01 | 597
31182DEK | Фальш-панель 300x450 ФП-01 | 978
31183DEK | Фальш-панель 400x450 ФП-01 | 1410
31184DEK | Фальш-панель 600x450 ФП-01 | 2706
31185DEK | Фальш-панель 100x600 ФП-01 | 447.6
31186DEK | Фальш-панель 200x600 ФП-01 | 804.6
31187DEK | Фальш-панель 300x600 ФП-01 | 1410
31188DEK | Фальш-панель 400x600 ФП-01 | 1800
31189DEK | Фальш-панель 600x600 ФП-01 | 3462
31190DEK | Фальш-панель 100x800 ФП-01 | 601.8
31191DEK | Фальш-панель 200x800 ФП-01 | 1077.6
31192DEK | Фальш-панель 300x800 ФП-01 | 1596
31193DEK | Фальш-панель 400x800 ФП-01 | 1992
31194DEK | Фальш-панель 600x800 ФП-01 | 2850
31201DEK | Профиль горизонтальный 50x450 ПГ-02 | 611.4
31202DEK | Профиль горизонтальный 50x600 ПГ-02 | 747.6
31203DEK | Профиль горизонтальный 50x800 ПГ-02 | 1041.6
31204DEK | Профиль горизонтальный 100x450 ПГ-01 | 1143
31205DEK | Профиль горизонтальный 100x600 ПГ-01 | 1464
31206DEK | Профиль горизонтальный 100x800 ПГ-01 | 1884
31209DEK | Профиль вертикальный 1600x36х36 ПВ-01 | 2118
31210DEK | Профиль вертикальный 1800x36х36 ПВ-01 | 2118
31211DEK | Профиль вертикальный 2000x36х36 ПВ-01 | 2394
31220DEK | Панель вводная сплошная 450x450 ПВ-02 | 1224
31221DEK | Панель вводная сплошная 450x600 ПВ-02 | 1746
31222DEK | Панель вводная сплошная 450x800 ПВ-02 | 2304
31223DEK | Панель вводная сплошная 600x450 ПВ-02 | 3744
31224DEK | Панель вводная сплошная 600x600 ПВ-02 | 3594
31225DEK | Панель вводная сплошная 600x800 ПВ-02 | 4248
31226DEK | Панель вводная составная 450x450 ПВ-03 | 4854
31227DEK | Панель вводная составная 450x600 ПВ-03 | 5106
31228DEK | Панель вводная составная 450x800 ПВ-03 | 5970
31229DEK | Панель вводная составная 600x450 ПВ-03 | 7080
31230DEK | Панель вводная составная 600x600 ПВ-03 | 6900
31231DEK | Панель вводная составная 800x600 ПВ-03 | 8100
31240DEK | Цоколь 100x450x450 ЦВ-01 | 9300
31241DEK | Цоколь 100x600x450 ЦВ-01 | 9300
31242DEK | Цоколь 100x800x450 ЦВ-01 | 9300
31243DEK | Цоколь 100x600x600 ЦВ-01 | 9300
31244DEK | Цоколь 100x800x600 ЦВ-01 | 9300
31245DEK | Цоколь 100x800x800 ЦВ-01 | 9300
31246DEK | Цоколь 200x450x450 ЦВ-01 | 9300
31247DEK | Цоколь 200x600x450 ЦВ-01 | 9300
31248DEK | Цоколь 200x800x450 ЦВ-01 | 9300
31249DEK | Цоколь 200x600x600 ЦВ-01 | 9300
31250DEK | Цоколь 200x800x600 ЦВ-01 | 9300
31251DEK | Цоколь 200x800x800 ЦВ-01 | 9300
31260DEK | Фальш-панель 100x1000 ФП-01 | 928.2
31261DEK | Фальш-панель 200x1000 ФП-01 | 1626
31262DEK | Фальш-панель 300x1000 ФП-01 | 2328
31263DEK | Фальш-панель 400x1000 ФП-01 | 3018
31264DEK | Фальш-панель 600x1000 ФП-01 | 4410
31265DEK | Фальш-панель 100x1200 ФП-01 | 1129.2
31266DEK | Фальш-панель 200x1200 ФП-01 | 1986
31267DEK | Фальш-панель 300x1200 ФП-01 | 2820
31268DEK | Фальш-панель 400x1200 ФП-01 | 3666
31269DEK | Фальш-панель 600x1200 ФП-01 | 5364
31270DEK | Монтажная панель 100x1000 ПМ-01 | 1107
31271DEK | Монтажная панель 100x1000 МПМ-01 | 1440
31272DEK | Монтажная панель 200x1000 ПМ-01 | 1956
31273DEK | Монтажная панель 200x1000 МПМ-01 | 2268
31274DEK | Монтажная панель 300x1000 ПМ-01 | 2790
31275DEK | Монтажная панель 300x1000 МПМ-01 | 3102
31276DEK | Монтажная панель 400x1000 ПМ-01 | 3618
31277DEK | Монтажная панель 400x1000 МПМ-01 | 3942
31278DEK | Монтажная панель 600x1000 ПМ-01 | 5298
31279DEK | Монтажная панель 600x1000 МПМ-01 | 5610
31280DEK | Монтажная панель 100x1200 ПМ-01 | 1362
31281DEK | Монтажная панель 100x1200 МПМ-01 | 1746
31282DEK | Монтажная панель 200x1200 ПМ-01 | 2370
31283DEK | Монтажная панель 200x1200 МПМ-01 | 2748
31284DEK | Монтажная панель 300x1200 ПМ-01 | 3384
31285DEK | Монтажная панель 300x1200 МПМ-01 | 3774
31286DEK | Монтажная панель 400x1200 ПМ-01 | 4398
31287DEK | Монтажная панель 400x1200 МПМ-01 | 4788
31288DEK | Монтажная панель 600x1200 ПМ-01 | 6480
31289DEK | Монтажная панель 600x1200 МПМ-01 | 6900
31290DEK | Монтажная панель 1400x600 ПМ-01 | 13320
31291DEK | Монтажная панель 1400x600 МПМ-01 | 13320
31292DEK | Монтажная панель 1400x800 ПМ-01 | 14640
31293DEK | Монтажная панель 1400x800 МПМ-01 | 14640
31294DEK | Монтажная панель 1800x1000 ПМ-01 | 15900
31295DEK | Монтажная панель 1800x1000 МПМ-01 | 15900
31296DEK | Монтажная панель 1800x1200 ПМ-01 | 16200
31297DEK | Монтажная панель 1800x1200 МПМ-01 | 16200
31298DEK | Монтажная панель 2000x1000 ПМ-01 | 17760
31299DEK | Монтажная панель 2000x1000 МПМ-01 | 17760
31300DEK | Монтажная панель 2000x1200 ПМ-01 | 19320
31301DEK | Монтажная панель 2000x1200 МПМ-01 | 19320
31302DEK | Профиль горизонтальный 50x1000 ПГ-02 | 1494
31303DEK | Профиль горизонтальный 50x1200 ПГ-02 | 1800
31304DEK | Профиль горизонтальный 100x1000 ПГ-01 | 2682
31305DEK | Профиль горизонтальный 100x1200 ПГ-01 | 3216
33010DEK | Монтажный комплект 2б КВРУ 450х450 мм | 934.8
33011DEK | Монтажный комплект 2б КВРУ 600х450 мм | 1434
33012DEK | Монтажный комплект 2б КВРУ 800х450 мм | 1752
33013DEK | Монтажный комплект 2б КВРУ 450х600 мм | 1218
33014DEK | Монтажный комплект 2б КВРУ 600х600 мм | 1854
33015DEK | Монтажный комплект 2б КВРУ 800х600 мм | 2154
33016DEK | Монтажный комплект 2б КВРУ 450х800 мм | 1482
33017DEK | Монтажный комплект 2б КВРУ 600х800 мм | 2166
33018DEK | Монтажный комплект 2б КВРУ 800х800 мм | 2544
33019DEK | Секционные панели 2б КВРУ 450х450 мм | 4662
33020DEK | Секционные панели 2б КВРУ 600х450 мм | 6420
33021DEK | Секционные панели 2б КВРУ 800х450 мм | 8880
33022DEK | Секционные панели 2б КВРУ 450х600 мм | 5520
33023DEK | Секционные панели 2б КВРУ 600х600 мм | 7620
33024DEK | Секционные панели 2б КВРУ 800х600 мм | 10560
33025DEK | Секционные панели 2б КВРУ 450х800 мм | 6480
33026DEK | Секционные панели 2б КВРУ 600х800 мм | 9000
33027DEK | Секционные панели 2б КВРУ 800х800 мм | 12420
33028DEK | Боковые панели секционирования 2б 450х450 | 1434
33029DEK | Боковые панели секционирования 2б 450х600 | 1998
33030DEK | Боковые панели секционирования 2б 450х800 | 2736
33100DEK | Шкаф распределительный напольный IP55 1400х600х450 Базальт | 45240
33101DEK | Шкаф распределительный напольный IP55 1400х800х450 Базальт | 53280
33102DEK | Шкаф распределительный напольный IP55 1600х600х450 Базальт | 48060
33103DEK | Шкаф распределительный напольный IP55 1600х800х450 Базальт | 58020
33104DEK | Шкаф распределительный напольный IP55 1800х450х450 Базальт | 44640
33105DEK | Шкаф распределительный напольный IP55 1800х600х450 Базальт | 52920
33106DEK | Шкаф распределительный напольный IP55 1800х800х450 Базальт | 63780
33107DEK | Шкаф распределительный напольный IP55 1800х1000х450 Базальт | 89340
33108DEK | Шкаф распределительный напольный IP55 1800х1200х450 Базальт | 102720
33109DEK | Шкаф распределительный напольный IP55 1800х450х600 Базальт | 51900
33110DEK | Шкаф распределительный напольный IP55 1800х600х600 Базальт | 58860
33111DEK | Шкаф распределительный напольный IP55 1800х800х600 Базальт | 67260
33112DEK | Шкаф распределительный напольный IP55 1800х1000х600 Базальт | 94140
33113DEK | Шкаф распределительный напольный IP55 1800х1200х600 Базальт | 108300
33114DEK | Шкаф распределительный напольный IP55 2000х450х450 Базальт | 48060
33115DEK | Шкаф распределительный напольный IP55 2000х600х450 Базальт | 57060
33116DEK | Шкаф распределительный напольный IP55 2000х800х450 Базальт | 69000
33117DEK | Шкаф распределительный напольный IP55 2000х1000х450 Базальт | 96540
33118DEK | Шкаф распределительный напольный IP55 2000х1200х450 Базальт | 111060
33119DEK | Шкаф распределительный напольный IP55 2000х450х600 Базальт | 56040
33120DEK | Шкаф распределительный напольный IP55 2000х600х600 Базальт | 61320
33121DEK | Шкаф распределительный напольный IP55 2000х800х600 Базальт | 74040
33122DEK | Шкаф распределительный напольный IP55 2000х1000х600 Базальт | 103560
33123DEK | Шкаф распределительный напольный IP55 2000х1200х600 Базальт | 119160
33124DEK | Шкаф распределительный напольный IP55 2000х450х800 Базальт | 66300
33125DEK | Шкаф распределительный напольный IP55 2000х600х800 Базальт | 72840
33126DEK | Шкаф распределительный напольный IP55 2000х800х800 Базальт | 81420
33127DEK | Шкаф распределительный напольный IP55 2000х1000х800 Базальт | 113880
33128DEK | Шкаф распределительный напольный IP55 2000х1200х800 Базальт | 131400
33200DEK | Боковая стенка ШРН IP55 1400х450 | 4920
33201DEK | Боковая стенка ШРН IP55 1600х450 | 5412
33202DEK | Боковая стенка ШРН IP55 1800х450 | 5922
33203DEK | Боковая стенка ШРН IP55 1800х600 | 8400
33204DEK | Боковая стенка ШРН IP55 2000х450 | 6600
33205DEK | Боковая стенка ШРН IP55 2000х600 | 9360
33206DEK | Боковая стенка ШРН IP55 2000х800 | 11100
30930DEK | Корпус напол. цельносвар. 1600х450х450 IP31 КВРУ-1 | 34560
30931DEK | Корпус напол. цельносвар. 1600х600х450 IP31 КВРУ-1 | 38340
30932DEK | Корпус напол. цельносвар. 1600х600х600 IP31 КВРУ-1 | 41160
30933DEK | Корпус напол. цельносвар. 1600х800х450 IP31 КВРУ-1 | 42660
30934DEK | Корпус напол. цельносвар. 1600х800х600 IP31 КВРУ-1 | 47340
30935DEK | Корпус напол. цельносвар. 1800х450х450 IP31 КВРУ-1 | 39120
30936DEK | Корпус напол. цельносвар. 1800х600х450 IP31 КВРУ-1 | 41940
30937DEK | Корпус напол. цельносвар. 1800х800х450 IP31 КВРУ-1 | 49200
30938DEK | Корпус напол. цельносвар. 1800х600х600 IP31 КВРУ-1 | 45300
30939DEK | Корпус напол. цельносвар. 1800х800х600 IP31 КВРУ-1 | 51900
30940DEK | Корпус напол. цельносвар. 2000х450х450 IP31 КВРУ-1 | 39120
30941DEK | Корпус напол. цельносвар. 2000х600х450 IP31 КВРУ-1 | 45540
30942DEK | Корпус напол. цельносвар. 2000х800х450 IP31 КВРУ-1 | 50760
30943DEK | Корпус напол. цельносвар. 2000х600х600 IP31 КВРУ-1 | 45300
30944DEK | Корпус напол. цельносвар. 2000х800х600 IP31 КВРУ-1 | 52440
30945DEK | Корпус напол. цельносвар. 2000х800х800 IP31 КВРУ-1 | 62880
30955DEK | Корпус напол. цельносвар. 1800х450х450 IP31 КВРУ-2 | 42120
30956DEK | Корпус напол. цельносвар. 1800х600х450 IP31 КВРУ-2 | 44820
30957DEK | Корпус напол. цельносвар. 1800х800х450 IP31 КВРУ-2 | 46020
30958DEK | Корпус напол. цельносвар. 2000х450х450 IP31 КВРУ-2 | 45300
30959DEK | Корпус напол. цельносвар. 2000х600х450 IP31 КВРУ-2 | 48600
30960DEK | Корпус напол. цельносвар. 2000х600х600 IP31 КВРУ-2 | 52800
30961DEK | Корпус напол. цельносвар. 2000х800х450 IP31 КВРУ-2 | 54000
30962DEK | Корпус напол. цельносвар. 2000х800х600 IP31 КВРУ-2 | 63960
30963DEK | Корпус напол. цельносвар. 2000х800х800 IP31 КВРУ-2 | 76260
30970DEK | Корпус напол. сборнораз. 1600х450х450 IP31 КВРУ-1 | 30780
30971DEK | Корпус напол. сборнораз. 1600х600х450 IP31 КВРУ-1 | 34800
30972DEK | Корпус напол. сборнораз. 1600х800х450 IP31 КВРУ-1 | 38640
30973DEK | Корпус напол. сборнораз. 1600х600х600 IP31 КВРУ-1 | 38160
30974DEK | Корпус напол. сборнораз. 1600х800х600 IP31 КВРУ-1 | 43500
30975DEK | Корпус напол. сборнораз. 1800х450х450 IP31 КВРУ-1 | 34860
30976DEK | Корпус напол. сборнораз. 1800х600х450 IP31 КВРУ-1 | 37560
30977DEK | Корпус напол. сборнораз. 1800х800х450 IP31 КВРУ-1 | 41880
30978DEK | Корпус напол. сборнораз. 1800х600х600 IP31 КВРУ-1 | 40860
30979DEK | Корпус напол. сборнораз. 1800х800х600 IP31 КВРУ-1 | 45480
30980DEK | Корпус напол. сборнораз. 2000х450х450 IP31 КВРУ-1 | 37920
30981DEK | Корпус напол. сборнораз. 2000х600х450 IP31 КВРУ-1 | 41940
30982DEK | Корпус напол. сборнораз. 2000х800х450 IP31 КВРУ-1 | 45720
30983DEK | Корпус напол. сборнораз. 2000х600х600 IP31 КВРУ-1 | 43740
30984DEK | Корпус напол. сборнораз. 2000х800х600 IP31 КВРУ-1 | 50460
30985DEK | Корпус напол. сборнораз. 1800х450х450 IP31 КВРУ-2 | 38160
30986DEK | Корпус напол. сборнораз. 1800х600х450 IP31 КВРУ-2 | 40860
30987DEK | Корпус напол. сборнораз. 1800х800х450 IP31 КВРУ-2 | 45180
30988DEK | Корпус напол. сборнораз. 2000х450х450 IP31 КВРУ-2 | 41340
30989DEK | Корпус напол. сборнораз. 2000х600х450 IP31 КВРУ-2 | 45300
30990DEK | Корпус напол. сборнораз. 2000х800х450 IP31 КВРУ-2 | 48780
30501DEK | Корпус метал. 395х310х220 IP31 ЩРНМ-1 | 5232
30502DEK | Корпус метал. 500х400х220 IP31 ЩРНМ-2 | 6120
30503DEK | Корпус метал. 650х500х220 IP31 ЩРНМ-3 | 8220
30504DEK | Корпус метал. 800х650х250 IP31 ЩРНМ-4 | 13680
30505DEK | Корпус метал. 1000х650х300 IP31 ЩРНМ-5 | 18180
30506DEK | Корпус метал. 1200х750х300 IP31 ЩРНМ-6 | 23460
30507DEK | Корпус мет. нав. с монт. панелью 1320х750х300 IP31 ЩРНМ-7 | 27000
30540DEK | Корпус метал. 270х210х140 IP31 ЩМП-00 | 2478
30541DEK | Корпус метал. 410х210х140 IP31 ЩМП-01 | 3234
30542DEK | Корпус метал. 250х300х140 IP31 ЩМП-02 | 2952
30543DEK | Корпус метал. 350х300х155 IP31 ЩМП-03 | 3552
30544DEK | Корпус метал. 400х300х155 IP31 ЩМП-04 | 3660
30545DEK | Корпус метал. 400х400х155 IP31 ЩМП-05 | 4698
30546DEK | Корпус метал. 500х400х170 IP31 ЩМП-06 | 5046
30547DEK | Корпус метал. 700х500х210 IP31 ЩМП-07 | 8820
30548DEK | Корпус метал. 900х700х260 IP31 ЩМП-08 | 16440
30549DEK | Корпус метал. 600х400х210 IP31 ЩМП-09 | 7380
30601DEK | Корпус метал. 395х310х220 IP54 ЩРНМ-1 | 7560
30602DEK | Корпус метал. 500х400х220 IP54 ЩРНМ-2 | 9540
30603DEK | Корпус метал. 650х500х220 IP54 ЩРНМ-3 | 12660
30604DEK | Корпус метал. 800х650х250 IP54 ЩРНМ-4 | 19440
30607DEK | Корпус мет. нав. с монт. панелью 1320х750х300 IP54 ЩРНМ-7 | 37860
30622DEK | Корпус мет. модиф. 650х500х220см IP54 ЩРНМ-3 | 12720
30624DEK | Корпус метал. 1000х650х300 IP54 ЩРНМ-5 | 25920
30625DEK | Корпус метал. 1200х750х300 IP54 ЩРНМ-6 | 34740
21400DEK | ПВР вертикальный 160А пофазное отключение_ПВР-101 | 9300
21401DEK | ПВР вертикальный 250А пофазное отключение_ПВР-101 | 21480
21402DEK | ПВР вертикальный 400А пофазное отключение_ПВР-101 | 25620
21403DEK | ПВР вертикальный 630А пофазное отключение_ПВР-101 | 31080
21404DEK | ПВР вертикальный 160А трехфазное отключение_ПВР-101 | 9300
21405DEK | ПВР вертикальный 250А трехфазное отключение_ПВР-101 | 21480
21406DEK | ПВР вертикальный 400А трехфазное отключение_ПВР-101 | 25620
21407DEK | ПВР вертикальный 630А трехфазное отключение_ПВР-101 | 31080
21410DEK | ПВР горизонтальный 160А 3ф отключение_навесной монтаж на шину_ПВР-102 | 5670
21411DEK | ПВР горизонтальный 250А 3ф отключение_навесной монтаж на шину_ПВР-102 | 15480
21412DEK | ПВР горизонтальный 400А 3ф отключение_навесной монтаж на шину_ПВР-102 | 22080
21413DEK | ПВР горизонтальный 630А 3ф отключение_навесной монтаж на шину_ПВР-102 | 30000
21414DEK | ПВР горизонтальный 800А 3ф отключение_навесной монтаж на шину_ПВР-102 | 42360
21415DEK | ПВР горизонтальный 160А 3ф отключение_1НО+1НЗ_навесной монтаж на шину_ПВР-102 | 7020
21416DEK | ПВР горизонтальный 250А 3ф отключение_1НО+1НЗ_навесной монтаж на шину_ПВР-102 | 16740
21417DEK | ПВР горизонтальный 400А 3ф отключение_1НО+1НЗ_навесной монтаж на шину_ПВР-102 | 23220
21418DEK | ПВР горизонтальный 630А 3ф отключение_1НО+1НЗ_навесной монтаж на шину_ПВР-102 | 31260
21419DEK | ПВР горизонтальный 800А 3ф отключение_1НО+1НЗ_навесной монтаж на шину_ПВР-102 | 43620
21420DEK | ПВР горизонтальный 160А 3ф отключение_ПВР-102 | 2838
21421DEK | ПВР горизонтальный 250А 3ф отключение_ПВР-102 | 7800
21422DEK | ПВР горизонтальный 400А 3ф отключение_ПВР-102 | 11040
21423DEK | ПВР горизонтальный 630А 3ф отключение_ПВР-102 | 15000
21424DEK | ПВР горизонтальный 800А 3ф отключение_ПВР-102 | 21180
21425DEK | ПВР горизонтальный 160А 3ф отключение_1НО+1НЗ_ПВР-102 | 3480
21426DEK | ПВР горизонтальный 250А 3ф отключение_1НО+1НЗ_ПВР-102 | 8400
21427DEK | ПВР горизонтальный 400А 3ф отключение_1НО+1НЗ_ПВР-102 | 11640
21428DEK | ПВР горизонтальный 630А 3ф отключение_1НО+1НЗ_ПВР-102 | 15660
21429DEK | ПВР горизонтальный 800А 3ф отключение_1НО+1НЗ_ПВР-102 | 21840
21408DEK | Кронштейн для навесного монтажа на шину вертик. ПВР-101 160А комплект 3шт | 1006.2
21409DEK | Кронштейн для навесного монтажа на шину вертик. ПВР-101 250-630А комплект 3шт | 2034
21439DEK | Контакт дополнительный для ПВР-102 1НО1НЗ | 511.2
21322DEK | Держатель ножевого предохр. 33, габарит 00, 2-160А ДП-101 | 667.8
21323DEK | Держатель ножевого предохр. 35, габарит 1, 125-250А ДП-101 | 1428
21324DEK | Держатель ножевого предохр. 37, габарит 2, 200-400А ДП-101 | 2538
21325DEK | Держатель ножевого предохр. 39, габарит 3, 355-630А ДП-101 | 3102
21326DEK | Рукоятка для съема предохранителей ножевых РС-101 | 1048.8
21304DEK | Предохр. ножевой 33, габарит 00, 63А ПН-101 | 505.2
21305DEK | Предохр. ножевой 33, габарит 00, 80А ПН-101 | 505.2
21306DEK | Предохр. ножевой 33, габарит 00, 100А ПН-101 | 505.2
21307DEK | Предохр. ножевой 33, габарит 00, 125А ПН-101 | 505.2
21308DEK | Предохр. ножевой 33, габарит 00, 160А ПН-101 | 505.2
21309DEK | Предохр. ножевой 35, габарит 1, 125А ПН-101 | 1032.6
21310DEK | Предохр. ножевой 35, габарит 1, 160А ПН-101 | 962.4
21311DEK | Предохр. ножевой 35, габарит 1, 200А ПН-101 | 1032.6
21312DEK | Предохр. ножевой 35, габарит 1, 250А ПН-101 | 951
21313DEK | Предохр. ножевой 37, габарит 2, 200А ПН-101 | 1296
21314DEK | Предохр. ножевой 37, габарит 2, 250А ПН-101 | 1386
21315DEK | Предохр. ножевой 37, габарит 2, 315А ПН-101 | 1296
21316DEK | Предохр. ножевой 37, габарит 2, 355А ПН-101 | 1386
21317DEK | Предохр. ножевой 37, габарит 2, 400А ПН-101 | 1296
21318DEK | Предохр. ножевой 39, габарит 3, 355А ПН-101 | 1704
21319DEK | Предохр. ножевой 39, габарит 3, 400А ПН-101 | 1830
21320DEK | Предохр. ножевой 39, габарит 3, 500А ПН-101 | 3846
21321DEK | Предохр. ножевой 39, габарит 3, 630А ПН-101 | 3846
21327DEK | Предохр. ножевой 33, габарит 00, 2А ПН-101 | 500.4
21328DEK | Предохр. ножевой 33, габарит 00, 4А ПН-101 | 515.4
21329DEK | Предохр. ножевой 33, габарит 00, 6А ПН-101 | 515.4
21330DEK | Предохр. ножевой 33, габарит 00, 8А ПН-101 | 500.4
21331DEK | Предохр. ножевой 33, габарит 00, 10А ПН-101 | 515.4
21332DEK | Предохр. ножевой 33, габарит 00, 12А ПН-101 | 500.4
21333DEK | Предохр. ножевой 33, габарит 00, 16А ПН-101 | 515.4
21334DEK | Предохр. ножевой 33, габарит 00, 20А ПН-101 | 515.4
21335DEK | Предохр. ножевой 33, габарит 00, 25А ПН-101 | 515.4
21336DEK | Предохр. ножевой 33, габарит 00, 32А ПН-101 | 515.4
21337DEK | Предохр. ножевой 33, габарит 00, 40А ПН-101 | 515.4
21338DEK | Предохр. ножевой 33, габарит 00, 50А ПН-101 | 480
21339DEK | Предохранитель ножевой 39, габарит 3, 800А_ПН-101 | 3498
21260DEK | Расцепитель минимального напряжения 110-127 В для ВА-431 | 2280
21261DEK | Расцепитель минимального напряжения 220-240 В для ВА-431 | 2190
21262DEK | Расцепитель минимального напряжения 380-400 В для ВА-431 | 2280
21263DEK | Расцепитель минимального напряжения 415 В для ВА-431 | 2460
21264DEK | Расцепитель независимый 110-127В для ВА-431 | 1500
21265DEK | Расцепитель независимый 220-240В для ВА-431 | 2172
21266DEK | Расцепитель независимый 380-400В для ВА-431 | 2310
21267DEK | Расцепитель независимый 415В для ВА-431 | 2412
21268DEK | Контакт доп. фронтальный 2НО для ВА-431 | 1013.4
21269DEK | Контакт доп. фронтальный 1НО+1НЗ для ВА-431 | 1224
21270DEK | Контакт доп. боковой 2НО для ВА-431 | 1218
21271DEK | Контакт доп. боковой 1НО+1НЗ для ВА-431 | 1380
21272DEK | Корпус пласт. IP55 для установки ВА-431 | 1854
21280DEK | Контакт доп. боковой 1НО+1НЗ для ВА-432 | 1078.8
21220DEK | Авт. выкл. защ. двиг. 3P 0,1-0,16A 100кА ВА-431 | 3330
21221DEK | Авт. выкл. защ. двиг. 3P 0,16-0,25A 100кА ВА-431 | 3330
21222DEK | Авт. выкл. защ. двиг. 3P 0,25-0,4A 100кА ВА-431 | 3330
21223DEK | Авт. выкл. защ. двиг. 3P 0,4-0,63A 100кА ВА-431 | 3330
21224DEK | Авт. выкл. защ. двиг. 3P 0,63-1,0A 100кА ВА-431 | 3120
21225DEK | Авт. выкл. защ. двиг. 3P 1,0-1,6A 100кА ВА-431 | 3378
21226DEK | Авт. выкл. защ. двиг. 3P 1,6-2,5A 100кА ВА-431 | 3378
21227DEK | Авт. выкл. защ. двиг. 3P 2,5-4,0A 100кА ВА-431 | 3396
21228DEK | Авт. выкл. защ. двиг. 3P 4,0-6,3A 100кА ВА-431 | 3408
21229DEK | Авт. выкл. защ. двиг. 3P 6,3-10,0A 100кА ВА-431 | 3408
21230DEK | Авт. выкл. защ. двиг. 3P 9,0-14,0A 15кА ВА-431 | 3408
21231DEK | Авт. выкл. защ. двиг. 3P 13,0-18,0A 15кА ВА-431 | 3444
21232DEK | Авт. выкл. защ. двиг. 3P 17,0-23,0A 15кА ВА-431 | 3462
21233DEK | Авт. выкл. защ. двиг. 3P 20,0-25,0A 15кА ВА-431 | 3462
21234DEK | Авт. выкл. защ. двиг. 3P 24,0-32,0A 10кА ВА-431 | 3534
21240DEK | Авт. выкл. защ. двиг. 3P 25-40A 30кА ВА-432 | 10260
21241DEK | Авт. выкл. защ. двиг. 3P 40-63A 30кА ВА-432 | 10260
21242DEK | Авт. выкл. защ. двиг. 3P 56-80A 35кА ВА-432 | 10260
23600DEK | Пускатель электромагнитный 9А AC110В 50/60Гц в пластиковой оболочке | 4236
23601DEK | Пускатель электромагнитный 12А AC110В 50/60Гц в пластиковой оболочке | 4236
23602DEK | Пускатель электромагнитный 18А AC110В 50/60Гц в пластиковой оболочке | 4506
23603DEK | Пускатель электромагнитный 25А AC110В 50/60Гц в пластиковой оболочке | 5208
23604DEK | Пускатель электромагнитный 32А AC110В 50/60Гц в пластиковой оболочке | 5946
23605DEK | Пускатель электромагнитный 38А AC110В 50/60Гц в пластиковой оболочке | 7200
23606DEK | Пускатель электромагнитный 9А AC110В 50/60Гц в металлической оболочке | 4722
23607DEK | Пускатель электромагнитный 12А AC110В 50/60Гц в металлической оболочке | 4722
23608DEK | Пускатель электромагнитный 18А AC110В 50/60Гц в металлической оболочке | 5064
23609DEK | Пускатель электромагнитный 25А AC110В 50/60Гц в металлической оболочке | 5838
23610DEK | Пускатель электромагнитный 32А AC110В 50/60Гц в металлической оболочке | 6660
23611DEK | Пускатель электромагнитный 38А AC110В 50/60Гц в металлической оболочке | 8160
23612DEK | Пускатель электромагнитный 40А AC110В 50/60Гц в металлической оболочке | 11520
23613DEK | Пускатель электромагнитный 50А AC110В 50/60Гц в металлической оболочке | 12180
23614DEK | Пускатель электромагнитный 65А AC110В 50/60Гц в металлической оболочке | 12180
23615DEK | Пускатель электромагнитный 80А AC110В 50/60Гц в металлической оболочке | 18660
23616DEK | Пускатель электромагнитный 95А AC110В 50/60Гц в металлической оболочке | 22440
23617DEK | Пускатель электромагнитный 9А AC220/230В 50/60Гц в пластиковой оболочке | 3306
23618DEK | Пускатель электромагнитный 12А AC220/230В 50/60Гц в пластиковой оболочке | 3858
23619DEK | Пускатель электромагнитный 18А AC220/230В 50/60Гц в пластиковой оболочке | 4104
23620DEK | Пускатель электромагнитный 25А AC220/230В 50/60Гц в пластиковой оболочке | 4746
23621DEK | Пускатель электромагнитный 32А AC220/230В 50/60Гц в пластиковой оболочке | 5400
23622DEK | Пускатель электромагнитный 38А AC220/230В 50/60Гц в пластиковой оболочке | 6540
23623DEK | Пускатель электромагнитный 9А AC220/230В 50/60Гц в металлической оболочке | 4296
23624DEK | Пускатель электромагнитный 12А AC220/230В 50/60Гц в металлической оболочке | 4296
23625DEK | Пускатель электромагнитный 18А AC220/230В 50/60Гц в металлической оболочке | 4602
23626DEK | Пускатель электромагнитный 25А AC220/230В 50/60Гц в металлической оболочке | 5316
23627DEK | Пускатель электромагнитный 32А AC220/230В 50/60Гц в металлической оболочке | 6120
23628DEK | Пускатель электромагнитный 38А AC220/230В 50/60Гц в металлической оболочке | 7260
23629DEK | Пускатель электромагнитный 40А AC220/230В 50/60Гц в металлической оболочке | 10440
23630DEK | Пускатель электромагнитный 50А AC220/230В 50/60Гц в металлической оболочке | 10980
23631DEK | Пускатель электромагнитный 65А AC220/230В 50/60Гц в металлической оболочке | 10980
23632DEK | Пускатель электромагнитный 80А AC220/230В 50/60Гц в металлической оболочке | 16920
23633DEK | Пускатель электромагнитный 95А AC220/230В 50/60Гц в металлической оболочке | 20460
23634DEK | Пускатель электромагнитный 9А AC380/400В 50/60Гц в пластиковой оболочке | 3972
23635DEK | Пускатель электромагнитный 12А AC380/400В 50/60Гц в пластиковой оболочке | 3972
23636DEK | Пускатель электромагнитный 18А AC380/400В 50/60Гц в пластиковой оболочке | 4236
23637DEK | Пускатель электромагнитный 25А AC380/400В 50/60Гц в пластиковой оболочке | 4902
23638DEK | Пускатель электромагнитный 32А AC380/400В 50/60Гц в пластиковой оболочке | 5586
23639DEK | Пускатель электромагнитный 38А AC380/400В 50/60Гц в пластиковой оболочке | 6720
23640DEK | Пускатель электромагнитный 9А AC380/400В 50/60Гц в металлической оболочке | 4428
23641DEK | Пускатель электромагнитный 12А AC380/400В 50/60Гц в металлической оболочке | 4428
23642DEK | Пускатель электромагнитный 18А AC380/400В 50/60Гц в металлической оболочке | 4722
23643DEK | Пускатель электромагнитный 25А AC380/400В 50/60Гц в металлической оболочке | 5484
23644DEK | Пускатель электромагнитный 32А AC380/400В 50/60Гц в металлической оболочке | 6240
23645DEK | Пускатель электромагнитный 38А AC380/400В 50/60Гц в металлической оболочке | 7560
23646DEK | Пускатель электромагнитный 40А AC380/400В 50/60Гц в металлической оболочке | 10860
23647DEK | Пускатель электромагнитный 50А AC380/400В 50/60Гц в металлической оболочке | 11400
23648DEK | Пускатель электромагнитный 65А AC380/400В 50/60Гц в металлической оболочке | 11400
23649DEK | Пускатель электромагнитный 80А AC380/400В 50/60Гц в металлической оболочке | 17340
23650DEK | Пускатель электромагнитный 95А AC380/400В 50/60Гц в металлической оболочке | 20940
23300DEK | Реле контроля фаз 380В тип 01 серии РК-101 DEKraft | 4140
23301DEK | Реле контроля фаз 380В тип 02 серии РК-101 DEKraft | 3786
50520DEK | Антирезонансный дроссель 480В, расстройка 7%, 5 (0,35) кВАр, медь ДР-101 | 28860
50521DEK | Антирезонансный дроссель 480В, расстройка 7%, 10 (0,7) кВАр, медь ДР-101 | 38100
50522DEK | Антирезонансный дроссель 480В, расстройка 7%, 12 (0,84) кВАр, медь ДР-101 | 40800
50523DEK | Антирезонансный дроссель 480В, расстройка 7%, 15 (1,05) кВАр, медь ДР-101 | 45180
50524DEK | Антирезонансный дроссель 480В, расстройка 7%, 20 (1,4) кВАр, медь ДР-101 | 50280
50525DEK | Антирезонансный дроссель 480В, расстройка 7%, 25 (1,75) кВАр, медь ДР-101 | 56040
50526DEK | Антирезонансный дроссель 480В, расстройка 7%, 30 (2,1) кВАр, медь ДР-101 | 57000
50527DEK | Антирезонансный дроссель 480В, расстройка 7%, 35 (2,45) кВАр, медь ДР-101 | 63600
50528DEK | Антирезонансный дроссель 480В, расстройка 7%, 40 (2,8) кВАр, медь ДР-101 | 67020
50529DEK | Антирезонансный дроссель 480В, расстройка 7%, 50 (3,5) кВАр, медь ДР-101 | 79980
50530DEK | Антирезонансный дроссель 480В, расстройка 7%, 60 (4,2) кВАр, медь ДР-101 | 85260
50531DEK | Антирезонансный дроссель 525В, расстройка 14%, 5 (0,7) кВАр, медь ДР-101 | 41160
50532DEK | Антирезонансный дроссель 525В, расстройка 14%, 10 (1,4) кВАр, медь ДР-101 | 51600
50533DEK | Антирезонансный дроссель 525В, расстройка 14%, 12 (1,68) кВАр, медь ДР-101 | 59940
50534DEK | Антирезонансный дроссель 525В, расстройка 14%, 15 (2,1) кВАр, медь ДР-101 | 61020
50535DEK | Антирезонансный дроссель 525В, расстройка 14%, 20 (2,8) кВАр, медь ДР-101 | 84120
50536DEK | Антирезонансный дроссель 525В, расстройка 14%, 25 (3,5) кВАр, медь ДР-101 | 103860
50537DEK | Антирезонансный дроссель 525В, расстройка 14%, 30 (4,2) кВАр, медь ДР-101 | 113280
50538DEK | Антирезонансный дроссель 525В, расстройка 14%, 35 (4,9) кВАр, медь ДР-101 | 91620
50539DEK | Антирезонансный дроссель 525В, расстройка 14%, 40 (5,6) кВАр, медь ДР-101 | 146400
50540DEK | Антирезонансный дроссель 525В, расстройка 14%, 50 (7) кВАр, медь ДР-101 | 169200
50541DEK | Антирезонансный дроссель 525В, расстройка 14%, 60 (8,4) кВАр, медь ДР-101 | 206400
50542DEK | Антирезонансный дроссель 480В, расстройка 7%, 5 (0,35) кВАр, алюминий ДР-102 | 14460
50543DEK | Антирезонансный дроссель 480В, расстройка 7%, 10 (0,7) кВАр, алюминий ДР-102 | 19200
50544DEK | Антирезонансный дроссель 480В, расстройка 7%, 12 (0,84) кВАр, алюминий ДР-102 | 20580
50545DEK | Антирезонансный дроссель 480В, расстройка 7%, 15 (1,05) кВАр, алюминий ДР-102 | 22740
50546DEK | Антирезонансный дроссель 480В, расстройка 7%, 20 (1,4) кВАр, алюминий ДР-102 | 25200
50547DEK | Антирезонансный дроссель 480В, расстройка 7%, 25 (1,75) кВАр, алюминий ДР-102 | 28080
50548DEK | Антирезонансный дроссель 480В, расстройка 7%, 30 (2,1) кВАр, алюминий ДР-102 | 28680
50549DEK | Антирезонансный дроссель 480В, расстройка 7%, 35 (2,45) кВАр, алюминий ДР-102 | 31980
50550DEK | Антирезонансный дроссель 480В, расстройка 7%, 40 (2,8) кВАр, алюминий ДР-102 | 33720
50551DEK | Антирезонансный дроссель 480В, расстройка 7%, 50 (3,5) кВАр, алюминий ДР-102 | 40140
50552DEK | Антирезонансный дроссель 480В, расстройка 7%, 60 (4,2) кВАр, алюминий ДР-102 | 42780
50553DEK | Антирезонансный дроссель 525В, расстройка 14%, 5 (0,7) кВАр, алюминий ДР-102 | 20700
50554DEK | Антирезонансный дроссель 525В, расстройка 14%, 10 (1,4) кВАр, алюминий ДР-102 | 25920
50555DEK | Антирезонансный дроссель 525В, расстройка 14%, 12 (1,68) кВАр, алюминий ДР-102 | 30060
50556DEK | Антирезонансный дроссель 525В, расстройка 14%, 15 (2,1) кВАр, алюминий ДР-102 | 30600
50557DEK | Антирезонансный дроссель 525В, расстройка 14%, 20 (2,8) кВАр, алюминий ДР-102 | 42180
50558DEK | Антирезонансный дроссель 525В, расстройка 14%, 25 (3,5) кВАр, алюминий ДР-102 | 51960
50559DEK | Антирезонансный дроссель 525В, расстройка 14%, 30 (4,2) кВАр, алюминий ДР-102 | 56700
50560DEK | Антирезонансный дроссель 525В, расстройка 14%, 35 (4,9) кВАр, алюминий ДР-102 | 45900
50561DEK | Антирезонансный дроссель 525В, расстройка 14%, 40 (5,6) кВАр, алюминий ДР-102 | 73200
50562DEK | Антирезонансный дроссель 525В, расстройка 14%, 50 (7) кВАр, алюминий ДР-102 | 84300
50563DEK | Антирезонансный дроссель 525В, расстройка 14%, 60 (8,4) кВАр, алюминий ДР-102 | 102120
50405DEK | Косинусный конденсатор трехфазный 400В, 5,0кВАр серии КС-101 DEKraft | 4464
50406DEK | Косинусный конденсатор трехфазный 400В, 7,5кВАр серии КС-101 DEKraft | 4698
50407DEK | Косинусный конденсатор трехфазный 400В, 10кВАр серии КС-101 DEKraft | 5394
50408DEK | Косинусный конденсатор трехфазный 400В, 12кВАр серии КС-101 DEKraft | 5778
50409DEK | Косинусный конденсатор трехфазный 400В, 14кВАр серии КС-101 DEKraft | 6360
50410DEK | Косинусный конденсатор трехфазный 400В, 15кВАр серии КС-101 DEKraft | 7260
50411DEK | Косинусный конденсатор трехфазный 400В, 16кВАр серии КС-101 DEKraft | 7440
50412DEK | Косинусный конденсатор трехфазный 400В, 18кВАр серии КС-101 DEKraft | 7920
50413DEK | Косинусный конденсатор трехфазный 400В, 20кВАр серии КС-101 DEKraft | 8160
50414DEK | Косинусный конденсатор трехфазный 400В, 25кВАр серии КС-101 DEKraft | 10800
50415DEK | Косинусный конденсатор трехфазный 400В, 30кВАр серии КС-101 DEKraft | 11640
50420DEK | Косинусный конденсатор трехфазный 480В, 5,0кВАр серии КС-101 DEKraft | 3954
50421DEK | Косинусный конденсатор трехфазный 480В, 7,5кВАр серии КС-101 DEKraft | 4398
50422DEK | Косинусный конденсатор трехфазный 480В, 10кВАр серии КС-101 DEKraft | 5178
50423DEK | Косинусный конденсатор трехфазный 480В, 12кВАр серии КС-101 DEKraft | 5544
50424DEK | Косинусный конденсатор трехфазный 480В, 14кВАр серии КС-101 DEKraft | 6120
50425DEK | Косинусный конденсатор трехфазный 480В, 15кВАр серии КС-101 DEKraft | 7020
50426DEK | Косинусный конденсатор трехфазный 480В, 16кВАр серии КС-101 DEKraft | 7560
50427DEK | Косинусный конденсатор трехфазный 480В, 18кВАр серии КС-101 DEKraft | 7920
50428DEK | Косинусный конденсатор трехфазный 480В, 20кВАр серии КС-101 DEKraft | 8160
50429DEK | Косинусный конденсатор трехфазный 480В, 25кВАр серии КС-101 DEKraft | 10200
50435DEK | Косинусный конденсатор трехфазный 525В, 5,0кВАр серии КС-101 DEKraft | 4518
50436DEK | Косинусный конденсатор трехфазный 525В, 7,5кВАр серии КС-101 DEKraft | 4740
50437DEK | Косинусный конденсатор трехфазный 525В, 10кВАр серии КС-101 DEKraft | 6180
50438DEK | Косинусный конденсатор трехфазный 525В, 12кВАр серии КС-101 DEKraft | 6600
50439DEK | Косинусный конденсатор трехфазный 525В, 14кВАр серии КС-101 DEKraft | 7140
50440DEK | Косинусный конденсатор трехфазный 525В, 15кВАр серии КС-101 DEKraft | 7260
50441DEK | Косинусный конденсатор трехфазный 525В, 16кВАр серии КС-101 DEKraft | 7920
50442DEK | Косинусный конденсатор трехфазный 525В, 18кВАр серии КС-101 DEKraft | 8640
50443DEK | Косинусный конденсатор трехфазный 525В, 20кВАр серии КС-101 DEKraft | 8880
50444DEK | Косинусный конденсатор трехфазный 525В, 25кВАр серии КС-101 DEKraft | 10860
50445DEK | Косинусный конденсатор трехфазный 525В, 30кВАр серии КС-101 DEKraft | 15000
51430DEK | Косинусный конденсатор трехфазный 480В, 30кВАр серии КС-101 DEKraft | 13920
50465DEK | Косинусный конденсатор однофазный 400В, 10кВАр серии КС-102 DEKraft | 4572
50466DEK | Косинусный конденсатор однофазный 400В, 15кВАр серии КС-102 DEKraft | 6180
50467DEK | Косинусный конденсатор однофазный 400В, 20кВАр серии КС-102 DEKraft | 6840
50468DEK | Косинусный конденсатор однофазный 400В, 30кВАр серии КС-102 DEKraft | 9840
50469DEK | Косинусный конденсатор однофазный 400В, 50кВАр серии КС-102 DEKraft | 18420
50470DEK | Косинусный конденсатор трехфазный 400В, 10кВАр серии КС-102 DEKraft | 4572
50471DEK | Косинусный конденсатор трехфазный 400В, 15кВАр серии КС-102 DEKraft | 6180
50472DEK | Косинусный конденсатор трехфазный 400В, 20кВАр серии КС-102 DEKraft | 6840
50473DEK | Косинусный конденсатор трехфазный 400В, 25кВАр серии КС-102 DEKraft | 9060
50474DEK | Косинусный конденсатор трехфазный 400В, 30кВАр серии КС-102 DEKraft | 9840
50475DEK | Косинусный конденсатор трехфазный 400В, 40кВАр серии КС-102 DEKraft | 13740
50476DEK | Косинусный конденсатор трехфазный 400В, 50кВАр серии КС-102 DEKraft | 18420
50477DEK | Косинусный конденсатор трехфазный 400В, 60кВАр серии КС-102 DEKraft | 20460
50478DEK | Косинусный конденсатор трехфазный 480В, 10кВАр серии КС-102 DEKraft | 4572
50479DEK | Косинусный конденсатор трехфазный 480В, 15кВАр серии КС-102 DEKraft | 6180
50480DEK | Косинусный конденсатор трехфазный 480В, 20кВАр серии КС-102 DEKraft | 6840
50481DEK | Косинусный конденсатор трехфазный 480В, 25кВАр серии КС-102 DEKraft | 9060
50482DEK | Косинусный конденсатор трехфазный 480В, 30кВАр серии КС-102 DEKraft | 9840
50483DEK | Косинусный конденсатор трехфазный 480В, 40кВАр серии КС-102 DEKraft | 13740
50484DEK | Косинусный конденсатор трехфазный 480В, 50кВАр серии КС-102 DEKraft | 18420
50485DEK | Косинусный конденсатор трехфазный 480В, 60кВАр серии КС-102 DEKraft | 20460
50486DEK | Косинусный конденсатор трехфазный 525В, 10кВАр серии КС-102 DEKraft | 4854
50487DEK | Косинусный конденсатор трехфазный 525В, 15кВАр серии КС-102 DEKraft | 6540
50488DEK | Косинусный конденсатор трехфазный 525В, 20кВАр серии КС-102 DEKraft | 7260
50489DEK | Косинусный конденсатор трехфазный 525В, 25кВАр серии КС-102 DEKraft | 9720
50490DEK | Косинусный конденсатор трехфазный 525В, 30кВАр серии КС-102 DEKraft | 10440
50491DEK | Косинусный конденсатор трехфазный 525В, 40кВАр серии КС-102 DEKraft | 14520
50492DEK | Косинусный конденсатор трехфазный 525В, 50кВАр серии КС-102 DEKraft | 19440
50493DEK | Косинусный конденсатор трехфазный 525В, 60кВАр серии КС-102 DEKraft | 21660
22400DEK | Контактор конденсаторый 12кВАр, 110В, AC6b, 2НЗ серии КМ-102-CAP DEKraft | 2670
22402DEK | Контактор конденсаторый 12кВАр, 220/230В, AC6b, 2НЗ серии КМ-102-CAP DEKraft | 2490
22403DEK | Контактор конденсаторый 12кВАр, 380/400В, AC6b, 2НЗ серии КМ-102-CAP DEKraft | 2598
22405DEK | Контактор конденсаторый 12кВАр, 110В, AC6b, 1НО1НЗ серии КМ-102-CAP DEKraft | 2670
22407DEK | Контактор конденсаторый 12кВАр, 220/230В, AC6b, 1НО1НЗ серии КМ-102-CAP DEKraft | 2490
22408DEK | Контактор конденсаторый 12кВАр, 380/400В, AC6b, 1НО1НЗ серии КМ-102-CAP DEKraft | 2598
22410DEK | Контактор конденсаторый 12кВАр, 110В, AC6b, 2НО серии КМ-102-CAP DEKraft | 2670
22412DEK | Контактор конденсаторый 12кВАр, 220/230В, AC6b, 2НО серии КМ-102-CAP DEKraft | 2490
22413DEK | Контактор конденсаторый 12кВАр, 380/400В, AC6b, 2НО серии КМ-102-CAP DEKraft | 2598
22415DEK | Контактор конденсаторый 20кВАр, 110В, AC6b, 2НЗ серии КМ-102-CAP DEKraft | 3102
22417DEK | Контактор конденсаторый 20кВАр, 220/230В, AC6b, 2НЗ серии КМ-102-CAP DEKraft | 2898
22418DEK | Контактор конденсаторый 20кВАр, 380/400В, AC6b, 2НЗ серии КМ-102-CAP DEKraft | 3018
22420DEK | Контактор конденсаторый 20кВАр, 110В, AC6b, 1НО1НЗ серии КМ-102-CAP DEKraft | 3102
22422DEK | Контактор конденсаторый 20кВАр, 220/230В, AC6b, 1НО1НЗ серии КМ-102-CAP DEKraft | 2898
22423DEK | Контактор конденсаторый 20кВАр, 380/400В, AC6b, 1НО1НЗ серии КМ-102-CAP DEKraft | 3018
22425DEK | Контактор конденсаторый 20кВАр, 110В, AC6b, 2НО серии КМ-102-CAP DEKraft | 3102
22427DEK | Контактор конденсаторый 20кВАр, 220/230В, AC6b, 2НО серии КМ-102-CAP DEKraft | 2898
22428DEK | Контактор конденсаторый 20кВАр, 380/400В, AC6b, 2НО серии КМ-102-CAP DEKraft | 3018
22430DEK | Контактор конденсаторый 25кВАр, 110В, AC6b, 2НЗ серии КМ-102-CAP DEKraft | 3990
22432DEK | Контактор конденсаторый 25кВАр, 220/230В, AC6b, 2НЗ серии КМ-102-CAP DEKraft | 3726
22433DEK | Контактор конденсаторый 25кВАр, 380/400В, AC6b, 2НЗ серии КМ-102-CAP DEKraft | 3864
22435DEK | Контактор конденсаторый 25кВАр, 110В, AC6b, 1НО1НЗ серии КМ-102-CAP DEKraft | 3990
22437DEK | Контактор конденсаторый 25кВАр, 220/230В, AC6b, 1НО1НЗ серии КМ-102-CAP DEKraft | 3726
22438DEK | Контактор конденсаторый 25кВАр, 380/400В, AC6b, 1НО1НЗ серии КМ-102-CAP DEKraft | 3864
22440DEK | Контактор конденсаторый 25кВАр, 110В, AC6b, 2НО серии КМ-102-CAP DEKraft | 3990
22442DEK | Контактор конденсаторый 25кВАр, 220/230В, AC6b, 2НО серии КМ-102-CAP DEKraft | 3726
22443DEK | Контактор конденсаторый 25кВАр, 380/400В, AC6b, 2НО серии КМ-102-CAP DEKraft | 3864
22445DEK | Контактор конденсаторый 30кВАр, 110В, AC6b, 1НО2НЗ серии КМ-102-CAP DEKraft | 8340
22447DEK | Контактор конденсаторый 30кВАр, 220/230В, AC6b, 1НО2НЗ серии КМ-102-CAP DEKraft | 7800
22448DEK | Контактор конденсаторый 30кВАр, 380/400В, AC6b, 1НО2НЗ серии КМ-102-CAP DEKraft | 8160
22450DEK | Контактор конденсаторый 30кВАр, 110В, AC6b, 2НО1НЗ серии КМ-102-CAP DEKraft | 8340
22452DEK | Контактор конденсаторый 30кВАр, 220/230В, AC6b, 2НО1НЗ серии КМ-102-CAP DEKraft | 7800
22453DEK | Контактор конденсаторый 30кВАр, 380/400В, AC6b, 2НО1НЗ серии КМ-102-CAP DEKraft | 8160
22455DEK | Контактор конденсаторый 50кВАр, 110В, AC6b, 1НО2НЗ серии КМ-102-CAP DEKraft | 11340
22457DEK | Контактор конденсаторый 50кВАр, 220/230В, AC6b, 1НО2НЗ серии КМ-102-CAP DEKraft | 10500
22458DEK | Контактор конденсаторый 50кВАр, 380/400В, AC6b, 1НО2НЗ серии КМ-102-CAP DEKraft | 10980
22460DEK | Контактор конденсаторый 50кВАр, 110В, AC6b, 2НО1НЗ серии КМ-102-CAP DEKraft | 11340
22462DEK | Контактор конденсаторый 50кВАр, 220/230В, AC6b, 2НО1НЗ серии КМ-102-CAP DEKraft | 10500
22463DEK | Контактор конденсаторый 50кВАр, 380/400В, AC6b, 2НО1НЗ серии КМ-102-CAP DEKraft | 10980
22465DEK | Контактор конденсаторый 60кВАр, 110В, AC6b, 1НО2НЗ серии КМ-102-CAP DEKraft | 23340
22467DEK | Контактор конденсаторый 60кВАр, 220/230В, AC6b, 1НО2НЗ серии КМ-102-CAP DEKraft | 21780
22468DEK | Контактор конденсаторый 60кВАр, 380/400В, AC6b, 1НО2НЗ серии КМ-102-CAP DEKraft | 22620
22470DEK | Контактор конденсаторый 60кВАр, 110В, AC6b, 2НО1НЗ серии КМ-102-CAP DEKraft | 23340
22472DEK | Контактор конденсаторый 60кВАр, 220/230В, AC6b, 2НО1НЗ серии КМ-102-CAP DEKraft | 21780
22473DEK | Контактор конденсаторый 60кВАр, 380/400В, AC6b, 2НО1НЗ серии КМ-102-CAP DEKraft | 22620
50500DEK | Регулятор реактивной мощности 380В, 12 ступеней, КР-101 DEKraft | 23040
50502DEK | Регулятор реактивной мощности 380В, 10 ступеней, КР-101 DEKraft | 22620
50504DEK | Регулятор реактивной мощности 380В, 8 ступеней, КР-101 DEKraft | 22140
50506DEK | Регулятор реактивной мощности 380В, 6 ступеней, КР-101 DEKraft | 21780
50508DEK | Регулятор реактивной мощности 380В, 4 ступеней, КР-101 DEKraft | 21240
50514DEK | Регулятор реактивной мощности 220В, 6 ступеней, КР-101 DEKraft | 18360
50516DEK | Регулятор реактивной мощности 400В, 12 ступеней, RS485 КР-102 DEKraft | 35220
50517DEK | Регулятор реактивной мощности 400В, 12 ступеней КР-102 DEKraft | 30000
40312DEK | Ручка на дверь шкафа 40-100А для ВР-101 | 3792
40313DEK | Ручка на дверь шкафа 125-630А для ВР-101 | 4098
40314DEK | Ручка на дверь шкафа 800-3150А для ВР-101 | 9240
40315DEK | Ручка на дверь шкафа для ВР-101 на два направления 800-3150А | 9360
40316DEK | Ручка на дверь шкафа для ВР-101 на два направления 125-630А | 5946
40000DEK | Выключатель-разъединитель 40A 3P ВР-101 БЕЗ ДК | 4608
40001DEK | Выключатель-разъединитель 63A 3P ВР-101 БЕЗ ДК | 4482
40002DEK | Выключатель-разъединитель 80A 3P ВР-101 БЕЗ ДК | 4818
40003DEK | Выключатель-разъединитель 100A 3P ВР-101 БЕЗ ДК габарит 100 | 4698
40004DEK | Выключатель-разъединитель 100A 3P ВР-101 БЕЗ ДК габарит 160 | 9960
40005DEK | Выключатель-разъединитель 125A 3P ВР-101 С ДК | 9660
40006DEK | Выключатель-разъединитель 160A 3P ВР-101 С ДК | 10740
40007DEK | Выключатель-разъединитель 200A 3P ВР-101 С ДК | 14760
40008DEK | Выключатель-разъединитель 250A 3P ВР-101 С ДК | 14760
40009DEK | Выключатель-разъединитель 315A 3P ВР-101 С ДК | 23820
40010DEK | Выключатель-разъединитель 400A 3P ВР-101 С ДК | 24540
40011DEK | Выключатель-разъединитель 500A 3P ВР-101 С ДК | 34500
40012DEK | Выключатель-разъединитель 630A 3P ВР-101 С ДК | 33900
40013DEK | Выключатель-разъединитель 800A 3P ВР-101 С ДК | 57240
40014DEK | Выключатель-разъединитель 1000A 3P ВР-101 С ДК | 62640
40015DEK | Выключатель-разъединитель 1250A 3P ВР-101 С ДК | 67620
40016DEK | Выключатель-разъединитель 1600A 3P ВР-101 С ДК | 77340
40017DEK | Выключатель-разъединитель 2000A 3P ВР-101 С ДК | 233400
40018DEK | Выключатель-разъединитель 2500A 3P ВР-101 С ДК | 231600
40019DEK | Выключатель-разъединитель 3150A 3P ВР-101 С ДК | 264600
40020DEK | Выключатель-разъединитель 40A 4P ВР-101 БЕЗ ДК | 4518
40021DEK | Выключатель-разъединитель 63A 4P ВР-101 БЕЗ ДК | 4326
40022DEK | Выключатель-разъединитель 80A 4P ВР-101 БЕЗ ДК | 4722
40023DEK | Выключатель-разъединитель 100A 4P ВР-101 БЕЗ ДК габарит 100 | 4722
40024DEK | Выключатель-разъединитель 100A 4P ВР-101 БЕЗ ДК габарит 160 | 10740
40025DEK | Выключатель-разъединитель 125A 4P ВР-101 С ДК | 11460
40026DEK | Выключатель-разъединитель 160A 4P ВР-101 С ДК | 11520
40027DEK | Выключатель-разъединитель 200A 4P ВР-101 С ДК | 18480
40028DEK | Выключатель-разъединитель 250A 4P ВР-101 С ДК | 18660
40029DEK | Выключатель-разъединитель 315A 4P ВР-101 С ДК | 29760
40030DEK | Выключатель-разъединитель 400A 4P ВР-101 С ДК | 30180
40031DEK | Выключатель-разъединитель 500A 4P ВР-101 С ДК | 35460
40032DEK | Выключатель-разъединитель 630A 4P ВР-101 С ДК | 41460
40033DEK | Выключатель-разъединитель 800A 4P ВР-101 С ДК | 88320
40034DEK | Выключатель-разъединитель 1000A 4P ВР-101 С ДК | 88500
40035DEK | Выключатель-разъединитель 1250A 4P ВР-101 С ДК | 101400
40036DEK | Выключатель-разъединитель 1600A 4P ВР-101 С ДК | 112200
40037DEK | Выключатель-разъединитель 2000A 4P ВР-101 С ДК | 307800
40038DEK | Выключатель-разъединитель 2500A 4P ВР-101 С ДК | 312000
40039DEK | Выключатель-разъединитель 3150A 4P ВР-101 С ДК | 364200
40050DEK | Выключатель-разъединитель 100A 3P с видимым разрывом ВР-101 БЕЗ ДК | 10440
40051DEK | Выключатель-разъединитель 125A 3P с вид. раз. ВР-101 С ДК | 11040
40052DEK | Выключатель-разъединитель 160A 3P с вид. раз. ВР-101 С ДК | 11160
40053DEK | Выключатель-разъединитель 200A 3P с вид. раз. ВР-101 С ДК | 14940
40054DEK | Выключатель-разъединитель 250A 3P с вид. раз. ВР-101 С ДК | 16080
40055DEK | Выключатель-разъединитель 315A 3P с вид. раз. ВР-101 С ДК | 24720
40056DEK | Выключатель-разъединитель 400A 3P с вид. раз. ВР-101 С ДК | 25860
40057DEK | Выключатель-разъединитель 500A 3P с вид. раз. ВР-101 С ДК | 34140
40058DEK | Выключатель-разъединитель 630A 3P с вид. раз. ВР-101 С ДК | 36000
40059DEK | Выключатель-разъединитель 800A 3P с вид. раз. ВР-101 С ДК | 64860
40060DEK | Выключатель-разъединитель 1000A 3P с вид. раз. ВР-101 С ДК | 70740
40061DEK | Выключатель-разъединитель 1250A 3P с вид. раз. ВР-101 С ДК | 75660
40062DEK | Выключатель-разъединитель 1600A 3P с вид. раз. ВР-101 С ДК | 84780
40063DEK | Выключатель-разъединитель 2000A 3P с вид. раз. ВР-101 С ДК | 241200
40064DEK | Выключатель-разъединитель 2500A 3P с вид. раз. ВР-101 С ДК | 231600
40065DEK | Выключатель-разъединитель 3150A 3P с вид. раз. ВР-101 С ДК | 262800
40066DEK | Выключатель-разъединитель 100A 4P с видимым разрывом ВР-101 БЕЗ ДК | 12900
40067DEK | Выключатель-разъединитель 125A 4P с вид. раз. ВР-101 С ДК | 13860
40068DEK | Выключатель-разъединитель 160A 4P с вид. раз. ВР-101 С ДК | 14340
40069DEK | Выключатель-разъединитель 200A 4P с вид. раз. ВР-101 С ДК | 20160
40070DEK | Выключатель-разъединитель 250A 4P с вид. раз. ВР-101 С ДК | 20160
40071DEK | Выключатель-разъединитель 315A 4P с вид. раз. ВР-101 С ДК | 32460
40072DEK | Выключатель-разъединитель 400A 4P с вид. раз. ВР-101 С ДК | 32460
40073DEK | Выключатель-разъединитель 500A 4P с вид. раз. ВР-101 С ДК | 41880
40074DEK | Выключатель-разъединитель 630A 4P с вид. раз. ВР-101 С ДК | 41880
40075DEK | Выключатель-разъединитель 800A 4P с вид. раз. ВР-101 С ДК | 89640
40076DEK | Выключатель-разъединитель 1000A 4P с вид. раз. ВР-101 С ДК | 93540
40077DEK | Выключатель-разъединитель 1250A 4P с вид. раз. ВР-101 С ДК | 109800
40078DEK | Выключатель-разъединитель 1600A 4P с вид. раз. ВР-101 С ДК | 118440
40079DEK | Выключатель-разъединитель 2000A 4P с вид. раз. ВР-101 С ДК | 316800
40080DEK | Выключатель-разъединитель 2500A 4P с вид. раз. ВР-101 С ДК | 345000
40081DEK | Выключатель-разъединитель 3150A 4P с вид. раз. ВР-101 С ДК | 369000
40100DEK | Выключатель-разъединитель 80A 3P два напр. тип Т ВР-101 БЕЗ ДК | 12960
40101DEK | Выключатель-разъединитель 100A 3P два напр. тип Т ВР-101 БЕЗ ДК | 13140
40102DEK | Выключатель-разъединитель 125A 3P два напр. тип Т ВР-101 С ДК | 24360
40103DEK | Выключатель-разъединитель 160A 3P два напр. тип Т ВР-101 С ДК | 24660
40104DEK | Выключатель-разъединитель 200A 3P два напр. тип Т ВР-101 С ДК | 28500
40105DEK | Выключатель-разъединитель 250A 3P два напр. тип Т ВР-101 С ДК | 28800
40106DEK | Выключатель-разъединитель 315A 3P два напр. тип Т ВР-101 С ДК | 56100
40107DEK | Выключатель-разъединитель 400A 3P два напр. тип Т ВР-101 С ДК | 57060
40108DEK | Выключатель-разъединитель 500A 3P два напр. тип Т ВР-101 С ДК | 67200
40109DEK | Выключатель-разъединитель 630A 3P два напр. тип Т ВР-101 С ДК | 69000
40110DEK | Выключатель-разъединитель 800A 3P два напр. тип Т ВР-101 С ДК | 168600
40111DEK | Выключатель-разъединитель 1000A 3P два напр. тип Т ВР-101 С ДК | 151200
40112DEK | Выключатель-разъединитель 1250A 3P два напр. тип Т ВР-101 С ДК | 154800
40113DEK | Выключатель-разъединитель 1600A 3P два напр. тип Т ВР-101 С ДК | 189000
40114DEK | Выключатель-разъединитель 2000A 3P два напр. тип Т ВР-101 С ДК | 456000
40115DEK | Выключатель-разъединитель 2500A 3P два напр. тип Т ВР-101 С ДК | 500400
40116DEK | Выключатель-разъединитель 3150A 3P два напр. тип Т ВР-101 С ДК | 679800
40117DEK | Выключатель-разъединитель 80A 4P два напр. тип Т ВР-101 БЕЗ ДК | 14280
40118DEK | Выключатель-разъединитель 100A 4P два напр. тип Т ВР-101 БЕЗ ДК | 15240
40119DEK | Выключатель-разъединитель 125A 4P два напр. тип Т ВР-101 С ДК | 27840
40120DEK | Выключатель-разъединитель 160A 4P два напр. тип Т ВР-101 С ДК | 28680
40121DEK | Выключатель-разъединитель 200A 4P два напр. тип Т ВР-101 С ДК | 34020
40122DEK | Выключатель-разъединитель 250A 4P два напр. тип Т ВР-101 С ДК | 34500
40123DEK | Выключатель-разъединитель 315A 4P два напр. тип Т ВР-101 С ДК | 67200
40124DEK | Выключатель-разъединитель 400A 4P два напр. тип Т ВР-101 С ДК | 69000
40125DEK | Выключатель-разъединитель 500A 4P два напр. тип Т ВР-101 С ДК | 92940
40126DEK | Выключатель-разъединитель 630A 4P два напр. тип Т ВР-101 С ДК | 92940
40127DEK | Выключатель-разъединитель 800A 4P два напр. тип Т ВР-101 С ДК | 204600
40128DEK | Выключатель-разъединитель 1000A 4P два напр. тип Т ВР-101 С ДК | 204600
40129DEK | Выключатель-разъединитель 1250A 4P два напр. тип Т ВР-101 С ДК | 224400
40130DEK | Выключатель-разъединитель 1600A 4P два напр. тип Т ВР-101 С ДК | 310800
40131DEK | Выключатель-разъединитель 2000A 4P два напр. тип Т ВР-101 С ДК | 633000
40132DEK | Выключатель-разъединитель 2500A 4P два напр. тип Т ВР-101 С ДК | 651600
40133DEK | Выключатель-разъединитель 3150A 4P два напр. тип Т ВР-101 С ДК | 822000
40150DEK | Выключатель-разъединитель 125A 3P два напр. тип Т с вид. раз. ВР-101 С ДК | 23100
40151DEK | Выключатель-разъединитель 160A 3P два напр. тип Т с вид. раз. ВР-101 С ДК | 22740
40152DEK | Выключатель-разъединитель 200A 3P два напр. тип Т с вид. раз. ВР-101 С ДК | 26520
40153DEK | Выключатель-разъединитель 250A 3P два напр. тип Т с вид. раз. ВР-101 С ДК | 27240
40154DEK | Выключатель-разъединитель 315A 3P два напр. тип Т с вид. раз. ВР-101 С ДК | 51900
40155DEK | Выключатель-разъединитель 400A 3P два напр. тип Т с вид. раз. ВР-101 С ДК | 50040
40156DEK | Выключатель-разъединитель 500A 3P два напр. тип Т с вид. раз. ВР-101 С ДК | 63720
40157DEK | Выключатель-разъединитель 630A 3P два напр. тип Т с вид. раз. ВР-101 С ДК | 64440
40158DEK | Выключатель-разъединитель 800A 3P два напр. тип Т с вид. раз. ВР-101 С ДК | 144600
40159DEK | Выключатель-разъединитель 1000A 3P два напр. тип Т с вид. раз. ВР-101 С ДК | 145800
40160DEK | Выключатель-разъединитель 1250A 3P два напр. тип Т с вид. раз. ВР-101 С ДК | 175200
40161DEK | Выключатель-разъединитель 1600A 3P два напр. тип Т с вид. раз. ВР-101 С ДК | 199200
40162DEK | Выключатель-разъединитель 2000A 3P два напр. тип Т с вид. раз. ВР-101 С ДК | 646200
40163DEK | Выключатель-разъединитель 2500A 3P два напр. тип Т с вид. раз. ВР-101 С ДК | 646200
40164DEK | Выключатель-разъединитель 3150A 3P два напр. тип Т с вид. раз. ВР-101 С ДК | 832200
40165DEK | Выключатель-разъединитель 125A 4P два напр. тип Т с вид. раз. ВР-101 С ДК | 24300
40166DEK | Выключатель-разъединитель 160A 4P два напр. тип Т с вид. раз. ВР-101 С ДК | 24300
40167DEK | Выключатель-разъединитель 200A 4P два напр. тип Т с вид. раз. ВР-101 С ДК | 31380
40168DEK | Выключатель-разъединитель 250A 4P два напр. тип Т с вид. раз. ВР-101 С ДК | 32820
40169DEK | Выключатель-разъединитель 315A 4P два напр. тип Т с вид. раз. ВР-101 С ДК | 61320
40170DEK | Выключатель-разъединитель 400A 4P два напр. тип Т с вид. раз. ВР-101 С ДК | 61320
40171DEK | Выключатель-разъединитель 500A 4P два напр. тип Т с вид. раз. ВР-101 С ДК | 73560
40172DEK | Выключатель-разъединитель 630A 4P два напр. тип Т с вид. раз. ВР-101 С ДК | 73560
40173DEK | Выключатель-разъединитель 800A 4P два напр. тип Т с вид. раз. ВР-101 С ДК | 160800
40174DEK | Выключатель-разъединитель 1000A 4P два напр. тип Т с вид. раз. ВР-101 С ДК | 160800
40175DEK | Выключатель-разъединитель 1250A 4P два напр. тип Т с вид. раз. ВР-101 С ДК | 193200
40176DEK | Выключатель-разъединитель 1600A 4P два напр. тип Т с вид. раз. ВР-101 С ДК | 221400
40177DEK | Выключатель-разъединитель 2000A 4P два напр. тип Т с вид. раз. ВР-101 С ДК | 832800
40178DEK | Выключатель-разъединитель 2500A 4P два напр. тип Т с вид. раз. ВР-101 С ДК | 832800
40179DEK | Выключатель-разъединитель 3150A 4P два напр. тип Т с вид. раз. ВР-101 С ДК | 990000
40200DEK | Выключатель-разъединитель 40A 3P два напр. тип S ВР-101 БЕЗ ДК | 12960
40201DEK | Выключатель-разъединитель 63A 3P два напр. тип S ВР-101 БЕЗ ДК | 12960
40202DEK | Выключатель-разъединитель 80A 3P два напр. тип S ВР-101 БЕЗ ДК | 12960
40203DEK | Выключатель-разъединитель 100A 3P два напр. тип S ВР-101 БЕЗ ДК | 12060
40204DEK | Выключатель-разъединитель 125A 3P два напр. тип S ВР-101 С ДК | 21720
40205DEK | Выключатель-разъединитель 160A 3P два напр. тип S ВР-101 С ДК | 22320
40206DEK | Выключатель-разъединитель 200A 3P два напр. тип S ВР-101 С ДК | 27540
40207DEK | Выключатель-разъединитель 250A 3P два напр. тип S ВР-101 С ДК | 29220
40208DEK | Выключатель-разъединитель 315A 3P два напр. тип S ВР-101 С ДК | 53460
40209DEK | Выключатель-разъединитель 400A 3P два напр. тип S ВР-101 С ДК | 58920
40210DEK | Выключатель-разъединитель 500A 3P два напр. тип S ВР-101 С ДК | 64740
40211DEK | Выключатель-разъединитель 630A 3P два напр. тип S ВР-101 С ДК | 68820
40212DEK | Выключатель-разъединитель 800A 3P два напр. тип S ВР-101 С ДК | 150600
40213DEK | Выключатель-разъединитель 1000A 3P два напр. тип S ВР-101 С ДК | 144000
40214DEK | Выключатель-разъединитель 1250A 3P два напр. тип S ВР-101 С ДК | 154800
40215DEK | Выключатель-разъединитель 1600A 3P два напр. тип S ВР-101 С ДК | 185400
40216DEK | Выключатель-разъединитель 40A 4P два напр. тип S ВР-101 БЕЗ ДК | 14160
40217DEK | Выключатель-разъединитель 63A 4P два напр. тип S ВР-101 БЕЗ ДК | 13560
40218DEK | Выключатель-разъединитель 80A 4P два напр. тип S ВР-101 БЕЗ ДК | 14160
40219DEK | Выключатель-разъединитель 100A 4P два напр. тип S ВР-101 БЕЗ ДК | 14160
40220DEK | Выключатель-разъединитель 125A 4P два напр. тип S ВР-101 С ДК | 26520
40221DEK | Выключатель-разъединитель 160A 4P два напр. тип S ВР-101 С ДК | 28620
40222DEK | Выключатель-разъединитель 200A 4P два напр. тип S ВР-101 С ДК | 32460
40223DEK | Выключатель-разъединитель 250A 4P два напр. тип S ВР-101 С ДК | 32820
40224DEK | Выключатель-разъединитель 315A 4P два напр. тип S ВР-101 С ДК | 63960
40225DEK | Выключатель-разъединитель 400A 4P два напр. тип S ВР-101 С ДК | 65700
40226DEK | Выключатель-разъединитель 500A 4P два напр. тип S ВР-101 С ДК | 88500
40227DEK | Выключатель-разъединитель 630A 4P два напр. тип S ВР-101 С ДК | 88500
40228DEK | Выключатель-разъединитель 800A 4P два напр. тип S ВР-101 С ДК | 194400
40229DEK | Выключатель-разъединитель 1000A 4P два напр. тип S ВР-101 С ДК | 194400
40230DEK | Выключатель-разъединитель 1250A 4P два напр. тип S ВР-101 С ДК | 213000
40231DEK | Выключатель-разъединитель 1600A 4P два напр. тип S ВР-101 С ДК | 295800
40250DEK | Выключатель-разъединитель 125A 3P два напр. тип S с вид. раз. ВР-101 С ДК | 20700
40251DEK | Выключатель-разъединитель 160A 3P два напр. тип S с вид. раз. ВР-101 С ДК | 21660
40252DEK | Выключатель-разъединитель 200A 3P два напр. тип S с вид. раз. ВР-101 С ДК | 25380
40253DEK | Выключатель-разъединитель 250A 3P два напр. тип S с вид. раз. ВР-101 С ДК | 26040
40254DEK | Выключатель-разъединитель 315A 3P два напр. тип S с вид. раз. ВР-101 С ДК | 48240
40255DEK | Выключатель-разъединитель 400A 3P два напр. тип S с вид. раз. ВР-101 С ДК | 48660
40256DEK | Выключатель-разъединитель 500A 3P два напр. тип S с вид. раз. ВР-101 С ДК | 58380
40257DEK | Выключатель-разъединитель 630A 3P два напр. тип S с вид. раз. ВР-101 С ДК | 63960
40258DEK | Выключатель-разъединитель 800A 3P два напр. тип S с вид. раз. ВР-101 С ДК | 138000
40259DEK | Выключатель-разъединитель 1000A 3P два напр. тип S с вид. раз. ВР-101 С ДК | 139800
40260DEK | Выключатель-разъединитель 1250A 3P два напр. тип S с вид. раз. ВР-101 С ДК | 159000
40261DEK | Выключатель-разъединитель 1600A 3P два напр. тип S с вид. раз. ВР-101 С ДК | 190200
40262DEK | Выключатель-разъединитель 125A 4P два напр. тип S с вид. раз. ВР-101 С ДК | 23160
40263DEK | Выключатель-разъединитель 160A 4P два напр. тип S с вид. раз. ВР-101 С ДК | 23160
40264DEK | Выключатель-разъединитель 200A 4P два напр. тип S с вид. раз. ВР-101 С ДК | 29760
40265DEK | Выключатель-разъединитель 250A 4P два напр. тип S с вид. раз. ВР-101 С ДК | 29760
40266DEK | Выключатель-разъединитель 315A 4P два напр. тип S с вид. раз. ВР-101 С ДК | 58320
40267DEK | Выключатель-разъединитель 400A 4P два напр. тип S с вид. раз. ВР-101 С ДК | 58320
40268DEK | Выключатель-разъединитель 500A 4P два напр. тип S с вид. раз. ВР-101 С ДК | 70020
40269DEK | Выключатель-разъединитель 630A 4P два напр. тип S с вид. раз. ВР-101 С ДК | 70020
40270DEK | Выключатель-разъединитель 800A 4P два напр. тип S с вид. раз. ВР-101 С ДК | 152400
40271DEK | Выключатель-разъединитель 1000A 4P два напр. тип S с вид. раз. ВР-101 С ДК | 152400
40272DEK | Выключатель-разъединитель 1250A 4P два напр. тип S с вид. раз. ВР-101 С ДК | 183600
40273DEK | Выключатель-разъединитель 1600A 4P два напр. тип S с вид. раз. ВР-101 С ДК | 210000
23182DEK | Клеммная колодка для реле теплового 9-25A | 501.6
23183DEK | Клеммная колодка для реле теплового 25-38A | 769.2
23184DEK | Клеммная колодка для реле теплового 40-95A | 1398
23155DEK | Реле тепловое для контакторов 09А-25А 0.1А-0.16А | 1206
23156DEK | Реле тепловое для контакторов 09А-25А 0.16А-0.25А | 1206
23157DEK | Реле тепловое для контакторов 09А-25А 0.25А-0.4А | 1206
23158DEK | Реле тепловое для контакторов 09А-25А 0.4А-0.63А | 1224
23159DEK | Реле тепловое для контакторов 09А-25А 0.63А-1.0А | 1224
23160DEK | Реле тепловое для контакторов 09А-25А 1.0А-1.6А | 1224
23161DEK | Реле тепловое для контакторов 09А-25А1.6А-2.5А | 1224
23162DEK | Реле тепловое для контакторов 09А-25А 2.5А-4.0А | 1224
23163DEK | Реле тепловое для контакторов 09А-25А 4.0А-6.0А | 1278
23164DEK | Реле тепловое для контакторов 09А-25А 5.5А-8.0А | 1278
23165DEK | Реле тепловое для контакторов 09А-25А 7.0А-10А | 1278
23166DEK | Реле тепловое для контакторов 09А-25А 9.0А-13.0А | 1278
23167DEK | Реле тепловое для контакторов 09А-25А 12.0А-18А | 1278
23168DEK | Реле тепловое для контакторов 09А-25А 17.0А-25.0А | 1278
23169DEK | Реле тепловое для контакторов 25А-38А 23.0А-32А | 1638
23170DEK | Реле тепловое для контакторов 25А-38А 30.0А-40.0А | 1638
23171DEK | Реле тепловое для контакторов 40А-95А 7.0А-10.0А | 2358
23172DEK | Реле тепловое для контакторов 40А-95А 9.0А-13.0А | 2358
23173DEK | Реле тепловое для контакторов 40А-95А 12.0А-18.0А | 2358
23174DEK | Реле тепловое для контакторов 40А-95А 17.0А-25.0А | 2358
23175DEK | Реле тепловое для контакторов 40А-95А 23.0А-32.0А | 2358
23176DEK | Реле тепловое для контакторов 40А-95А 30.0А-40.0А | 2358
23177DEK | Реле тепловое для контакторов 40А-95А 37.0А-50.0А | 2358
23178DEK | Реле тепловое для контакторов 40А-95А 48.0А-65.0А | 2358
23179DEK | Реле тепловое для контакторов 40А-95А 55.0А-70.0А | 2532
23180DEK | Реле тепловое для контакторов 40А-95А 63.0А-80.0А | 2532
23181DEK | Реле тепловое для контакторов 40А-95А 80.0А-93.0А | 2532
23500DEK | Реле тепловое для контакторов 120А-185А 48А-65А РТ-02 | 7020
23501DEK | Реле тепловое для контакторов 120А-185А 55А-70А РТ-02 | 7020
23502DEK | Реле тепловое для контакторов 120А-185А 63А-80А РТ-02 | 7020
23503DEK | Реле тепловое для контакторов 120А-185А 75А-95А РТ-02 | 7020
23504DEK | Реле тепловое для контакторов 120А-185А 90А-115А РТ-02 | 7020
23505DEK | Реле тепловое для контакторов 120А-185А 105А-135А РТ-02 | 7020
23506DEK | Реле тепловое для контакторов 120А-185А 120А-150А РТ-02 | 7020
23507DEK | Реле тепловое для контакторов 120А-185А 130А-160А РТ-02 | 7020
23508DEK | Реле тепловое для контакторов 120А-185А 150А-185А РТ-02 | 7020
23509DEK | Реле тепловое для контакторов 225А-630А 145А-200А РТ-02 | 16020
23510DEK | Реле тепловое для контакторов 225А-630А 180А-250А РТ-02 | 16020
23511DEK | Реле тепловое для контакторов 225А-630А 230А-320А РТ-02 | 16020
23512DEK | Реле тепловое для контакторов 225А-630А 290А-400А РТ-02 | 16020
23513DEK | Реле тепловое для контакторов 225А-630А 350А-480А РТ-02 | 16020
23514DEK | Реле тепловое для контакторов 225А-630А 460А-630А РТ-02 | 16020
23100DEK | Реле электротепл. для конт. 09-18A 0,10-0,15А РТ-03 | 1962
23101DEK | Реле электротепл. для конт. 09-18A 0,12-0,18А РТ-03 | 1962
23102DEK | Реле электротепл. для конт. 09-18A 0,18-0,25А РТ-03 | 1962
23103DEK | Реле электротепл. для конт. 09-18A 0,25-0,36А РТ-03 | 1962
23104DEK | Реле электротепл. для конт. 09-18A 0,35-0,50А РТ-03 | 1962
23105DEK | Реле электротепл. для конт. 09-18A 0,50-0,70А РТ-03 | 1980
23106DEK | Реле электротепл. для конт. 09-18A 0,63-0,90А РТ-03 | 1980
23107DEK | Реле электротепл. для конт. 09-18A 0,90-1,20А РТ-03 | 1980
23108DEK | Реле электротепл. для конт. 09-18A 1,20-1,80А РТ-03 | 1980
23109DEK | Реле электротепл. для конт. 09-18A 1,80-2,50А РТ-03 | 1980
23110DEK | Реле электротепл. для конт. 09-18A 2,50-3,60А РТ-03 | 1980
23111DEK | Реле электротепл. для конт. 09-18A 3,50-4,80А РТ-03 | 1980
23112DEK | Реле электротепл. для конт. 09-18A 4,50-6,30А РТ-03 | 1980
23113DEK | Реле электротепл. для конт. 09-18A 5,00-7,00А РТ-03 | 1980
23114DEK | Реле электротепл. для конт. 09-18A 6,30-9,00А РТ-03 | 1980
23115DEK | Реле электротепл. для конт. 09-18A 9,00-12,0А РТ-03 | 1980
23116DEK | Реле электротепл. для конт. 09-18A 11,0-15,0А РТ-03 | 1980
23117DEK | Реле электротепл. для конт. 09-18A 14,0-18,0А РТ-03 | 1980
23118DEK | Реле электротепл. для конт. 25-32А 6,30-9,00А РТ-03 | 2220
23119DEK | Реле электротепл. для конт. 25-32А 9,00-12,0А РТ-03 | 2220
23120DEK | Реле электротепл. для конт. 25-32А 12,0-18,0А РТ-03 | 2220
23121DEK | Реле электротепл. для конт. 25-32А 18,0-25,0А РТ-03 | 2220
23122DEK | Реле электротепл. для конт. 25-32А 23,0-32,0А РТ-03 | 2220
23123DEK | Реле электротепл. для конт. 40-95А 18,0-25,0А РТ-03 | 4122
23124DEK | Реле электротепл. для конт. 40-95А 23,0-32,0А РТ-03 | 4122
23125DEK | Реле электротепл. для конт. 40-95А 30,0-40,0А РТ-03 | 4122
23126DEK | Реле электротепл. для конт. 40-95А 37,0-50,0А РТ-03 | 4122
23127DEK | Реле электротепл. для конт. 40-95А 48,0-65,0А РТ-03 | 4122
23128DEK | Реле электротепл. для конт. 40-95А 55,0-70,0А РТ-03 | 4458
23129DEK | Реле электротепл. для конт. 40-95А 63,0-80,0А РТ-03 | 4458
23130DEK | Реле электротепл. для конт. 40-95А 80,0-95,0А РТ-03 | 4458
21604DEK | Контакт дополнительный ДК-334 для ВА-334 | 1080
21610DEK | Контакт сигнальный СК-334 для ВА-334 | 1080
21616DEK | Расцепитель независимый 230В РН-334 для ВА-334 | 4122
21626DEK | Привод моторный 230В МП-333 | 13440
21627DEK | Привод моторный 230В МП-334 | 27540
21633DEK | Ручка на дверь шкафа РП-334 | 3528
21638DEK | Расцепитель независимый 400В РН-333 для ВА-333 | 2436
21639DEK | Расцепитель независимый 400В РН-334 для ВА-334 | 4122
21664DEK | Расцепитель минимального напряжения 230В РМ-333 | 3168
21665DEK | Расцепитель минимального напряжения 400В РМ-333 для ВА-333 | 3168
21677DEK | Механизм блокировки БМ-333 для ВА-333 | 4302
21678DEK | Механизм блокировки БМ-334 для ВА-334 | 5262
21687DEK | Корзина выкатного типа для ВА-334 КА-334 | 47400
21692DEK | Корзина втычного типа фронт. подкл. для ВА-333 КА-333 | 16920
28160DEK | Расцепитель независимый правый AC220В РН-332А | 2796
28161DEK | Расцепитель независимый правый AC380В РН-332А | 3114
28162DEK | Расцепитель минимального напряжения правый AC220В РМ-332А | 5058
28163DEK | Расцепитель минимального напряжения правый AC380В РМ-332А | 5196
28164DEK | Конт. дополнительный 1НО1НЗ левый ДК-332А | 1458
28165DEK | Конт. дополнительный 2НО2НЗ левый ДК-332А | 2928
28166DEK | Конт. сигн. левый СК-332А | 1464
28167DEK | Конт. дополнительный сигн. левый ДК-СК-332А | 2940
28168DEK | Ручка на дверь шкафа РП-332А | 3876
28169DEK | Корзина втычного фронт. подкл. для 3P КА-332А | 10080
28170DEK | Корзина втычного фронт. подкл. для 4P КА-332А | 13080
28171DEK | Корзина втычного задн. подкл. для 3P КА-332А | 10500
28172DEK | Корзина втычного задн. подкл. для 4P КА-332А | 14400
28173DEK | Шины выносные для ВА-332 комп. 3 шт. 3P ШВ-332А | 1656
28174DEK | Шины выносные для ВА-332 комп. 4 шт. 4P ШВ-332А | 2286
28175DEK | Межфазные перегородки комп. 2 шт. 3P МФ-332А | 379.2
28176DEK | Межфазные перегородки комп. 3 шт. 4P МФ-332А | 457.2
28177DEK | Крышка клеммника КК-332А | 373.8
28178DEK | Привод моторный МП-332А | 22860
28179DEK | Расцепитель независимый правый AC220В РН-333А | 3102
28180DEK | Расцепитель независимый правый AC380В РН-333А | 3510
28181DEK | Расцепитель минимального напряжения правый AC220В РМ-333А | 5268
28182DEK | Расцепитель минимального напряжения правый AC380В РМ-333А | 5412
28183DEK | Конт. дополнительный 1НО1НЗ левый ДК-333А | 1632
28184DEK | Конт. дополнительный 2НО2НЗ левый ДК-333А | 3150
28185DEK | Конт. сигн. левый СК-333А | 1638
28186DEK | Конт. дополнительный сигн. левый ДК-СК-333А | 3168
28187DEK | Привод моторный МП-333А | 22860
28188DEK | Ручка на дверь шкафа РП-333А | 4134
28189DEK | Корзина втычного фронт. подкл. для 3P КА-333А | 17760
28190DEK | Корзина втычного фронт. подкл. для 4P КА-333А | 23160
28191DEK | Корзина втычного задн. подкл. для 3P КА-333А | 20460
28192DEK | Корзина втычного задн. подкл. для 4P КА-333А | 25380
28193DEK | Шины выносные для ВА-333 комп. 3 шт. 3P ШВ-333А | 3210
28194DEK | Шины выносные для ВА-333 комп. 4 шт. 4P ШВ-333А | 3606
28195DEK | Межфазные перегородки комп. 2 шт.3P МФ-333А | 393.6
28196DEK | Межфазные перегородки комп. 3 шт.4P МФ-333А | 459
28197DEK | Крышка клеммника 3Р КК-333А | 546
28212DEK | Корзина выкатного типа 3Р КА-335 250-400AА | 63720
28213DEK | Корзина выкатного типа 4Р КА-335 250-400AА | 85500
28220DEK | Расцепитель независимый правый AC220В РН-335А | 5250
28221DEK | Расцепитель независимый правый AC380В РН-335А | 5436
28222DEK | Расцепитель минимального напряжения правый AC220В РМ-335А | 6780
28223DEK | Расцепитель минимального напряжения правый AC380В РМ-335А | 7020
28224DEK | Конт. дополнительный 1НО1НЗ левый ДК-335А | 1896
28225DEK | Конт. дополнительный 2НО2НЗ левый ДК-335А | 3468
28226DEK | Конт. сигн. левый СК-335А | 2046
28227DEK | Конт. дополнительный сигн. левый ДК-СК-335А | 3510
28228DEK | Привод моторный МП-335А | 32640
28229DEK | Ручка на дверь шкафа РП-335А | 4554
28230DEK | Корзина втычного фронт. подкл. для 3P КА-335А | 37920
28231DEK | Корзина втычного фронт. подкл. для 4P КА-335А | 48780
28232DEK | Корзина втычного задн. подкл. для 3P КА-335А | 37920
28233DEK | Корзина втычного задн. подкл. для 4P КА-335А | 48780
28234DEK | Корзина выкатного типа 3Р КА-335 500-630AА | 72180
28235DEK | Корзина выкатного типа 4Р КА-335 500-630AА | 132600
28236DEK | Шины выносные для ВА-335 комп. 3 шт. 3P ШВ-335А | 7320
28237DEK | Шины выносные для ВА-335 комп. 4 шт. 4P ШВ-335А | 9180
28238DEK | Межфазные перегородки комп. 2 шт.3P МФ-335А | 901.8
28239DEK | Межфазные перегородки комп. 3 шт.4P МФ-335А | 1108.2
28240DEK | Крышка клеммника 3Р КК-335А | 1626
28241DEK | Крышка клеммника 4Р КК-335А | 1656
21131DEK | Силовой авт. выкл. 3P 25А c Ir=20А-25А 50кА ВА-332 DEKraft | 9360
21135DEK | Силовой авт. выкл. 3P 125А c Ir=100А-125А 50кА ВА-333 DEKraf | 11820
21137DEK | Силовой авт. выкл. 3P 200А c Ir=160А-200А 50кА ВА-333 DEKraf | 15060
21138DEK | Силовой авт. выкл. 3P 250А c Ir=200А-250А 50кА ВА-333 DEKraf | 15060
21140DEK | Силовой авт. выкл. 3P 400А c Ir=320А-400А 70кА ВА-334 DEKraf | 27360
21142DEK | Силовой авт. выкл. 3P 630А c Ir=504А-630А 70кА ВА-335 DEKraf | 46500
28100DEK | Силовой авт. выкл. 3P 25A 35кА ВА-332А | 14580
28101DEK | Силовой авт. выкл. 3P 32A 35кА ВА-332А | 14580
28102DEK | Силовой авт. выкл. 3P 40A 35кА ВА-332А | 14580
28103DEK | Силовой авт. выкл. 3P 50A 35кА ВА-332А | 15000
28104DEK | Силовой авт. выкл. 3P 63A 35кА ВА-332А | 15000
28105DEK | Силовой авт. выкл. 3P 80A 35кА ВА-332А | 15000
28106DEK | Силовой авт. выкл. 3P 100A 35кА ВА-332А | 15300
28107DEK | Силовой авт. выкл. 3P 125A 35кА ВА-332А | 15300
28108DEK | Силовой авт. выкл. 3P 140A 35кА ВА-332А | 15300
28109DEK | Силовой авт. выкл. 3P 160A 35кА ВА-332А | 15540
28110DEK | Силовой авт. выкл. 4P 25A 35кА ВА-332А | 16800
28111DEK | Силовой авт. выкл. 4P 32A 35кА ВА-332А | 16800
28112DEK | Силовой авт. выкл. 4P 40A 35кА ВА-332А | 16800
28113DEK | Силовой авт. выкл. 4P 50A 35кА ВА-332А | 17220
28114DEK | Силовой авт. выкл. 4P 63A 35кА ВА-332А | 17220
28115DEK | Силовой авт. выкл. 4P 80A 35кА ВА-332А | 17220
28116DEK | Силовой авт. выкл. 4P 100A 35кА ВА-332А | 17460
28117DEK | Силовой авт. выкл. 4P 125A 35кА ВА-332А | 17460
28118DEK | Силовой авт. выкл. 4P 140A 35кА ВА-332А | 17460
28119DEK | Силовой авт. выкл. 4P 160A 35кА ВА-332А | 17880
28120DEK | Силовой авт. выкл. 3P 140A 35кА ВА-333А | 18960
28121DEK | Силовой авт. выкл. 3P 160A 35кА ВА-333А | 18960
28122DEK | Силовой авт. выкл. 3P 200A 35кА ВА-333А | 21780
28123DEK | Силовой авт. выкл. 3P 250A 35кА ВА-333А | 21780
28124DEK | Силовой авт. выкл. 4P 140A 35кА ВА-333А | 21840
28125DEK | Силовой авт. выкл. 4P 160A 35кА ВА-333А | 21840
28126DEK | Силовой авт. выкл. 4P 200A 35кА ВА-333А | 22920
28127DEK | Силовой авт. выкл. 4P 250A 35кА ВА-333А | 22920
28128DEK | Силовой авт. выкл. 3P 250A 50кА ВА-335А | 51000
28129DEK | Силовой авт. выкл. 3P 320A 50кА ВА-335А | 51000
28130DEK | Силовой авт. выкл. 3P 400A 50кА ВА-335А | 51000
28131DEK | Силовой авт. выкл. 4P 250A 50кА ВА-335А | 56100
28132DEK | Силовой авт. выкл. 4P 320A 50кА ВА-335А | 56100
28133DEK | Силовой авт. выкл. 4P 400A 50кА ВА-335А | 56100
28135DEK | Силовой авт. выкл. 3P 500A 50кА ВА-335А | 69600
28136DEK | Силовой авт. выкл. 3P 630A 50кА ВА-335А | 69600
28138DEK | Силовой авт. выкл. 4P 500A 50кА ВА-335А | 76560
28139DEK | Силовой авт. выкл. 4P 630A 50кА ВА-335А | 76560
22840DEK | Контакт дополнительный левый 1НО1НЗ ВА-302 | 783
22841DEK | Контакт дополнительный правый 1НО1НЗ ВА-302 3P | 783
22842DEK | Контакт дополнительный правый 1НО1НЗ ВА-302 4P | 783
22843DEK | Контакт дополнительный левый 1НО1НЗ ВА-303 | 1010.4
22844DEK | Контакт дополнительный правый 1НО1НЗ ВА-303 3P | 1010.4
22845DEK | Контакт дополнительный правый 1НО1НЗ ВА-303 4P | 1010.4
22846DEK | Контакт дополнительный левый 1НО1НЗ ВА-305 | 1350
22847DEK | Контакт дополнительный правый 1НО1НЗ ВА-305 3P | 1350
22848DEK | Контакт дополнительный правый 1НО1НЗ ВА-305 4P | 1350
22849DEK | Контакт дополнительный левый 1НО1НЗ ВА-306 | 2148
22850DEK | Контакт дополнительный правый 1НО1НЗ ВА-306 3P | 2148
22851DEK | Контакт дополнительный правый 1НО1НЗ ВА-306 4P | 2148
22854DEK | Контакт дополнительный левый 2НО2НЗ ВА-302 | 1172.4
22855DEK | Контакт дополнительный правый 2НО2НЗ ВА-302 3P | 1172.4
22856DEK | Контакт дополнительный правый 2НО2НЗ ВА-302 4P | 1172.4
22857DEK | Контакт дополнительный левый 2НО2НЗ ВА-303 | 1524
22858DEK | Контакт дополнительный правый 2НО2НЗ ВА-303 3P | 1524
22859DEK | Контакт дополнительный правый 2НО2НЗ ВА-303 4P | 1524
22860DEK | Контакт дополнительный левый 2НО2НЗ ВА-305 | 2028
22861DEK | Контакт дополнительный правый 2НО2НЗ ВА-305 3P | 2028
22862DEK | Контакт дополнительный правый 2НО2НЗ ВА-305 4P | 2028
22863DEK | Контакт дополнительный левый 2НО2НЗ ВА-306 | 3240
22864DEK | Контакт дополнительный правый 2НО2НЗ ВА-306 3P | 3240
22865DEK | Контакт дополнительный правый 2НО2НЗ ВА-306 4P | 3240
22866DEK | Контакт дополнительный левый 2НО2НЗ ВА-307 | 3359.16
22867DEK | Контакт дополнительный правый 2НО2НЗ ВА-307 3P | 3359.16
22868DEK | Контакт сигнальный левый ВА-302 | 783
22869DEK | Контакт сигнальный правый ВА-302 3P | 783
22870DEK | Контакт сигнальный правый ВА-302 4P | 990.6
22871DEK | Контакт сигнальный левый ВА-303 | 916.2
22872DEK | Контакт сигнальный правый ВА-303 3P | 916.2
22873DEK | Контакт сигнальный правый ВА-303 4P | 1105.2
22874DEK | Контакт сигнальный левый ВА-305 | 1350
22875DEK | Контакт сигнальный правый ВА-305 3P | 1350
22876DEK | Контакт сигнальный правый ВА-305 4P | 1428
22877DEK | Контакт сигнальный левый ВА-306 | 1500
22880DEK | Контакт дополнительный и сигнальный левый ВА-302 | 1172.4
22881DEK | Контакт дополнительный и сигнальный правый ВА-302 3P | 1172.4
22882DEK | Контакт дополнительный и сигнальный правый ВА-302 4P | 1172.4
22883DEK | Контакт дополнительный и сигнальный левый ВА-303 | 1524
22884DEK | Контакт дополнительный и сигнальный правый ВА-303 3P | 1524
22885DEK | Контакт дополнительный и сигнальный правый ВА-303 4P | 1524
22886DEK | Контакт дополнительный и сигнальный левый ВА-305 | 2028
22887DEK | Контакт дополнительный и сигнальный правый ВА-305 3P | 2028
22888DEK | Контакт дополнительный и сигнальный правый ВА-305 4P | 2028
22889DEK | Контакт дополнительный и сигнальный левый ВА-306 | 3240
22892DEK | Расцепитель независимый правый AC 230В ВА-302 3P | 1464
22893DEK | Расцепитель независимый правый AC 230В ВА-302 4P | 1464
22894DEK | Расцепитель независимый левый AC 230В ВА-303 | 2076
22895DEK | Расцепитель независимый правый AC 230В ВА-303 3P | 2076
22896DEK | Расцепитель независимый правый AC 230В ВА-303 4P | 2076
22897DEK | Расцепитель независимый левый AC 230В ВА-305 | 3192
22898DEK | Расцепитель независимый правый AC 230В ВА-305 3P | 3192
22899DEK | Расцепитель независимый правый AC 230В ВА-305 4P | 3192
22900DEK | Расцепитель независимый левый AC 230В ВА-306 | 4602
22901DEK | Расцепитель независимый правый AC 230В ВА-306 3P | 4602
22902DEK | Расцепитель независимый правый AC 230В ВА-306 4P | 4602
22904DEK | Расцепитель независимый правый AC 230В ВА-307 3P | 4391.46
22905DEK | Расцепитель независимый правый AC 400В ВА-302 3P | 1464
22906DEK | Расцепитель независимый правый AC 400В ВА-302 4P | 1464
22907DEK | Расцепитель независимый левый AC 400В ВА-303 | 2076
22908DEK | Расцепитель независимый правый AC 400В ВА-303 3P | 2076
22909DEK | Расцепитель независимый правый AC 400В ВА-303 4P | 2076
22910DEK | Расцепитель независимый левый AC 400В ВА-305 | 3192
22911DEK | Расцепитель независимый правый AC 400В ВА-305 3P | 3192
22912DEK | Расцепитель независимый правый AC 400В ВА-305 4P | 3192
22913DEK | Расцепитель независимый левый AC 400В ВА-306 | 4602
22914DEK | Расцепитель независимый правый AC 400В ВА-306 3P | 4602
22915DEK | Расцепитель независимый правый AC 400В ВА-306 4P | 4602
22918DEK | Расцепитель мин. напряжения левый AC 230В ВА-302 | 2718
22919DEK | Расцепитель мин. напряжения левый AC 230В ВА-303 | 3480
22920DEK | Расцепитель мин. напряжения левый AC 230В ВА-305 | 6180
22921DEK | Расцепитель мин. напряжения левый AC 230В ВА-306 | 9120
22922DEK | Расцепитель мин. напряжения левый AC 230В ВА-307 | 7979.4
22923DEK | Расцепитель мин. напряжения левый AC 400В ВА-302 | 2718
22924DEK | Расцепитель мин. напряжения левый AC 400В ВА-303 | 3480
22925DEK | Расцепитель мин. напряжения левый AC 400В ВА-305 | 6180
22926DEK | Расцепитель мин. напряжения левый AC 400В ВА-306 | 9120
22928DEK | Привод моторный AC 230В ВА-302 | 18060
22929DEK | Привод моторный AC 230В ВА-303 | 21420
22930DEK | Привод моторный AC 230В ВА-305 | 32100
22931DEK | Привод моторный AC 230В ВА-306 | 33060
22933DEK | Привод моторный AC 400В ВА-302 | 18060
22934DEK | Привод моторный AC 400В ВА-303 | 21420
22935DEK | Привод моторный AC 400В ВА-305 | 32100
22936DEK | Привод моторный AC 400В ВА-306 | 33060
22937DEK | Привод моторный AC 400В ВА-307 | 33591.6
22938DEK | Ручка на дверь шкафа ВА-302 | 2484
22939DEK | Ручка на дверь шкафа ВА-303 | 2718
22940DEK | Ручка на дверь шкафа ВА-305 | 3528
22941DEK | Ручка на дверь шкафа ВА-306 | 3930
22943DEK | Шины выносные компл. 3 шт. ВА-302 3P | 481.2
22944DEK | Шины выносные компл. 4 шт. ВА-302 4P | 673.2
22945DEK | Шины выносные комп. 3 шт. ВА-303 3P | 1794
22946DEK | Шины выносные комп. 4 шт. ВА-303 4P | 2520
22947DEK | Шины выносные комп. 3 шт. ВА-305 3P | 4032
22948DEK | Шины выносные комп. 4 шт. ВА-305 4P | 5634
22949DEK | Шины выносные комп. 3 шт. ВА-306 3P | 7740
22950DEK | Шины выносные комп. 4 шт. ВА-306 4P | 12840
22952DEK | Корзина втычного типа фронт. подкл. ВА-302 3P | 8400
22953DEK | Корзина втычного типа фронт. подкл. ВА-302 4P | 11940
22954DEK | Корзина втычного типа фронт. подкл. ВА-303 3P | 13500
22955DEK | Корзина втычного типа фронт. подкл. ВА-303 4P | 19800
22956DEK | Корзина втычного типа задн. подкл. ВА-302 3P | 8400
22957DEK | Корзина втычного типа задн. подкл. ВА-302 4P | 11940
22958DEK | Корзина втычного типа задн. подкл. ВА-303 3P | 11520
22959DEK | Корзина втычного типа задн. подкл. ВА-303 4P | 19800
22960DEK | Корзина втычного типа задн. подкл. ВА-305 3P | 50640
22961DEK | Корзина втычного типа задн. подкл. ВА-305 4P | 70020
22962DEK | Корзина втычного типа задн. подкл. ВА-306 3P | 55320
22963DEK | Корзина втычного типа задн. подкл. ВА-306 4P | 74700
22964DEK | Корзина выкатного типа ВА-305 3P | 74340
22965DEK | Корзина выкатного типа ВА-305 4P | 106620
22966DEK | Корзина выкатного типа задн. гор. подкл. ВА-306 3P | 95460
22976DEK | Заднее присоединение ВА-302 3Р | 6780
22977DEK | Заднее присоединение ВА-302 4Р | 9480
22978DEK | Заднее присоединение ВА-303 3Р | 10920
22979DEK | Заднее присоединение ВА-303 4Р | 15420
22980DEK | Заднее присоединение ВА-305 3Р | 43320
22981DEK | Заднее присоединение ВА-305 4Р | 60720
22982DEK | Заднее присоединение ВА-306 3Р | 45240
22983DEK | Заднее присоединение ВА-306 4Р | 63120
22985DEK | Перегородка межфазная комп. 2 шт. ВА-302 3Р | 145.8
22986DEK | Перегородка межфазная комп. 3 шт. ВА-302 4Р | 185.4
22987DEK | Перегородка межфазная комп. 2 шт. ВА-303 3Р | 201.6
22988DEK | Перегородка межфазная комп. 3 шт. ВА-303 4Р | 269.4
22989DEK | Перегородка межфазная комп. 2 шт. ВА-305 3Р | 345
22990DEK | Перегородка межфазная комп. 3 шт. ВА-305 4Р | 455.4
22991DEK | Перегородка межфазная комп. 2 шт. ВА-306 3Р | 1350
22992DEK | Перегородка межфазная комп. 3 шт. ВА-306 4Р | 1350
22993DEK | Шток для рукоятки выносной до 250А 300мм | 649.2
22994DEK | Шток для рукоятки выносной свыше 250А 300мм | 936.6
23003DEK | Контакт дополнительный правый 2НО2НЗ ВА-308 | 3822
23004DEK | Контакт сигнальный правый ВА-308 | 3606
23005DEK | Контакт дополнительный и сигнальный правый ВА-308 | 3606
23006DEK | Расцепитель минимального напряжения левый AC 230В ВА-308 | 10500
23007DEK | Расцепитель минимального напряжения левый AC 400В ВА-308 | 10500
23008DEK | Расцепитель независимый левый AC 230В ВА-308 | 7260
23009DEK | Расцепитель независимый левый AC 400В ВА-308 | 7260
23010DEK | Ручка выносная на дверь шкафа ВА-308 | 10860
23011DEK | Привод моторный AC 230В ВА-308 | 63660
23013DEK | Шины выносные комплект 3 шт. ВА-308 3P | 20100
28022DEK | Расцепитель независимый AC 220В для ВА-301 2Р | 4566
22740DEK | Силовой авт. выкл. 3P 10А 25кА ВА-302 | 5532
22741DEK | Силовой авт. выкл. 3P 16А 25кА ВА-302 | 5532
22742DEK | Силовой авт. выкл. 3P 20А 25кА ВА-302 | 5532
22743DEK | Силовой авт. выкл. 3P 25А 25кА ВА-302 | 5532
22744DEK | Силовой авт. выкл. 3P 32А 25кА ВА-302 | 5532
22745DEK | Силовой авт. выкл. 3P 40А 25кА ВА-302 | 5532
22746DEK | Силовой авт. выкл. 3P 50А 25кА ВА-302 | 5532
22747DEK | Силовой авт. выкл. 3P 63А 25кА ВА-302 | 5532
22748DEK | Силовой авт. выкл. 3P 80А 25кА ВА-302 | 5532
22749DEK | Силовой авт. выкл. 3P 100А 25кА ВА-302 | 5532
22750DEK | Силовой авт. выкл. 3P 100А 36кА ВА-303 | 6540
22751DEK | Силовой авт. выкл. 3P 125А 36кА ВА-303 | 6540
22752DEK | Силовой авт. выкл. 3P 160А 36кА ВА-303 | 8040
22753DEK | Силовой авт. выкл. 3P 180А 36кА ВА-303 | 9660
22754DEK | Силовой авт. выкл. 3P 200А 36кА ВА-303 | 9660
22755DEK | Силовой авт. выкл. 3P 225А 36кА ВА-303 | 9720
22756DEK | Силовой авт. выкл. 3P 250А 36кА ВА-303 | 9720
22757DEK | Силовой авт. выкл. 3P 200А 35кА ВА-305 | 21240
22758DEK | Силовой авт. выкл. 3P 225А 35кА ВА-305 | 21240
22759DEK | Силовой авт. выкл. 3P 250А 35кА ВА-305 | 21240
22760DEK | Силовой авт. выкл. 3P 315А 35кА ВА-305 | 21240
22761DEK | Силовой авт. выкл. 3P 350А 35кА ВА-305 | 21240
22762DEK | Силовой авт. выкл. 3P 400А 35кА ВА-305 | 21240
22763DEK | Силовой авт. выкл. 3P 500А 35кА ВА-305 | 35880
22764DEK | Силовой авт. выкл. 3P 630А 35кА ВА-305 | 35880
22765DEK | Силовой авт. выкл. 3P 630А 50кА ВА-306 | 32029.2
22766DEK | Силовой авт. выкл. 3P 700А 50кА ВА-306 | 32029.2
22767DEK | Силовой авт. выкл. 3P 800А 50кА ВА-306 | 40380
22768DEK | Силовой авт. выкл. 3P 800А 85кА ВА-307 | 113940
22769DEK | Силовой авт. выкл. 3P 1000А 85кА ВА-307 | 105964.2
22770DEK | Силовой авт. выкл. 3P 1250А 85кА ВА-307 | 101556
22771DEK | Силовой авт. выкл. 4P 10А 25кА ВА-302 | 7500
22772DEK | Силовой авт. выкл. 4P 16А 25кА ВА-302 | 7500
22773DEK | Силовой авт. выкл. 4P 20А 25кА ВА-302 | 7500
22774DEK | Силовой авт. выкл. 4P 25А 25кА ВА-302 | 7500
22775DEK | Силовой авт. выкл. 4P 32А 25кА ВА-302 | 7500
22776DEK | Силовой авт. выкл. 4P 40А 25кА ВА-302 | 7500
22777DEK | Силовой авт. выкл. 4P 50А 25кА ВА-302 | 7500
22778DEK | Силовой авт. выкл. 4P 63А 25кА ВА-302 | 7500
22779DEK | Силовой авт. выкл. 4P 80А 25кА ВА-302 | 7500
22780DEK | Силовой авт. выкл. 4P 100А 25кА ВА-302 | 7500
22781DEK | Силовой авт. выкл. 4P 100А 36кА ВА-303 | 9420
22782DEK | Силовой авт. выкл. 4P 125А 36кА ВА-303 | 9420
22783DEK | Силовой авт. выкл. 4P 160А 36кА ВА-303 | 10680
22784DEK | Силовой авт. выкл. 4P 180А 36кА ВА-303 | 14100
22785DEK | Силовой авт. выкл. 4P 200А 36кА ВА-303 | 14100
22786DEK | Силовой авт. выкл. 4P 225А 36кА ВА-303 | 14100
22787DEK | Силовой авт. выкл. 4P 250А 36кА ВА-303 | 14100
22788DEK | Силовой авт. выкл. 4P 200А 35кА ВА-305 | 28200
22789DEK | Силовой авт. выкл. 4P 225А 35кА ВА-305 | 28200
22790DEK | Силовой авт. выкл. 4P 250А 35кА ВА-305 | 28200
22791DEK | Силовой авт. выкл. 4P 315А 35кА ВА-305 | 28200
22792DEK | Силовой авт. выкл. 4P 350А 35кА ВА-305 | 28200
22793DEK | Силовой авт. выкл. 4P 400А 35кА ВА-305 | 28200
22794DEK | Силовой авт. выкл. 4P 500А 35кА ВА-305 | 47460
22795DEK | Силовой авт. выкл. 4P 630А 35кА ВА-305 | 47460
22796DEK | Силовой авт. выкл. 4P 630А 50кА ВА-306 | 53700
22797DEK | Силовой авт. выкл. 4P 700А 50кА ВА-306 | 53700
22798DEK | Силовой авт. выкл. 4P 800А 50кА ВА-306 | 53700
22800DEK | Силовой авт. выкл. для защиты двиг. 3P 10А 25кА ВА-302 | 6120
22801DEK | Силовой авт. выкл. для защиты двиг. 3P 16А 25кА ВА-302 | 6120
22802DEK | Силовой авт. выкл. для защиты двиг. 3P 20А 25кА ВА-302 | 6120
22803DEK | Силовой авт. выкл. для защиты двиг. 3P 25А 25кА ВА-302 | 6120
22804DEK | Силовой авт. выкл. для защиты двиг. 3P 32А 25кА ВА-302 | 6120
22805DEK | Силовой авт. выкл. для защиты двиг. 3P 40А 25кА ВА-302 | 6120
22806DEK | Силовой авт. выкл. для защиты двиг. 3P 50А 25кА ВА-302 | 6120
22807DEK | Силовой авт. выкл. для защиты двиг. 3P 63А 25кА ВА-302 | 6120
22808DEK | Силовой авт. выкл. для защиты двиг. 3P 80А 25кА ВА-302 | 6120
22809DEK | Силовой авт. выкл. для защиты двиг. 3P 100А 25кА ВА-302 | 6120
22810DEK | Силовой авт. выкл. для защиты двиг. 3P 100А 36кА ВА-303 | 7740
22811DEK | Силовой авт. выкл. для защиты двиг. 3P 125А 36кА ВА-303 | 7740
22812DEK | Силовой авт. выкл. для защиты двиг. 3P 160А 36кА ВА-303 | 8880
22813DEK | Силовой авт. выкл. для защиты двиг. 3P 180А 36кА ВА-303 | 11640
22814DEK | Силовой авт. выкл. для защиты двиг. 3P 200А 36кА ВА-303 | 11640
22815DEK | Силовой авт. выкл. для защиты двиг. 3P 225А 36кА ВА-303 | 11640
22816DEK | Силовой авт. выкл. для защиты двиг. 3P 250А 36кА ВА-303 | 11640
22817DEK | Силовой авт. выкл. для защиты двиг. 3P 200А 50кА ВА-305 | 23280
22818DEK | Силовой авт. выкл. для защиты двиг. 3P 225А 50кА ВА-305 | 23280
22819DEK | Силовой авт. выкл. для защиты двиг. 3P 250А 50кА ВА-305 | 23280
22820DEK | Силовой авт. выкл. для защиты двиг. 3P 315А 50кА ВА-305 | 23280
22821DEK | Силовой авт. выкл. для защиты двиг. 3P 350А 50кА ВА-305 | 23280
22822DEK | Силовой авт. выкл. для защиты двиг. 3P 400А 50кА ВА-305 | 23280
22823DEK | Силовой авт. выкл. для защиты двиг. 3P 500А 50кА ВА-305 | 39240
22824DEK | Силовой авт. выкл. для защиты двиг. 3P 630А 50кА ВА-305 | 39240
22829DEK | Силовой автоматический выключатель 3P 800А 70кА ВА-308 | 141600
22830DEK | Силовой автоматический выключатель 3P 1000А 70кА ВА-308 | 141600
22831DEK | Силовой автоматический выключатель 3P 1250А 70кА ВА-308 | 145800
22832DEK | Силовой автоматический выключатель 3P 1600А 70кА ВА-308 | 159600
28000DEK | Силовой автоматический выключатель 1P 10A 20кА ВА-301 | 5778
28001DEK | Силовой автоматический выключатель 2P 10A 20кА ВА-301 | 8580
28002DEK | Силовой автоматический выключатель 1P 16A 20кА ВА-301 | 5778
28003DEK | Силовой автоматический выключатель 2P 16A 20кА ВА-301 | 8580
28004DEK | Силовой автоматический выключатель 1P 20A 20кА ВА-301 | 5778
28005DEK | Силовой автоматический выключатель 2P 20A 20кА ВА-301 | 8580
28006DEK | Силовой автоматический выключатель 1P 25A 20кА ВА-301 | 5778
28007DEK | Силовой автоматический выключатель 2P 25A 20кА ВА-301 | 8580
28008DEK | Силовой автоматический выключатель 1P 32A 20кА ВА-301 | 5778
28009DEK | Силовой автоматический выключатель 2P 32A 20кА ВА-301 | 8580
28010DEK | Силовой автоматический выключатель 1P 40A 20кА ВА-301 | 5778
28011DEK | Силовой автоматический выключатель 2P 40A 20кА ВА-301 | 8580
28012DEK | Силовой автоматический выключатель 1P 50A 20кА ВА-301 | 5778
28013DEK | Силовой автоматический выключатель 2P 50A 20кА ВА-301 | 8580
28014DEK | Силовой автоматический выключатель 1P 63A 20кА ВА-301 | 5988
28015DEK | Силовой автоматический выключатель 2P 63A 20кА ВА-301 | 8820
28016DEK | Силовой автоматический выключатель 1P 80A 20кА ВА-301 | 5988
28017DEK | Силовой автоматический выключатель 2P 80A 20кА ВА-301 | 8820
28018DEK | Силовой автоматический выключатель 1P 100A 20кА ВА-301 | 5988
28019DEK | Силовой автоматический выключатель 2P 100A 20кА ВА-301 | 8820
28020DEK | Силовой автоматический выключатель 1P 125A 20кА ВА-301 | 6600
28021DEK | Силовой автоматический выключатель 2P 125A 20кА ВА-301 | 9300
SCAN0253P480 | Конденсатор НН 2,5 кВАр, 480 В | 26040
SCAN0253P525 | Конденсатор НН 2,5 кВАр, 525 В | 26040
SCAN0303P440 | Конденсатор НН 3 кВАр, 440 В | 25680
SCAN0363P440 | Конденсатор НН 3,6 кВАр, 440 В | 26820
SCAN0503P440 | Конденсатор НН 5 кВАр, 440 В | 28560
SCAN0503P480 | Конденсатор НН 5 кВАр, 480 В | 28740
SCAN0503P525 | Конденсатор НН 5 кВАр, 525 В | 28740
SCAN0613P440 | Конденсатор НН 6,1 кВАр, 440 В | 29040
SCAN0763P440 | Конденсатор НН 7,6 кВАр, 440 В | 30900
SCAN0803P525 | Конденсатор НН 8 кВАр, 525 В | 30600
SCAN0843P480 | Конденсатор НН 8,4 кВАр, 480 В | 30600
SCAN0913P440 | Конденсатор НН 9,1 кВАр, 440 В | 31920
SCAN0933P525 | Конденсатор НН 9,3 кВАр, 525 В | 31500
SCAN1003P440 | Конденсатор НН 10 кВАр, 440 В | 31920
SCAN1003P480 | Конденсатор НН 10 кВАр, 480 В | 31500
SCAN1003P525 | Конденсатор НН 10 кВАр, 525 В | 32640
SCAN1083P480 | Конденсатор НН 10,8 кВАр, 480 В | 31740
SCAN1193P480 | Конденсатор НН 11,9 кВАр, 480 В | 34500
SCAN1213P440 | Конденсатор НН 12,1 кВАр, 440 В | 34200
SCAN1253P480 | Конденсатор НН 12,5 кВАр, 480 В | 34620
SCAN1253P525 | Конденсатор НН 12,5 кВАр, 525 В | 34920
SCAN1263P440 | Конденсатор НН 12,6 кВАр, 440 В | 34200
SCAN1503P440 | Конденсатор НН 15 кВАр, 440 В | 35940
SCAN1503P480 | Конденсатор НН 15 кВАр, 480 В | 36060
SCAN1503P525 | Конденсатор НН 15 кВАр, 525 В | 36540
SCAN1513P440 | Конденсатор НН 15,1 кВАр, 440 В | 35940
SCAN1673P480 | Конденсатор НН 16,7 кВАр, 480 В | 38820
SCAN1683P480 | Конденсатор НН 16,8 кВАр, 480 В | 38820
SCAN1703P525 | Конденсатор НН 17 кВАр, 525 В | 39540
SCAN1793P480 | Конденсатор НН 17,9 кВАр, 480 В | 39540
SCAN1823P440 | Конденсатор НН 18,2 кВАр, 440 В | 42300
SCAN1853P525 | Конденсатор НН 18,5 кВАр, 525 В | 41400
SCAN1863P525 | Конденсатор НН 18,6 кВАр, 525 В | 41520
SCAN2003P440 | Конденсатор НН 20 кВАр, 440 В | 42300
SCAN2003P480 | Конденсатор НН 20 кВАр, 480 В | 43320
SCAN2003P525 | Конденсатор НН 20 кВАр, 525 В | 43740
SCAN2013P480 | Конденсатор НН 20,1 кВАр, 480 В | 43320
SCAN2023P440 | Конденсатор НН 20,2 кВАр, 440 В | 42300
SCAN2083P480 | Конденсатор НН 20,8 кВАр, 480 В | 44040
SCAN2103P525 | Конденсатор НН 21 кВАр, 525 В | 44340
SCAN2253P525 | Конденсатор НН 22,5 кВАр, 525 В | 45420
SCAN2383P480 | Конденсатор НН 23,8 кВАр, 480 В | 44640
SCAN2423P440 | Конденсатор НН 24,2 кВАр, 440 В | 45180
SCAN2503P440 | Конденсатор НН 25 кВАр, 440 В | 45180
SCAN2503P480 | Конденсатор НН 25 кВАр, 480 В | 45060
SCAN2503P525 | Конденсатор НН 25 кВАр, 525 В | 46200
SCAN2523P440 | Конденсатор НН 25,2 кВАр, 440 В | 45180
SCAN2703P525 | Конденсатор НН 27 кВАр, 525 В | 47220
SCAN2783P480 | Конденсатор НН 27,8 кВАр, 480 В | 45420
SCAN3003P440 | Конденсатор НН 30 кВАр, 440 В | 48540
SCAN3003P440E | Конденсатор НН 30 кВАр, 440 В, эко исп. | 41400
SCAN3003P480 | Конденсатор НН 30 кВАр, 480 В | 46320
SCAN3003P480E | Конденсатор НН 30 кВАр, 480 В, эко исп. | 40320
SCAN3003P525 | Конденсатор НН 30 кВАр, 525 В | 47640
SCAN3003P525E | Конденсатор НН 30 кВАр, 525 В, эко исп. | 40320
SCAN3033P440 | Конденсатор НН 30,3 кВАр, 440 В | 48540
SCAN3343P480 | Конденсатор НН 33,4 кВАр, 480 В | 48540
SCAN3343P480E | Конденсатор НН 33,4 кВАр, 480 В, эко исп. | 41400
SCAN3343P480L | Конденсатор НН 33,4 кВАр, 480 В, Ф116L | 45660
SCAN3353P480 | Конденсатор НН 33,5 кВАр, 480 В | 48540
SCAN3353P480L | Конденсатор НН 33,5 кВАр, 480 В, Ф116L | 45660
SCAN3503P440 | Конденсатор НН 35 кВАр, 440 В | 53700
SCAN3603P480 | Конденсатор НН 36 кВАр, 480 В | 51540
SCAN3633P440 | Конденсатор НН 36,3 кВАр, 440 В | 57600
SCAN3703P525 | Конденсатор НН 37 кВАр, 525 В | 48540
SCAN3753P525 | Конденсатор НН 37,5 кВАр, 525 В | 48540
SCAN4003P440E | Конденсатор НН 40 кВАр, 440 В, эко исп. | 58320
SCAN4003P480E | Конденсатор НН 40 кВАр, 480 В, эко исп. | 58320
SCAN4003P525E | Конденсатор НН 40 кВАр, 525 В, эко исп. | 58320
SCAN4033P440E | Конденсатор НН 40,3 кВАр, 440 В, эко исп. | 58320
SCAN4503P480E | Конденсатор НН 45 кВАр, 480 В, эко исп. | 61920
SCAN4503P525E | Конденсатор НН 45 кВАр, 525 В, эко исп. | 61920
SCAN4843P440E | Конденсатор НН 48,4 кВАр, 440 В, эко исп. | 69180
SCAN5003P480E | Конденсатор НН 50 кВАр, 480 В, эко исп. | 69180
SCAN5003P525E | Конденсатор НН 50 кВАр, 525 В, эко исп. | 69180
SDR071253P480 | Антирезонансный дроссель для ступеней 400 В 12,5 кВАр, коэффициент расстройки 7% | 91200
SDR072503P480 | Антирезонансный дроссель для ступеней 400 В 25 кВАр, коэффициент расстройки 7% | 102000
SDR075003P480 | Антирезонансный дроссель для ступеней 400 В 50 кВАр, коэффициент расстройки 7% | 165600
SDR07X003P480 | Антирезонансный дроссель для ступеней 400 В 100 кВАр, коэффициент расстройки 7% | 312000
SDR141253P525 | Антирезонансный дроссель для ступеней 400 В 12,5 кВАр,коэффициент расстройки 14% | 92400
SDR142503P525 | Антирезонансный дроссель для ступеней 400 В 25 кВАр, коэффициент расстройки 14% | 147600
SDR145003P525 | Антирезонансный дроссель для ступеней 400 В 50 кВАр, коэффициент расстройки 14% | 265200
SDR14X003P525 | Антирезонансный дроссель для ступеней 400 В 100 кВАр, коэффициент расстройки 14% | 448800
SPFC06N | Контроллер коэффициента мощности на 6 ступеней | 156000
SPFC12N | Контроллер коэффициента мощности на 12 ступеней | 186000
C9A26982 | Пломб. клеммная заглушка для АВ C9F S9F | 32.22
C9XPC04 | Вводная клемма 25мм2 1-3P | 247.2
C9XPE110 | Заглушки боковые для шин. греб 1P | 8.04
C9XPE210 | Заглушки боковые для шин. греб 2P | 12.06
C9XPE310 | Заглушки боковые для шин. греб 3P | 21
C9XPE640 | Заглушки боковые для шин. греб 1P+N | 16.92
C9XPH112 | Шинка Греб. 1P (L1) 18мм 12мод 63А | 325.2
C9XPH156 | Шинка Греб. 1P (L1) 18мм 56мод 63А | 1290
C9XPH212 | Шинка Греб. 2P (L1L2) 18мм 12мод 63А | 650.4
C9XPH256 | Шинка Греб. 2P (L1L2) 18мм 56мод 63А | 2568
C9XPH312 | Шинка Греб. 3P (L1L2L3) 18мм 12мод 63А | 838.2
C9XPH357 | Шинка Греб. 3P (L1L2L3) 18мм 57мод 63А | 3324
C9XPH612 | Шинка Греб. 1P+N (NL1) 9мм 12мод 63А | 813
C9XPH654 | Шинка Греб. 1П+Н (NL1) 9мм 54мод 63А | 3084
C9XPT910 | Колпачки для PIN 1P+N | 118.92
C9XPT920 | Колпачки для PIN 1P 2P 3P | 133.8
C9D34610 | City9 Set Авт. выкл. диф. тока (АВДТ) 1P+N С 10А 4.5kA 30мА Тип-AС 230В | 4452
C9D34616 | City9 Set Авт. выкл. диф. тока (АВДТ) 1P+N С 16А 4.5kA 30мА Тип-AС 230В | 3876
C9D34620 | City9 Set Авт. выкл. диф. тока (АВДТ) 1P+N С 20А 4.5kA 30мА Тип-AС 230В | 4116
C9D34625 | City9 Set Авт. выкл. диф. тока (АВДТ) 1P+N С 25А 4.5kA 30мА Тип-AС 230В | 4020
C9D34632 | City9 Set Авт. выкл. диф. тока (АВДТ) 1P+N С 32А 4.5kA 30мА Тип-AС 230В | 4866
C9D34640 | City9 Set Авт. выкл. диф. тока (АВДТ) 1P+N С 40А 4.5kA 30мА Тип-AС 230В | 5142
C9D51610 | City9 Set Авт. выкл. диф. тока (АВДТ) 1P+N С 10А 4.5kA 10мА Тип-A 230В | 5568
C9D51616 | City9 Set Авт. выкл. диф. тока (АВДТ) 1P+N С 16А 4.5kA 10мА Тип-A 230В | 4842
C9D51620 | City9 Set Авт. выкл. диф. тока (АВДТ) 1P+N С 20А 4.5kA 10мА Тип-A 230В | 5142
C9D51625 | City9 Set Авт. выкл. диф. тока (АВДТ) 1P+N С 25А 4.5kA 10мА Тип-A 230В | 5022
C9D55610 | City9 Set Авт. выкл. диф. тока (АВДТ) 1P+N С 10А 4.5kA 30мА Тип-A 230В | 5118
C9D55616 | City9 Set Авт. выкл. диф. тока (АВДТ) 1P+N С 16А 4.5kA 30мА Тип-A 230В | 4458
C9D55620 | City9 Set Авт. выкл. диф. тока (АВДТ) 1P+N С 20А 4.5kA 30мА Тип-A 230В | 4728
C9D55625 | City9 Set Авт. выкл. диф. тока (АВДТ) 1P+N С 25А 4.5kA 30мА Тип-A 230В | 4620
C9D55632 | City9 Set Авт. выкл. диф. тока (АВДТ) 1P+N С 32А 4.5kA 30мА Тип-A 230В | 5592
C9D55640 | City9 Set Авт. выкл. диф. тока (АВДТ) 1P+N С 40А 4.5kA 30мА Тип-A 230В | 5910
C9F14106 | City9 Set Автоматический выключатель (АВ) B 6А 1P 4.5kA 230В | 529.2
C9F14110 | City9 Set Автоматический выключатель (АВ) B 10А 1P 4.5kA 230В | 469.2
C9F14116 | City9 Set Автоматический выключатель (АВ) B 16А 1P 4.5kA 230В | 459
C9F14120 | City9 Set Автоматический выключатель (АВ) B 20А 1P 4.5kA 230В | 523.2
C9F14125 | City9 Set Автоматический выключатель (АВ) B 25А 1P 4.5kA 230В | 523.2
C9F14132 | City9 Set Автоматический выключатель (АВ) B 32А 1P 4.5kA 230В | 553.2
C9F14140 | City9 Set Автоматический выключатель (АВ) B 40А 1P 4.5kA 230В | 570
C9F14150 | City9 Set Автоматический выключатель (АВ) B 50А 1P 4.5kA 230В | 694.2
C9F14163 | City9 Set Автоматический выключатель (АВ) B 63А 1P 4.5kA 230В | 738.6
C9F14206 | City9 Set Автоматический выключатель (АВ) B 6А 2P 4.5kA 230В | 1177.2
C9F14210 | City9 Set Автоматический выключатель (АВ) B 10А 2P 4.5kA 230В | 1054.2
C9F14216 | City9 Set Автоматический выключатель (АВ) B 16А 2P 4.5kA 230В | 1050.6
C9F14220 | City9 Set Автоматический выключатель (АВ) B 20А 2P 4.5kA 230В | 1146
C9F14225 | City9 Set Автоматический выключатель (АВ) B 25А 2P 4.5kA 230В | 1171.2
C9F14232 | City9 Set Автоматический выключатель (АВ) B 32А 2P 4.5kA 230В | 1224
C9F14240 | City9 Set Автоматический выключатель (АВ) B 40А 2P 4.5kA 230В | 1260
C9F14250 | City9 Set Автоматический выключатель (АВ) B 50А 2P 4.5kA 230В | 1596
C9F14263 | City9 Set Автоматический выключатель (АВ) B 63А 2P 4.5kA 230В | 1776
C9F14306 | City9 Set Автоматический выключатель (АВ) B 6А 3P 4.5kA 400В | 1704
C9F14310 | City9 Set Автоматический выключатель (АВ) B 10А 3P 4.5kA 400В | 1566
C9F14316 | City9 Set Автоматический выключатель (АВ) B 16А 3P 4.5kA 400В | 1560
C9F14320 | City9 Set Автоматический выключатель (АВ) B 20А 3P 4.5kA 400В | 1662
C9F14325 | City9 Set Автоматический выключатель (АВ) B 25А 3P 4.5kA 400В | 1698
C9F14332 | City9 Set Автоматический выключатель (АВ) B 32А 3P 4.5kA 400В | 1770
C9F14340 | City9 Set Автоматический выключатель (АВ) B 40А 3P 4.5kA 400В | 1836
C9F14350 | City9 Set Автоматический выключатель (АВ) B 50А 3P 4.5kA 400В | 2322
C9F14363 | City9 Set Автоматический выключатель (АВ) B 63А 3P 4.5kA 400В | 2562
C9F14406 | City9 Set Автоматический выключатель (АВ) B 6А 4P 4.5kA 400В | 2766
C9F14410 | City9 Set Автоматический выключатель (АВ) B 10А 4P 4.5kA 400В | 2418
C9F14416 | City9 Set Автоматический выключатель (АВ) B 16А 4P 4.5kA 400В | 2448
C9F14420 | City9 Set Автоматический выключатель (АВ) B 20А 4P 4.5kA 400В | 2532
C9F14425 | City9 Set Автоматический выключатель (АВ) B 25А 4P 4.5kA 400В | 2616
C9F14432 | City9 Set Автоматический выключатель (АВ) B 32А 4P 4.5kA 400В | 2904
C9F14440 | City9 Set Автоматический выключатель (АВ) B 40А 4P 4.5kA 400В | 3048
C9F14450 | City9 Set Автоматический выключатель (АВ) B 50А 4P 4.5kA 400В | 3546
C9F14463 | City9 Set Автоматический выключатель (АВ) B 63А 4P 4.5kA 400В | 3690
C9F34106 | City9 Set Автоматический выключатель (АВ) С 6А 1P 4.5kA 230В | 427.8
C9F34110 | City9 Set Автоматический выключатель (АВ) С 10А 1P 4.5kA 230В | 376.8
C9F34116 | City9 Set Автоматический выключатель (АВ) С 16А 1P 4.5kA 230В | 350.4
C9F34120 | City9 Set Автоматический выключатель (АВ) С 20А 1P 4.5kA 230В | 394.2
C9F34125 | City9 Set Автоматический выключатель (АВ) С 25А 1P 4.5kA 230В | 398.4
C9F34132 | City9 Set Автоматический выключатель (АВ) С 32А 1P 4.5kA 230В | 422.4
C9F34140 | City9 Set Автоматический выключатель (АВ) С 40А 1P 4.5kA 230В | 480
C9F34150 | City9 Set Автоматический выключатель (АВ) С 50А 1P 4.5kA 230В | 625.2
C9F34163 | City9 Set Автоматический выключатель (АВ) С 63А 1P 4.5kA 230В | 700.8
C9F34206 | City9 Set Автоматический выключатель (АВ) С 6А 2P 4.5kA 230В | 1057.8
C9F34210 | City9 Set Автоматический выключатель (АВ) С 10А 2P 4.5kA 230В | 958.8
C9F34216 | City9 Set Автоматический выключатель (АВ) С 16А 2P 4.5kA 230В | 903
C9F34220 | City9 Set Автоматический выключатель (АВ) С 20А 2P 4.5kA 230В | 988.8
C9F34225 | City9 Set Автоматический выключатель (АВ) С 25А 2P 4.5kA 230В | 961.2
C9F34232 | City9 Set Автоматический выключатель (АВ) С 32А 2P 4.5kA 230В | 1032.6
C9F34240 | City9 Set Автоматический выключатель (АВ) С 40А 2P 4.5kA 230В | 1116.6
C9F34250 | City9 Set Автоматический выключатель (АВ) С 50А 2P 4.5kA 230В | 1476
C9F34263 | City9 Set Автоматический выключатель (АВ) С 63А 2P 4.5kA 230В | 1614
C9F34306 | City9 Set Автоматический выключатель (АВ) С 6А 3P 4.5kA 400В | 1590
C9F34310 | City9 Set Автоматический выключатель (АВ) С 10А 3P 4.5kA 400В | 1380
C9F34316 | City9 Set Автоматический выключатель (АВ) С 16А 3P 4.5kA 400В | 1308
C9F34320 | City9 Set Автоматический выключатель (АВ) С 20А 3P 4.5kA 400В | 1512
C9F34325 | City9 Set Автоматический выключатель (АВ) С 25А 3P 4.5kA 400В | 1452
C9F34332 | City9 Set Автоматический выключатель (АВ) С 32А 3P 4.5kA 400В | 1524
C9F34340 | City9 Set Автоматический выключатель (АВ) С 40А 3P 4.5kA 400В | 1692
C9F34350 | City9 Set Автоматический выключатель (АВ) С 50А 3P 4.5kA 400В | 2214
C9F34363 | City9 Set Автоматический выключатель (АВ) С 63А 3P 4.5kA 400В | 2304
C9F34406 | City9 Set Автоматический выключатель (АВ) С 6А 4P 4.5kA 400В | 2496
C9F34410 | City9 Set Автоматический выключатель (АВ) С 10А 4P 4.5kA 400В | 2208
C9F34416 | City9 Set Автоматический выключатель (АВ) С 16А 4P 4.5kA 400В | 2208
C9F34420 | City9 Set Автоматический выключатель (АВ) С 20А 4P 4.5kA 400В | 2262
C9F34425 | City9 Set Автоматический выключатель (АВ) С 25А 4P 4.5kA 400В | 2322
C9F34432 | City9 Set Автоматический выключатель (АВ) С 32А 4P 4.5kA 400В | 2622
C9F34440 | City9 Set Автоматический выключатель (АВ) С 40А 4P 4.5kA 400В | 2772
C9F34450 | City9 Set Автоматический выключатель (АВ) С 50А 4P 4.5kA 400В | 3750
C9F34463 | City9 Set Автоматический выключатель (АВ) С 63А 4P 4.5kA 400В | 3894
C9C32216 | City9 Set Контактор 2P 2НО 16A AC 230В-230В | 2484
C9C32220 | City9 Set Контактор 2P 2НО 20A AC 230В-230В | 2694
C9C32225 | City9 Set Контактор 2P 2НО 25A AC 230В-230В | 2484
C9C32240 | City9 Set Контактор 2P 2НО 40A AC 230В-230В | 4968
C9C32263 | City9 Set Контактор 2P 2НО 63A AC 230В-230В | 5070
C9C32440 | City9 Set Контактор 4P 4НО 40A AC 400В-230В | 6120
C9C32463 | City9 Set Контактор 4P 4НО 63A AC 400В-230В | 6360
C9R36225 | City9 Set ВДТ 25А 2P 30мА Тип-AC 230В | 3390
C9R36240 | City9 Set ВДТ 40А 2P 30мА Тип-AC 230В | 3606
C9R36263 | City9 Set ВДТ 63А 2P 30мА Тип-AC 230В | 4680
C9R36425 | City9 Set ВДТ 25А 4P 30мА Тип-AC 400В | 5076
C9R36440 | City9 Set ВДТ 40А 4P 30мА Тип-AC 400В | 5406
C9R36463 | City9 Set ВДТ 63А 4P 30мА Тип-AC 400В | 7080
C9R56240 | City9 Set ВДТ 40А 2P 100мА Тип-AC 230В | 4680
C9R56263 | City9 Set ВДТ 63А 2P 100мА Тип-AC 230В | 6120
C9R56440 | City9 Set ВДТ 40А 4P 100мА Тип-AC 400В | 6240
C9R56463 | City9 Set ВДТ 63А 4P 100мА Тип-AC 400В | 8160
C9R66240 | City9 Set ВДТ 40А 2P 300мА Тип-AC 230В | 4326
C9R66263 | City9 Set ВДТ 63А 2P 300мА Тип-AC 230В | 5622
C9R66440 | City9 Set ВДТ 40А 4P 300мА Тип-AC 400В | 5946
C9R66463 | City9 Set ВДТ 63А 4P 300мА Тип-AC 400В | 7740
C9R68225 | City9 Set ВДТ 25А 2P 30мА Тип-A 230В | 4062
C9R68240 | City9 Set ВДТ 40А 2P 30мА Тип-A 230В | 4326
C9R68263 | City9 Set ВДТ 63А 2P 30мА Тип-A 230В | 5622
C9R68425 | City9 Set ВДТ 25А 4P 30мА Тип-A 400В | 6120
C9R68440 | City9 Set ВДТ 40А 4P 30мА Тип-A 400В | 6480
C9R68463 | City9 Set ВДТ 63А 4P 30мА Тип-A 400В | 8520
C9R70225 | City9 Set ВДТ 25А 2P 10мА Тип-A 230В | 4404
C9S16140 | City9 Set Выключатель нагрузки (ВН) 1P 40А 230В | 828.6
C9S16163 | City9 Set Выключатель нагрузки (ВН) 1P 63А 230В | 1099.8
C9S16240 | City9 Set Выключатель нагрузки (ВН) 2P 40А 400В | 1662
C9S16263 | City9 Set Выключатель нагрузки (ВН) 2P 63А 400В | 2496
C9S16340 | City9 Set Выключатель нагрузки (ВН) 3P 40А 400В | 2562
C9S16363 | City9 Set Выключатель нагрузки (ВН) 3P 63А 400В | 3468
C9S16440 | City9 Set Выключатель нагрузки (ВН) 4P 40А 400В | 4068
C9S16463 | City9 Set Выключатель нагрузки (ВН) 4P 63А 400В | 5124
C9D36610 | City9 Set Авт. выкл. диф. тока (АВДТ) 1P+N С 10А 6kA 30мА Тип-AС 230В | 5342.4
C9D36616 | City9 Set Авт. выкл. диф. тока (АВДТ) 1P+N С 16А 6kA 30мА Тип-AС 230В | 4651.2
C9D36620 | City9 Set Авт. выкл. диф. тока (АВДТ) 1P+N С 20А 6kA 30мА Тип-AС 230В | 4939.2
C9D36625 | City9 Set Авт. выкл. диф. тока (АВДТ) 1P+N С 25А 6kA 30мА Тип-AС 230В | 4824
C9D36632 | City9 Set Авт. выкл. диф. тока (АВДТ) 1P+N С 32А 6kA 30мА Тип-AС 230В | 5839.2
C9D36640 | City9 Set Авт. выкл. диф. тока (АВДТ) 1P+N С 40А 6kA 30мА Тип-AС 230В | 6170.4
C9D61610 | City9 Set Авт. выкл. диф. тока (АВДТ) 1P+N С 10А 6kA 10мА Тип-A 230В | 6681.6
C9D61616 | City9 Set Авт. выкл. диф. тока (АВДТ) 1P+N С 16А 6kA 10мА Тип-A 230В | 5810.4
C9D61620 | City9 Set Авт. выкл. диф. тока (АВДТ) 1P+N С 20А 6kA 10мА Тип-A 230В | 6170.4
C9D61625 | City9 Set Авт. выкл. диф. тока (АВДТ) 1P+N С 25А 6kA 10мА Тип-A 230В | 6026.4
C9D65610 | City9 Set Авт. выкл. диф. тока (АВДТ) 1P+N С 10А 6kA 30мА Тип-A 230В | 6141.6
C9D65616 | City9 Set Авт. выкл. диф. тока (АВДТ) 1P+N С 16А 6kA 30мА Тип-A 230В | 5349.6
C9D65620 | City9 Set Авт. выкл. диф. тока (АВДТ) 1P+N С 20А 6kA 30мА Тип-A 230В | 5673.6
C9D65625 | City9 Set Авт. выкл. диф. тока (АВДТ) 1P+N С 25А 6kA 30мА Тип-A 230В | 5544
C9D65632 | City9 Set Авт. выкл. диф. тока (АВДТ) 1P+N С 32А 6kA 30мА Тип-A 230В | 6710.4
C9D65640 | City9 Set Авт. выкл. диф. тока (АВДТ) 1P+N С 40А 6kA 30мА Тип-A 230В | 7092
C9F16106 | City9 Set Автоматический выключатель (АВ) B 6А 1P 6kA 230В | 635.04
C9F16110 | City9 Set Автоматический выключатель (АВ) B 10А 1P 6kA 230В | 563.04
C9F16116 | City9 Set Автоматический выключатель (АВ) B 16А 1P 6kA 230В | 550.8
C9F16120 | City9 Set Автоматический выключатель (АВ) B 20А 1P 6kA 230В | 627.84
C9F16125 | City9 Set Автоматический выключатель (АВ) B 25А 1P 6kA 230В | 627.84
C9F16132 | City9 Set Автоматический выключатель (АВ) B 32А 1P 6kA 230В | 663.84
C9F16140 | City9 Set Автоматический выключатель (АВ) B 40А 1P 6kA 230В | 684
C9F16150 | City9 Set Автоматический выключатель (АВ) B 50А 1P 6kA 230В | 833.04
C9F16163 | City9 Set Автоматический выключатель (АВ) B 63А 1P 6kA 230В | 886.32
C9F16206 | City9 Set Автоматический выключатель (АВ) B 6А 2P 6kA 230В | 1412.64
C9F16210 | City9 Set Автоматический выключатель (АВ) B 10А 2P 6kA 230В | 1265.04
C9F16216 | City9 Set Автоматический выключатель (АВ) B 16А 2P 6kA 230В | 1260.72
C9F16220 | City9 Set Автоматический выключатель (АВ) B 20А 2P 6kA 230В | 1375.2
C9F16225 | City9 Set Автоматический выключатель (АВ) B 25А 2P 6kA 230В | 1405.44
C9F16232 | City9 Set Автоматический выключатель (АВ) B 32А 2P 6kA 230В | 1468.8
C9F16240 | City9 Set Автоматический выключатель (АВ) B 40А 2P 6kA 230В | 1512
C9F16250 | City9 Set Автоматический выключатель (АВ) B 50А 2P 6kA 230В | 1915.2
C9F16263 | City9 Set Автоматический выключатель (АВ) B 63А 2P 6kA 230В | 2131.2
C9F16306 | City9 Set Автоматический выключатель (АВ) B 6А 3P 6kA 400В | 2044.8
C9F16310 | City9 Set Автоматический выключатель (АВ) B 10А 3P 6kA 400В | 1879.2
C9F16316 | City9 Set Автоматический выключатель (АВ) B 16А 3P 6kA 400В | 1872
C9F16320 | City9 Set Автоматический выключатель (АВ) B 20А 3P 6kA 400В | 1994.4
C9F16325 | City9 Set Автоматический выключатель (АВ) B 25А 3P 6kA 400В | 2037.6
C9F16332 | City9 Set Автоматический выключатель (АВ) B 32А 3P 6kA 400В | 2124
C9F16340 | City9 Set Автоматический выключатель (АВ) B 40А 3P 6kA 400В | 2203.2
C9F16350 | City9 Set Автоматический выключатель (АВ) B 50А 3P 6kA 400В | 2786.4
C9F16363 | City9 Set Автоматический выключатель (АВ) B 63А 3P 6kA 400В | 3074.4
C9F16406 | City9 Set Автоматический выключатель (АВ) B 6А 4P 6kA 400В | 3319.2
C9F16410 | City9 Set Автоматический выключатель (АВ) B 10А 4P 6kA 400В | 2901.6
C9F16416 | City9 Set Автоматический выключатель (АВ) B 16А 4P 6kA 400В | 2937.6
C9F16420 | City9 Set Автоматический выключатель (АВ) B 20А 4P 6kA 400В | 3038.4
C9F16425 | City9 Set Автоматический выключатель (АВ) B 25А 4P 6kA 400В | 3139.2
C9F16432 | City9 Set Автоматический выключатель (АВ) B 32А 4P 6kA 400В | 3484.8
C9F16440 | City9 Set Автоматический выключатель (АВ) B 40А 4P 6kA 400В | 3657.6
C9F16450 | City9 Set Автоматический выключатель (АВ) B 50А 4P 6kA 400В | 4255.2
C9F16463 | City9 Set Автоматический выключатель (АВ) B 63А 4P 6kA 400В | 4428
C9F36106 | City9 Set Автоматический выключатель (АВ) С 6А 1P 6kA 230В | 513.36
C9F36110 | City9 Set Автоматический выключатель (АВ) С 10А 1P 6kA 230В | 452.16
C9F36116 | City9 Set Автоматический выключатель (АВ) С 16А 1P 6kA 230В | 420.48
C9F36120 | City9 Set Автоматический выключатель (АВ) С 20А 1P 6kA 230В | 473.04
C9F36125 | City9 Set Автоматический выключатель (АВ) С 25А 1P 6kA 230В | 478.08
C9F36132 | City9 Set Автоматический выключатель (АВ) С 32А 1P 6kA 230В | 506.88
C9F36140 | City9 Set Автоматический выключатель (АВ) С 40А 1P 6kA 230В | 576
C9F36150 | City9 Set Автоматический выключатель (АВ) С 50А 1P 6kA 230В | 750.24
C9F36163 | City9 Set Автоматический выключатель (АВ) С 63А 1P 6kA 230В | 840.96
C9F36206 | City9 Set Автоматический выключатель (АВ) С 6А 2P 6kA 230В | 1269.36
C9F36210 | City9 Set Автоматический выключатель (АВ) С 10А 2P 6kA 230В | 1150.56
C9F36216 | City9 Set Автоматический выключатель (АВ) С 16А 2P 6kA 230В | 1083.6
C9F36220 | City9 Set Автоматический выключатель (АВ) С 20А 2P 6kA 230В | 1186.56
C9F36225 | City9 Set Автоматический выключатель (АВ) С 25А 2P 6kA 230В | 1153.44
C9F36232 | City9 Set Автоматический выключатель (АВ) С 32А 2P 6kA 230В | 1239.12
C9F36240 | City9 Set Автоматический выключатель (АВ) С 40А 2P 6kA 230В | 1339.92
C9F36250 | City9 Set Автоматический выключатель (АВ) С 50А 2P 6kA 230В | 1771.2
C9F36263 | City9 Set Автоматический выключатель (АВ) С 63А 2P 6kA 230В | 1936.8
C9F36306 | City9 Set Автоматический выключатель (АВ) С 6А 3P 6kA 400В | 1908
C9F36310 | City9 Set Автоматический выключатель (АВ) С 10А 3P 6kA 400В | 1656
C9F36316 | City9 Set Автоматический выключатель (АВ) С 16А 3P 6kA 400В | 1569.6
C9F36320 | City9 Set Автоматический выключатель (АВ) С 20А 3P 6kA 400В | 1814.4
C9F36325 | City9 Set Автоматический выключатель (АВ) С 25А 3P 6kA 400В | 1742.4
C9F36332 | City9 Set Автоматический выключатель (АВ) С 32А 3P 6kA 400В | 1828.8
C9F36340 | City9 Set Автоматический выключатель (АВ) С 40А 3P 6kA 400В | 2030.4
C9F36350 | City9 Set Автоматический выключатель (АВ) С 50А 3P 6kA 400В | 2656.8
C9F36363 | City9 Set Автоматический выключатель (АВ) С 63А 3P 6kA 400В | 2764.8
C9F36406 | City9 Set Автоматический выключатель (АВ) С 6А 4P 6kA 400В | 2995.2
C9F36410 | City9 Set Автоматический выключатель (АВ) С 10А 4P 6kA 400В | 2649.6
C9F36416 | City9 Set Автоматический выключатель (АВ) С 16А 4P 6kA 400В | 2649.6
C9F36420 | City9 Set Автоматический выключатель (АВ) С 20А 4P 6kA 400В | 2714.4
C9F36425 | City9 Set Автоматический выключатель (АВ) С 25А 4P 6kA 400В | 2786.4
C9F36432 | City9 Set Автоматический выключатель (АВ) С 32А 4P 6kA 400В | 3146.4
C9F36440 | City9 Set Автоматический выключатель (АВ) С 40А 4P 6kA 400В | 3326.4
C9F36450 | City9 Set Автоматический выключатель (АВ) С 50А 4P 6kA 400В | 4500
C9F36463 | City9 Set Автоматический выключатель (АВ) С 63А 4P 6kA 400В | 4672.8
EZ9E108P2SRU | City9 Box корпус навесной с белой дв. 1ряд/8мод | 870.6
EZ9E108S2SRU | City9 Box корпус навесной с проз. дв. 1ряд/8мод | 917.4
EZ9E112P2SRU | City9 Box корпус навесной с белой дв. 1ряд/12мод | 1159.8
EZ9E112S2SRU | City9 Box корпус навесной с проз. дв. 1ряд/12мод | 1224
EZ9E118P2SRU | City9 Box корпус навесной с белой дв. 1ряд/18мод | 1758
EZ9E118S2SRU | City9 Box корпус навесной с проз. дв. 1ряд/18мод | 1854
EZ9E212P2SRU | City9 Box корпус навесной с белой дв. 2ряд/24мод | 2370
EZ9E212S2SRU | City9 Box корпус навесной с проз. дв. 2ряд/24мод | 2496
EZ9E312P2SRU | City9 Box корпус навесной с белой дв. 3ряд/36мод | 3282
EZ9E312S2SRU | City9 Box корпус навесной с проз. дв. 3ряд/36мод | 3522
EZ9EAA102 | City9 Box бокс навесной без дверцы 2 мод. | 97.14
EZ9EAA104 | City9 Box бокс навесной без дверцы 4 мод. | 133.2
EZ9EAB102 | City9 Box бокс навесной с прозрачной дверцей 2 мод. | 171.6
EZ9EAB104 | City9 Box бокс навесной с прозрачной дверцей 4 мод. | 212.4
EZ9EAB106 | City9 Box бокс навесной с прозрачной дверцей 6 мод. | 330.6
EZ9E108P2FRU | City9 Box корпус встраиваемый с белой дв. 1ряд/8мод | 915
EZ9E108S2FRU | City9 Box корпус встраиваемый с проз. дв. 1ряд/8мод | 963
EZ9E112P2FRU | City9 Box корпус встраиваемый с белой дв. 1ряд/12мод | 1218
EZ9E112S2FRU | City9 Box корпус встраиваемый с проз. дв. 1ряд/12мод | 1284
EZ9E118P2FRU | City9 Box корпус встраиваемый с белой дв. 1ряд/18мод | 1836
EZ9E118S2FRU | City9 Box корпус встраиваемый с проз. дв. 1ряд/18мод | 1950
EZ9E212P2FRU | City9 Box корпус встраиваемый с белой дв. 2ряд/24мод | 2496
EZ9E212S2FRU | City9 Box корпус встраиваемый с проз. дв. 2ряд/24мод | 2598
EZ9E312P2FRU | City9 Box корпус встраиваемый с белой дв. 3ряд/36мод | 3468
EZ9E312S2FRU | City9 Box корпус встраиваемый с проз. дв. 3ряд/36мод | 3690
EZ9E312P2FIT | City9 Box IT корпус встраиваемый с белой дв. 3ряд/36мод 2 розетки | 4122
EZ9E312S2FIT | City9 Box IT корпус встраиваемый с проз дв. 3ряд/36мод 2 розетки | 4332
HMISGU101ME | Графическая панель оператора 10,1", 1 порт Ethernet, металл | 73860
HMISGU101MEA | Графическая панель оператора 10,1", 1 порт Ethernet, металл, усовершенствованная | 118680
HMISGU101P | Графическая панель оператора 10,1" | 64140
HMISGU101PE | Графическая панель оператора 10,1", 1 порт Ethernet | 69000
HMISGU156ME | Графическая панель оператора 15,6", 1 порт Ethernet, металл | 151800
HMISGU43P | Графическая панель оператора 4,3" | 24300
HMISGU70P | Графическая панель оператора 7" | 36000
HMISGU70PE | Графическая панель оператора 7", 1 порт Ethernet | 36960
HMISGU70PEA | Графическая панель оператора 7", усовершенствованная | 59340
SM102002 | Коммуникационный модуль I/O Profibus DP | 68560.8
SM103003 | Коммуникационный модуль I/O Modbus RTU | 53856
SM105007 | Коммуникационный модуль I/O CANopen | 63874.8
SM110204 | Коммуникационный модуль I/O EtherCAT | 69736.8
SM111005 | Коммуникационный модуль I/O Profinet | 72788.4
SM112108 | Коммуникационный модуль I/O Ethernet IP | 83955.6
SM113007 | Коммуникационный модуль I/O Modbus TCP | 64628.4
SM010001 | Модуль питания для распределенного ввода/вывода | 28275.6
SM210802 | Дискретный модуль ввода, 8 входов PNP | 21212.4
SM210H04 | Дискретный модуль ввода, 16 входов PNP | 30956.4
SM213S18 | Дискретный модуль ввода, 32 входа PNP | 50376
SM310802 | Дискретный модуль вывода, 8 выходов PNP | 24723.6
SM310H04 | Дискретный модуль вывода, 16 выходов PNP | 33607.2
SM313S19 | Дискретный модуль вывода, 32 выхода PNP | 55216.8
SM320805 | Дискретный модуль вывода, 8 выходов реле | 34272
SM401401 | Аналоговый модуль ввода, 4 входа 0-10 В, 12 бит | 40138.8
SM401829 | Аналоговый модуль ввода, 8 входов 0-10 В, 12 бит | 75312
SM405405 | Аналоговый модуль ввода, 4 входа 0-10 В, 16 бит | 61632
SM411403 | Аналоговый модуль ввода, 4 входа ±10 В, 12 бит | 42832.8
SM411831 | Аналоговый модуль ввода, 8 входов ±10 В, 12 бит | 69760.8
SM415407 | Аналоговый модуль ввода, 4 входа ±10 В, 16 бит | 61632
SM441409 | Аналоговый модуль ввода, 4 входа 4-20 мА, 12 бит | 40138.8
SM441410 | Аналоговый модуль ввода, 4 входа 0-20 мА, 12 бит | 42832.8
SM441833 | Аналоговый модуль ввода, 8 входов 4-20 мА, 12 бит | 65900.4
SM441834 | Аналоговый модуль ввода, 8 входов 0-20 мА, 12 бит | 69760.8
SM445411 | Аналоговый модуль ввода, 4 входа 4-20 мА, 16 бит | 63003.6
SM445412 | Аналоговый модуль ввода, 4 входа 0-20 мА, 16 бит | 70117.2
SM465413 | Температурный модуль ввода, 4 входа TC тип K | 58584
SM465414 | Температурный модуль ввода, 4 входа TC тип J | 58584
SM465417 | Температурный модуль ввода, 4 входа TC тип N | 58584
SM465418 | Температурный модуль ввода, 4 входа TC тип S | 58584
SM475423 | Температурный модуль ввода, 4 входа RTD PT100 | 60308.4
SM475426 | Температурный модуль ввода, 4 входа RTD PT1000 | 60308.4
SM475428 | Температурный модуль ввода, 4 входа RTD сопротивление | 60308.4
SM501401 | Аналоговый модуль вывода, 4 выхода 0-10 В, 12 бит | 44863.2
SM501813 | Аналоговый модуль вывода, 8 выходов 0-10 В, 12 бит | 71488.8
SM505405 | Аналоговый модуль вывода, 4 выхода 0-10 В, 16 бит | 53856
SM511403 | Аналоговый модуль вывода, 4 выхода ±10 В, 12 бит | 47914.8
SM511815 | Аналоговый модуль вывода, 8 выходов ±10 В, 12 бит | 75706.8
SM515407 | Аналоговый модуль вывода, 4 выхода ±10 В, 16 бит | 56907.6
SM541409 | Аналоговый модуль вывода, 4 выхода 4-20 мА, 12 бит | 53856
SM541410 | Аналоговый модуль вывода, 4 выхода 0-20 мА, 12 бит | 56752.8
SM541817 | Аналоговый модуль вывода, 8 выходов 4-20 мА, 12 бит | 71488.8
SM541818 | Аналоговый модуль вывода, 8 выходов 0-20 мА, 12 бит | 75706.8
SM545411 | Аналоговый модуль вывода, 4 выхода 4-20 мА, 16 бит | 65695.2
SM545412 | Аналоговый модуль вывода, 4 выхода 0-20 мА, 16 бит | 71640
SM600101 | Счетный модуль ввода, NPN энкодер | 35920.8
SM601102 | Счетный модуль ввода, PNP энкодер | 35920.8
SM602103 | Счетный модуль ввода, дифференциальный энкодер | 40240.8
SM632114 | Коммуникационный модуль Modbus RTU Master | 52995.6
SMTER0100 | Терминальный модуль | 1885.2
SM252MESC | Контроллер SM252, Ethernet Ethernet/EtherCAT CANopen 2RS485 Modbus | 96000
SM253CE10 | Контроллер SM253 10DI, 6HSI, 1 Ethernet, 1 Ethercat, CANopen/RS-485 Modbus SoftMotion | 133200
SM3AI4 | Модуль расширения S250 аналоговый, 4AI/0…10В/4…20мА 12бит винт.клеммы | 47160
SM3AI8C | Модуль расширения S250 аналоговый, 8AI/4…20мА 16бит SM3AI8C | 118440
SM3AI8V | Модуль расширения S250 аналоговый 8AI/0…10В 16бит SM3AI8V | 118440
SM3AM6 | Модуль расширения S250 аналоговый 4AI/0…10В/4…20мА 2AO/0…10В/4…20мА/0…10В 12бит SM3AM6 | 100500
SM3AQ4 | Модуль расширения S250 аналоговый 4AO/0…10В/4…20мА 12бит SM3AQ4 | 69360
SM3AQ8 | Модуль расширения S250 аналоговый 8AO/0…10В/4…20мА 12бит SM3AQ8 | 109680
SM3BCCO | Модуль расширения CANopen Master SM3BCCO | 34500
SM3BCEC | Модуль расширения коммуникационный EtherCAT, 2EtherCAT SM3BCEC | 42720
SM3BCPN | Модуль подключения Profinet SM3BCPN | 69000
SM3DI16 | Модуль расширения S250 дискретный, 16DI винт.клеммы SM3DI16 | 26760
SM3DI32 | Модуль расширения S250 дискретный, 32DI пруж.клеммы SM3DI32 | 42180
SM3DI8 | Модуль расширения S250 дискретный, 8DI винт.клеммы SM3DI8 | 19740
SM3DQ16R | Модуль расширения S250 дискретный, 16DO(реле) SM3DQ16R | 30540
SM3DQ16T | Модуль расширения S250 дискретный, 16DO(PNP) SM3DQ16T | 27780
SM3DQ32T | Модуль расширения S250 дискретный, 32DO(PNP) SM3DQ32T | 46620
SM3DQ8R | Модуль расширения S250 дискретный, 8DO(реле) SM3DQ8R | 22800
SM3DQ8T | Модуль расширения S250 дискретный, 8 выход PNP SM3DQ8T | 21780
SM3HSIC2 | Модуль расширения S250 дискретный высокочастотный 2DI 500кГц SM3HSIC2 | 36660
SM3PHSO4 | Модуль расширения S250 дискретный высокочастотный 4DO SM3PHSO4 | 32640
SM3PWR2 | Блок питания S250 220VAC/24VDC 2A SM3PWR2 | 16200
SM3TI4RTD | Модуль расширения S250 аналоговый 4TI/RTD, 2/3/4-пров схема 16бит SM3TI4RTD | 99360
SM3TI4TC | Модуль расширения S250 аналоговый 4TI/TC SM3TI4TC | 79260
SM3TI8RTD | Модуль расширения S250 аналоговый 8TI/RTD 2/3/4-пров схема 16бит SM3TI8RTD | 148200
SM3TI8TC | Модуль расширения S250 аналоговый 8TI/TC SM3TI8TC | 106560
SM3XRT1 | Модуль расширения S250 XRT 2RJ-45 до 8 модулей SM3XRT1 | 24480
SB4BZ005 | Защитный кожух для кнопки аварийного останова 60мм, желтый, полукруг | 380.004
SB4BZ1905 | Защитный кожух для кнопки аварийного останова 40мм, желтый | 300
SB4BZ2105 | Защитный кожух для кнопки аварийного останова 60мм, желтый | 440.004
SB5AZ905 | Аксессуар для монтажа устройств SystemeSig | 50.004
SB5SZ3 | Заглушка круглая, черная, 22мм | 60
SB5SZ4 | Заглушка круглая, серая, 22мм | 60
SBP0 | Защитный кожух для устройст управления с подсветкой | 60
SBPA | Защитный кожух для устройст управления без подсветки | 60
SBSP2 | Защитная крышка для кнопок, прозрачная | 200.004
SBSP4 | Защитная крышка для кнопок, желтая | 339.996
SBY8360 | Маркировка для кнопки аварийного останова "Emergency Stop" D90 | 120
SBY9360 | Маркировка для кнопки аварийного останова "Emergency Stop" D60 | 92.004
SBZ32 | Держатель маркировки 25х18мм вкладыш | 33.996
SBZ321 | Держатель маркировки 25х11мм вставка | 33.996
SBZ33 | Держатель маркировки 25х11мм вкладыш | 33.996
SBZ331 | Держатель маркировки 25х18мм вставка | 33.996
SBZESSF | Защитная крышка для кнопки аварийного останова, желтая | 200.004
SBZRBL | Аксессуар для монтажа кнопок, длинный | 480
SBZRBS | Аксессуар для монтажа кнопок, короткий | 380.004
SALD01 | Кнопочный пост SALD01, 1 отверстие, серый | 900
SALD02 | Кнопочный пост SALD02, 2 отверстия, серый | 1020
SALD03 | Кнопочный пост SALD03, 3 отверстия, серый | 1302
SALK178 | Кнопочный пост SALK178, 1 отверстие, желтый с кнопкой аварийного останова | 1767.36
SB4BA11 | Кнопка SB4 в сборе модульная 22мм белая с возвратом металл 1НО | 690
SB4BA21 | Кнопка SB4 в сборе модульная 22мм черная с возвратом металл 1НО | 690
SB4BA31 | Кнопка SB4 в сборе модульная 22мм зеленая с возвратом металл 1НО | 657
SB4BA3311 | Кнопка SB4 в сборе модульная 22мм зеленая металл 1НО с маркировкой "I" | 729.6
SB4BA3341 | Кнопка SB4 в сборе модульная 22мм белая металл 1НО с марк "стрелка вверх" | 729.6
SB4BA3351 | Кнопка SB4 в сборе модульная 22мм черная металл 1НО с марк "стрелка вниз" | 729.6
SB4BA35 | Кнопка SB4 в сборе модульная 22мм зеленая с возвратом металл 1НО+1НЗ | 778.2
SB4BA42 | Кнопка SB4 в сборе модульная 22мм красная с возвратом металл 1НЗ | 657
SB4BA4322 | Кнопка SB4 в сборе модульная 22мм красная металл 1НЗ с маркировкой "О" | 729.6
SB4BA4342 | Кнопка SB4 в сборе модульная 22мм красная металл 1НЗ с маркировкой "STOP" | 729.6
SB4BA45 | Кнопка SB4 в сборе модульная 22мм красная с возвратом металл 1НО+1НЗ | 778.2
SB4BA51 | Кнопка SB4 в сборе модульная 22мм желтая с возвратом металл 1НО | 657
SB4BA61 | Кнопка SB4 в сборе модульная 22мм синяя с возвратом металл 1НО | 690
SB4BA73415 | Кнопка SB4 двойная в сборе модульная 22мм зелен "I"+красн "O" металл 1НО+1НЗ | 1148.4
SB4BC31 | Кнопка с гриб головкой SB4 в сборе 22мм 40мм зеленая с возвратом металл 1НО | 1083.6
SB4BC42 | Кнопка с гриб головкой SB4 в сборе 22мм 40мм красная с возвратом металл 1НЗ | 1083.6
SB4BD21 | Переключатель SB4 в сборе модульный 22мм 2 позиции с фиксацией 1НО | 1083.6
SB4BD25 | Переключатель SB4 в сборе модульный 22мм 2 позиции с фиксацией 1НО+1НЗ | 1248
SB4BD33 | Переключатель SB4 в сборе модульный 22мм 3 позиции с фиксацией 2НО | 1314
SB4BD41 | Переключатель SB4 в сборе модульный 22мм 2 позиции с возвратом 1НО | 1248
SB4BD45 | Переключатель SB4 в сборе модульный 22мм 2 позиции с возвратом 1НО+1НЗ | 1422
SB4BD53 | Переключатель SB4 в сборе модульный 22мм 3 позиции с возвратом 2НО | 1314
SB4BG03 | Переключатель SB4 в сборе модульный 22мм 3 позиции с фиксацией ключ 2НО | 1818
SB4BG21 | Переключатель SB4 в сборе модульный 22мм 2 позиции с фиксацией ключ 1пол 1НО | 1650
SB4BG33 | Переключатель SB4 в сборе модульный 22мм 3позиции с фиксацией ключ центр 2НО | 1818
SB4BG41 | Переключатель SB4 в сборе модульный 22мм 2 позиции с фиксацией ключ 2пол 1НО | 1650
SB4BG61 | Переключатель SB4 в сборе модульный 22мм 2поз с возвратом ключ пр-лев 1НО | 1650
SB4BJ21 | Переключатель SB4 в сборе модульный 22мм 2 позиции с фиксацией ручка 1НО | 1266
SB4BJ33 | Переключатель SB4 в сборе модульный 22мм 3 позиции с фиксацией ручка 2НО | 1266
SB4BJ53 | Переключатель SB4 в сборе модульный 22мм 3 позиции с возвратом ручка 2НО | 1266
SB4BK123B5 | Пер-ль SB4 с подсвет в сборе 22мм 2поз зел с фикс металл 24В DC 1НО+1НЗ | 1782
SB4BK123M5 | Пер-ль SB4 с подсвет в сборе 22мм 2поз зел с фикс металл 230ВАС 1НО+1НЗ | 1782
SB4BK124B5 | Пер-ль SB4 с подсвет в сборе 22мм 2поз красн с фикс металл 24В DC 1НО+1НЗ | 1782
SB4BK124M5 | Пер-ль SB4 с подсвет в сборе 22мм 2поз красн с фикс металл 230ВАС 1НО+1НЗ | 1782
SB4BK125B5 | Пер-ль SB4 с подсвет в сборе 22мм 2поз желт с фикс металл 24В DC 1НО+1НЗ | 1782
SB4BK125M5 | Пер-ль SB4 с подсвет в сборе 22мм 2поз желт с фикс металл 230ВАС 1НО+1НЗ | 1782
SB4BK133B5 | Пер-ль SB4 с подсвет в сборе 22мм 3поз зел с фикс металл 24В DC 1НО+1НЗ | 1782
SB4BK133M5 | Пер-ль SB4 с подсвет в сборе 22мм 3поз зел с фикс металл 230ВАС 1НО+1НЗ | 1782
SB4BK134B5 | Пер-ль SB4 с подсвет в сборе 22мм 3поз красн с фикс металл 24В DC 1НО+1НЗ | 1782
SB4BK134M5 | Пер-ль SB4 с подсвет в сборе 22мм 3поз красн с фикс металл 230ВАС 1НО+1НЗ | 1782
SB4BK135B5 | Пер-ль SB4 с подсвет в сборе 22мм 3поз желт с фикс металл 24В DC 1НО+1НЗ | 1782
SB4BK135M5 | Пер-ль SB4 с подсвет в сборе 22мм 3поз желт с фикс металл 230ВАС 1НО+1НЗ | 1782
SB4BL73415 | Кнопка SB4 двойная в сборе модульная 22мм зеленая "I"+красная "O" металл | 1148.4
SB4BP21 | Кнопка SB4 в сборе модульная 22мм выступающая черная с возвратом металл 1НО | 723
SB4BP31 | Кнопка SB4 в сборе модульная 22мм выступающая зеленая с возвратом металл 1НО | 723
SB4BP42 | Кнопка SB4 в сборе модульная 22мм выступающая красная с возвратом металл 1НЗ | 723
SB4BP51 | Кнопка SB4 в сборе модульная 22мм выступающая желтая с возвратом металл 1НО | 723
SB4BP61 | Кнопка SB4 в сборе модульная 22мм выступающая синяя с возвратом металл 1НО | 723
SB4BS142 | Кнопка аварийного останова SB4 в сборе 22мм 40мм ключ металл 1НЗ | 2160
SB4BS8442 | Кнопка аварийн ост SB4 в сборе 22мм 40мм повернуть для возврат металл 1Н | 1049.4
SB4BS9445 | Кнопка аварийного останова SB4 в сборе 22мм 40мм ключ металл 1НО+1Н | 2400
SB4BT842 | Кнопка аварийного останова SB4 в сборе 22мм 40мм тяни-толкай металл 1НЗ | 1290
SB4BT845 | Кнопка аварийного останова SB4 в сборе 22мм 40мм тяни-толкай металл 1НО+1НЗ | 1536
SB4BVB1 | Сигнальная лампа в сборе модульная 22 мм белая 24В DC | 1018.2
SB4BVB3 | Сигнальная лампа в сборе модульная 22 мм зеленая 24В DC | 1018.2
SB4BVB4 | Сигнальная лампа в сборе модульная 22 мм красная 24В DC | 1018.2
SB4BVB5 | Сигнальная лампа в сборе модульная 22 мм желтая 24В DC | 1018.2
SB4BVB6 | Сигнальная лампа в сборе модульная 22 мм синяя 24В DC | 1018.2
SB4BVM1 | Сигнальная лампа в сборе модульная 22 мм белая 230-240В АС | 1018.2
SB4BVM3 | Сигнальная лампа в сборе модульная 22 мм зеленая 230-240В АС | 1018.2
SB4BVM4 | Сигнальная лампа в сборе модульная 22 мм красная 230-240В АС | 1018.2
SB4BVM5 | Сигнальная лампа в сборе модульная 22 мм желтая 230-240В АС | 1018.2
SB4BVM6 | Сигнальная лампа в сборе модульная 22 мм синяя 230-240В АС | 1018.2
SB4BW31B1 | Кнопка SB4 с подсветкой в сборе модульная 22мм белая металл 24ВDC 1НО | 1374
SB4BW31B5 | Кнопка SB4 с подсветкой в сборе модульная 22мм белая металл 24ВDC 1НО+1НЗ | 1542
SB4BW31M1 | Кнопка SB4 с подсвет в сборе модуль 22мм белая металл 230-240ВAC 1НО | 1374
SB4BW31M5 | Кнопка SB4 с подсвет в сборе модуль 22мм белая металл 230-240ВAC 1НО+1НЗ | 1542
SB4BW33B1 | Кнопка SB4 с подсветкой в сборе модульная 22мм зеленая металл 24ВDC 1НО | 1374
SB4BW33B5 | Кнопка SB4 с подсветкой в сборе модульная 22мм зеленая металл 24ВDC 1НО+1НЗ | 1542
SB4BW33M1 | Кнопка SB4 с подсвет в сборе модуль 22мм зеленая металл 230-240ВAC 1НО | 1374
SB4BW33M5 | Кнопка SB4 с подсвет в сборе модуль 22мм зеленая металл 230-240ВAC 1НО+1НЗ | 1542
SB4BW34B2 | Кнопка SB4 с подсветкой в сборе модульная 22мм красная металл 24ВDC 1НЗ | 1374
SB4BW34B5 | Кнопка SB4 с подсветкой в сборе модульная 22мм красная металл 24ВDC 1НО+1НЗ | 1542
SB4BW34M2 | Кнопка SB4 с подсвет в сборе модуль 22мм красная металл 230-240ВAC 1НЗ | 1374
SB4BW34M5 | Кнопка SB4 с подсвет в сборе модуль 22мм красная металл 230-240ВAC 1НО+1НЗ | 1542
SB4BW35B1 | Кнопка SB4 с подсветкой в сборе модульная 22мм желтая металл 24ВDC 1НО | 1374
SB4BW35B5 | Кнопка SB4 с подсветкой в сборе модульная 22мм желтая металл 24ВDC 1НО+1НЗ | 1542
SB4BW35M1 | Кнопка SB4 с подсвет в сборе модуль 22мм желтая металл 230-240ВAC 1НО | 1374
SB4BW35M5 | Кнопка SB4 с подсвет в сборе модуль 22мм желтая металл 230-240ВAC 1НО+1НЗ | 1542
SB4BW36B1 | Кнопка SB4 с подсветкой в сборе модульная 22мм синяя металл 24ВDC 1НО | 1374
SB4BW36B5 | Кнопка SB4 с подсветкой в сборе модульная 22мм синяя металл 24ВDC 1НО+1НЗ | 1542
SB4BW36M1 | Кнопка SB4 с подсвет в сборе модуль 22мм синяя металл 230-240ВAC 1НО | 1374
SB4BW36M5 | Кнопка SB4 с подсвет в сборе модуль 22мм синяя металл 230-240ВAC 1НО+1НЗ | 1542
SB4BW73731B5 | Кн SB4 двойн в сборе модуль 22мм з"I"+сиг ламп+кр выст "О" металл 24ВDC 1НО+1НЗ | 1818
SB4BW73731M5 | Кн SB4 двойн в сборе модуль 22мм з"I"+сиг ламп+кр выст "О" металл 230ВАС 1НО+1НЗ | 1818
SB4BW7A3741B5 | Кн SB4 двойн в сборе модуль 22мм з "I"+сигн лампа+кр "О" металл 24ВDC 1НО+1НЗ | 1818
SB4BW7A3741M5 | Кн SB4 двойн в сборе модуль 22мм з "I"+сигн лампа+кр "О" металл 230ВАС 1НО+1НЗ | 1818
SB4BZ009 | Корпус для устройств SystemSig SB4 | 131.4
SB5AA11 | Кнопка SB5 в сборе модульная 22мм белая с возвратом пластик 1НО | 511.8
SB5AA21 | Кнопка SB5 в сборе модульная 22мм черная с возвратом пластик 1НО | 511.8
SB5AA31 | Кнопка SB5 в сборе модульная 22мм зеленая с возвратом пластик 1НО | 487.2
SB5AA42 | Кнопка SB5 в сборе модульная 22мм красная с возвратом пластик 1НЗ | 487.2
SB5AA51 | Кнопка SB5 в сборе модульная 22мм желтая с возвратом пластик 1НО | 487.2
SB5AA61 | Кнопка SB5 в сборе модульная 22мм синяя с возвратом пластик 1НО | 511.8
SB5AA73415 | Кнопка двойн SB5 в сборе модуль 22мм зел "I"+красн "O" пластик 1НО+1НЗ | 850.8
SB5AC31 | Кнопка с гриб головкой SB5 в сборе 22мм 40мм зеленая с возвратом пластик 1НО | 802.8
SB5AC42 | Кнопка с гриб головкой SB5 в сборе 22мм 40мм красная с возвратом пластик 1НЗ | 802.8
SB5AD21 | Переключатель SB5 в сборе модульный 22мм 2 позиции с фиксацией 1НО | 802.8
SB5AD25 | Переключатель SB5 в сборе модульный 22мм 2 позиции с фиксацией 1НО+1НЗ | 924
SB5AD33 | Переключатель SB5 в сборе модульный 22мм 3 позиции с фиксацией 2НО | 972.6
SB5AD35 | Переключатель SB5 в сборе модульный 22мм 3 позиции с фиксацией 1НО+1НЗ | 1344
SB5AD41 | Переключатель SB5 в сборе модульный 22мм 2 позиции с возвратом 1НО | 924
SB5AD53 | Переключатель SB5 в сборе модульный 22мм 3 позиции с возвратом 2НО | 972.6
SB5AG03 | Переключатель SB5 в сборе модульный 22мм 3 позиции с фиксацией ключ 2НО | 1344
SB5AG21 | Переключатель SB5 в сборе модульный 22мм 2 позиции с фиксацией ключ 1пол 1НО | 1218
SB5AG33 | Переключатель SB5 в сборе, модул., 22мм, 3-х поз, с фикс., извл. ключа по центру | 1344
SB5AG41 | Переключатель SB5 в сборе модульный 22мм 2 позиции с фиксацией ключ 2пол 1НО | 1218
SB5AG53 | Переключатель SB5 в сборе, модул., 22мм, 3-х поз, с возвр., извл. ключа по центру | 1344
SB5AG61 | Переключатель SB5 в сборе модульный 22мм 2поз с возвратом ключ пр-лев 1НО | 1218
SB5AL11 | Кнопка SB5 в сборе модульная 22мм выступающая белая с возвратом пластик 1НО | 535.8
SB5AL21 | Кнопка SB5 в сборе модульная 22мм выступающая черная с возвратом пластик 1НО | 535.8
SB5AL31 | Кнопка SB5 в сборе модульная 22мм выступающая зеленая с возвратом пластик 1НО | 535.8
SB5AL42 | Кнопка SB5 в сборе модульная 22мм выступающая красная с возвратом пластик 1НЗ | 535.8
SB5AL51 | Кнопка SB5 в сборе модульная 22мм выступающая желтая с возвратом пластик 1НО | 535.8
SB5AL61 | Кнопка SB5 в сборе модульная 22мм выступающая синяя с возвратом пластик 1НО | 535.8
SB5AL73415 | Кнопка двойн SB5 в сборе модуль 22мм зел "I"+красн выступ "O" пластик 1НО+1НЗ | 850.8
SB5AS8442 | Кнопка аварийн ост SB5 в сборе 22мм 40мм повернуть для возврат пластик 1НЗ | 777.6
SB5AS8445 | Кнопка аварийн ост SB5 в сборе 22мм 40мм повернуть для возврат пластик 1НО+1НЗ | 1107
SB5AS9442 | Кнопка аварийного останова SB5 в сборе 22мм 40мм ключ пластик 1НЗ | 1608
SB5AS9445 | Кнопка аварийного останова SB5 в сборе 22мм 40мм ключ пластик 1НО+1НЗ | 1776
SB5AT842 | Кнопка аварийного останова SB5 в сборе 22мм 40мм тяни-толкай пластик 1НЗ | 954
SB5AT845 | Кнопка аварийного останова SB5 в сборе 22мм 40мм тяни-толкай пластик 1НО+1НЗ | 1134
SB5AVB1 | Сигнальная лампа SB5 в сборе модульная 22 мм белая 24В DC | 754.2
SB5AVB3 | Сигнальная лампа SB5 в сборе модульная 22 мм зеленая 24В DC | 754.2
SB5AVB4 | Сигнальная лампа SB5 в сборе модульная 22 мм красная 24В DC | 754.2
SB5AVB5 | Сигнальная лампа SB5 в сборе модульная 22 мм желтая 24В DC | 754.2
SB5AVB6 | Сигнальная лампа SB5 в сборе модульная 22 мм синяя 24В DC | 754.2
SB5AVM1 | Сигнальная лампа SB5 в сборе модульная 22 мм белая 230-240В АС | 754.2
SB5AVM3 | Сигнальная лампа SB5 в сборе модульная 22 мм зеленая 230-240В АС | 754.2
SB5AVM4 | Сигнальная лампа SB5 в сборе модульная 22 мм красная 230-240В АС | 754.2
SB5AVM5 | Сигнальная лампа SB5 в сборе модульная 22 мм желтая 230-240В АС | 754.2
SB5AVM6 | Сигнальная лампа SB5 в сборе модульная 22 мм синяя 230-240В АС | 754.2
SB5AW31B1 | Кнопка SB5 с подсветкой в сборе модульная 22мм белая пластик 24ВDC 1НО | 1017.6
SB5AW31B5 | Кнопка SB5 с подсветкой в сборе модульная 22мм белая пластик 24ВDC 1НО+1НЗ | 1137.6
SB5AW31M1 | Кнопка SB5 с подсвет в сборе модуль 22мм белая пластик 230-240ВAC 1НО | 1017.6
SB5AW31M5 | Кнопка SB5 с подсвет в сборе модуль 22мм белая пластик 230-240ВAC 1НО+1НЗ | 1137.6
SB5AW33B1 | Кнопка SB5 с подсветкой в сборе модульная 22мм зеленая пластик 24ВDC 1НО | 1017.6
SB5AW33B5 | Кнопка SB5 с подсветкой в сборе модульная 22мм зеленая пластик 24ВDC 1НО+1НЗ | 1137.6
SB5AW33M1 | Кнопка SB5 с подсвет в сборе модуль 22мм зеленая пластик 230-240ВAC 1НО | 1017.6
SB5AW33M5 | Кнопка SB5 с подсвет в сборе модуль 22мм зеленая пластик 230-240ВAC 1НО+1НЗ | 1137.6
SB5AW34B2 | Кнопка SB5 с подсветкой в сборе модульная 22мм красная пластик 24ВDC 1НЗ | 1017.6
SB5AW34B5 | Кнопка SB5 с подсветкой в сборе модульная 22мм красная пластик 24ВDC 1НО+1НЗ | 1137.6
SB5AW34M2 | Кнопка SB5 с подсвет в сборе модуль 22мм красная пластик 230-240ВAC 1НЗ | 1017.6
SB5AW34M5 | Кнопка SB5 с подсвет в сборе модуль 22мм красная пластик 230-240ВAC 1НО+1НЗ | 1137.6
SB5AW35B1 | Кнопка SB5 с подсветкой в сборе модульная 22мм желтая пластик 24ВDC 1НО | 1017.6
SB5AW35B5 | Кнопка SB5 с подсветкой в сборе модульная 22мм желтая пластик 24ВDC 1НО+1НЗ | 1137.6
SB5AW35M1 | Кнопка SB5 с подсвет в сборе модуль 22мм желтая пластик 230-240ВAC 1НО | 1017.6
SB5AW35M5 | Кнопка SB5 с подсвет в сборе модуль 22мм желтая пластик 230-240ВAC 1НО+1НЗ | 1137.6
SB5AW36B1 | Кнопка SB5 с подсветкой в сборе модульная 22мм синяя пластик 24ВDC 1НО | 1017.6
SB5AW36B5 | Кнопка SB5 с подсветкой в сборе модульная 22мм синяя пластик 24ВDC 1НО+1НЗ | 1137.6
SB5AW36M1 | Кнопка SB5 с подсвет в сборе модуль 22мм синяя пластик 230-240ВAC 1НО | 1017.6
SB5AW36M5 | Кнопка SB5 с подсвет в сборе модуль 22мм синяя пластик 230-240ВAC 1НО+1НЗ | 1137.6
SB5AW73731B5 | Кн двойн SB5 в сборе модуль 22мм з"I"+сиг ламп+кр выст "О" пластик 24ВDС 1НО+1НЗ | 1344
SB5AW73731M5 | Кн двойн SB5 в сборе модуль 22мм з"I"+сиг ламп+кр выст"О" пластик 230ВАС 1НО+1НЗ | 1344
SB5AW7A3741B5 | Кн двойн SB5 в сборе модуль 22мм з "I"+сигн лампа+кр "О" пластик 24ВDС 1НО+1НЗ | 1344
SB5AW7A3741M5 | Кн двойн SB5 в сборе модуль 22мм з "I"+сигн лампа+кр "О" пластик 230ВАС 1НО+1НЗ | 1344
SB5AZ009 | Корпус для устройств SystemSig SB5 | 97.2
SBE101 | Контактный блок 1 НО | 184.2
SBE102 | Контактный блок 1 НЗ | 184.2
SBVB1 | Световой блок белый LED 24В DC | 609
SBVB3 | Световой блок зеленый LED 24В DC | 609
SBVB4 | Световой блок красный LED 24В DC | 609
SBVB5 | Световой блок желтый LED 24В DC | 609
SBVB6 | Световой блок синий LED 24В DC | 609
SBVM1 | Световой блок белый LED 230-240В АС | 609
SBVM3 | Световой блок зеленый LED 230-240В АС | 609
SBVM4 | Световой блок красный LED 230-240В АС | 609
SBVM5 | Световой блок желтый LED 230-240В АС | 609
SBVM6 | Световой блок синий LED 230-240В АС | 609
SB7EA11 | Кнопка SB7 моноблочная 22мм белая с возвратом, металл, 1НО, IP65 | 345
SB7EA21 | Кнопка SB7 моноблочная 22мм черная с возвратом, металл, 1НО, IP65 | 248.4
SB7EA23 | Кнопка SB7 моноблочная 22мм черная с возвратом, металл, 2НО, IP65 | 367.2
SB7EA25 | Кнопка SB7 моноблочная 22мм черная с возвратом, металл, 1НО+1НЗ, IP65 | 301.2
SB7EA31 | Кнопка SB7 моноблочная 22мм зеленая с возвратом, металл, 1НО, IP65 | 235.8
SB7EA33 | Кнопка SB7 моноблочная 22мм зеленая с возвратом, металл, 2НО, IP65 | 340.2
SB7EA35 | Кнопка SB7 моноблочная 22мм зеленая с возвратом, металл, 1НО+1НЗ, IP65 | 301.2
SB7EA42 | Кнопка SB7 моноблочная 22 мм красная с возвратом, металл, 1НЗ, IP65 | 267
SB7EA45 | Кнопка SB7 моноблочная 22мм красная с возвратом, металл, 1НО+1НЗ, IP65 | 306
SB7EA51 | Кнопка SB7 моноблочная 22мм желтая с возвратом, металл, 1НО, IP65 | 321.6
SB7EA65 | Кнопка SB7 моноблочная 22мм синяя с возвратом, металл, 1НО+1НЗ, IP65 | 333.6
SB7ED21 | Переключатель SB7 моноблочный 22 мм 2 позиции с фиксацией, металл, 1НО, IP65 | 310.2
SB7ED25 | Переключатель SB7 моноблочный 22 мм 2 позиции с фиксацией, металл, 1НО+1НЗ, IP65 | 448.8
SB7ED33 | Переключатель SB7 моноблочный 22 мм 3 позиции с фиксацией, металл, 2НО, IP65 | 475.8
SB7ES542P | Кнопка аварийного останова SB7 моноблочная 22мм красная, Ø40, повернуть для возвр, пластик, 1НЗ, IP6 | 385.8
SB7ES545P | Кнопка аварийного останова SB7 моноблочная 22мм красная, Ø40, повернуть для возвр, пластик, 1НО+1НЗ, | 655.2
SB7EV03BP | Сигнальная лампа SB7 моноблочная 22мм зеленая LED 24В DC | 244.2
SB7EV03MP | Сигнальная лампа SB7 моноблочная 22мм зеленая LED 230В АС | 244.2
SB7EV04BP | Сигнальная лампа SB7 моноблочная 22мм красная LED 24В DC | 244.2
SB7EV04MP | Сигнальная лампа SB7 моноблочная 22мм красная LED 230В АС | 244.2
SB7EV06BP | Сигнальная лампа SB7 моноблочная 22мм синяя LED 24В DC | 244.2
SB7EV06MP | Сигнальная лампа SB7 моноблочная 22мм синяя LED 230В АС | 244.2
SB7EV07BP | Сигнальная лампа SB7 моноблочная 22мм белая LED 24В DC | 244.2
SB7EV07MP | Сигнальная лампа SB7 моноблочная 22мм белая LED 230В АС | 244.2
SB7EV08BP | Сигнальная лампа SB7 моноблочная 22мм желтая LED 24В DC | 244.2
SB7EV08MP | Сигнальная лампа SB7 моноблочная 22мм желтая LED 230В АС | 244.2
SB7KS2B4C | Зуммер с подсветкой красный 24В DC непрерывный звук | 1566
SB7KS2B4I | Зуммер с подсветкой красный 24В DC прерывестый звук | 1566
SB7KS2B8C | Зуммер с подсветкой желтый 24В DC непрерывный звук | 1566
SB7KS2B8I | Зуммер с подсветкой желтый 24В DC прерывестый звук | 1566
SB7KS2M4C | Зуммер с подсветкой красный 220В AC непрерывный звук | 1644
SB7KS2M4I | Зуммер с подсветкой красный 220В AC прерывестый звук | 1644
SB7KS2M8C | Зуммер с подсветкой желтый 220В AC непрерывный звук | 1644
SB7KS2M8I | Зуммер с подсветкой желтый 220В AC прерывестый звук | 1644
SB7KSBC | Зуммер 24В DC непрерывный звук | 1290
SB7KSBI | Зуммер 24В DC прерывестый звук | 1290
SB7KSMC | Зуммер 230В AC непрерывный звук | 1368
SB7KSMI | Зуммер 230В AC прерывестый звук | 1368
SB7NA11 | Кнопка SB7 моноблочная 22мм белая с возвратом, пластик, 1НО, IP65 | 300
SB7NA21 | Кнопка SB7 моноблочная 22мм черная с возвратом, пластик, 1НО, IP65 | 216
SB7NA23 | Кнопка SB7 моноблочная 22мм черная с возвратом, пластик, 2НО, IP65 | 319.2
SB7NA25 | Кнопка SB7 моноблочная 22мм черная с возвратом, пластик, 1НО+1НЗ, IP65 | 261.6
SB7NA31 | Кнопка SB7 моноблочная 22мм зеленая с возвратом, пластик, 1НО, IP65 | 205.2
SB7NA33 | Кнопка SB7 моноблочная 22мм зеленая с возвратом, пластик, 2НО, IP65 | 295.8
SB7NA35 | Кнопка SB7 моноблочная 22мм зеленая с возвратом, пластик, 1НО+1НЗ, IP65 | 261.6
SB7NA42 | Кнопка SB7 моноблочная 22мм красная с возвратом, пластик, 1НО, IP65 | 232.2
SB7NA45 | Кнопка SB7 моноблочная 22мм красная с возвратом, пластик, 1НО+1НЗ, IP65 | 266.4
SB7NA51 | Кнопка SB7 моноблочная 22мм черная с возвратом, пластик, 1НО, IP65 | 279.6
SB7NA65 | Кнопка SB7 моноблочная 22мм синяя с возвратом, пластик, 1НО+1НЗ, IP65 | 290.4
SB7ND21 | Переключатель SB7 моноблочный 22 мм 2 позиции с фиксацией, пластик, 1НО, IP65 | 270
SB7ND25 | Переключатель SB7 моноблочный 22 мм 2 позиции с фиксацией, пластик, 1НО+1НЗ, IP65 | 390.6
SB7ND33 | Переключатель SB7 моноблочный 22 мм 3 позиции с фиксацией, пластик, 2НО, IP65 | 414
SGZE1S35M | Розетка для реле 1СО скоба seperate | 253.8
SGZE1S48M | Розетка для реле 2СО скоба separate | 273
SGZR215 | Пластиковая скоба для розеток SGZR215 | 44.4
SR2P | Маркировка для розетки SR2P | 8.16
SXG12BD | Реле 12A 1CO 24VDC тест кнопка LED | 686.4
SXG12P7 | Реле 12A 1CO 230VAC тест кнопка LED | 686.4
SXG15BD | Реле 12A 1CO 24VDC | 539.4
SXG15P7 | Реле 12A 1CO 230VAC | 539.4
SXG22BD | Реле 8A 2CO 24VDC тест кнопка LED | 619.2
SXG22P7 | Реле 8A 2CO 230VAC тест кнопка LED | 619.2
SXG25BD | Реле 8A 2CO 24VDC | 490.8
SXG25P7 | Реле 8A 2CO 230VAC | 490.8
SXM021RB | Защитный модуль варистор 6/24VAC/DC | 204
SXM041BN7 | Защитный модуль rc-цепь 24/60VAC | 157.2
SXM041FU7 | Защитный модуль rc-цепь 110/240VAC | 157.2
SXM2AB2BD | Реле 12A 2CO 24VDC тест кнопка LED | 1039.2
SXM2AB2P7 | Реле 12A 2CO 230VAC тест кнопка LED | 1036.8
SXM2CB2BD | Реле 10A 2CO 24VDC тест кнопка LED | 712.8
SXM2CB2P7 | Реле 10A 2CO 230VAC тест кнопка LED | 712.8
SXM2LB2BD | Реле 5A 2CO 24VDC LED | 448.8
SXM2LB2P7 | Реле 5A 2CO 230VAC LED | 504
SXM4AB2BD | Реле 6A 4CO 24VDC тест кнопка LED | 705.6
SXM4AB2P7 | Реле 6A 4CO 230VAC тест кнопка LED | 705.6
SXM4CB2BD | Реле 5A 4CO 24VDC тест кнопка LED | 576
SXM4CB2P7 | Реле 5A 4CO 230VAC тест кнопка LED | 577.8
SXM4LB2BD | Реле 3A 4CO 24VDC LED | 559.2
SXM4LB2P7 | Реле 3A 4CO 230VAC LED | 560.4
SXZ500 | Зажим для реле SXZ500 | 44.4
SXZE2S108M | Розетка для реле 2СО 12А separate | 381
SXZE2S114M | Розетка для реле 4СО 10А separate | 431.4
SZM021FP | Защитный модуль варистор+LED 110/230VAC/DC | 247.8
SZM021RB | Защитный модуль варистор+LED 6/24VAC/DC | 247.8
SZM031FPD | Защитный модуль диод+LED 110/240VDC | 197.4
SZM031RB | Защитный модуль диод+LED 6/24VDC | 247.8
SEOP2201 | Панель оператора для устройства плавного пуска SystemeStart 22 (STS22) | 5898
SEOP2202 | Панель оператора для устройства плавного пуска SystemeStart 22X (STS22X) | 5898
SEOP2205 | Монтажная рамка панели оператора УПП SystemeStart 22/22X (STS22/22X) | 421.2
STS22C11N4 | Устройство плавного пуска STS22 110 кВт 400В без встр. байпасного контактора | 189600
STS22C11N4X | Устройство плавного пуска STS22 110 кВт 400В со встр. байпасным контактором | 252000
STS22C13N4 | Устройство плавного пуска STS22 132 кВт 400В без встр. байпасного контактора | 217200
STS22C13N4X | Устройство плавного пуска STS22 132 кВт 400В со встр. байпасным контактором | 300000
STS22C16N4 | Устройство плавного пуска STS22 160 кВт 400В без встр. байпасного контактора | 227400
STS22C16N4X | Устройство плавного пуска STS22 160 кВт 400В со встр. байпасным контактором | 318600
STS22C20N4 | Устройство плавного пуска STS22 200 кВт 400В без встр. байпасного контактора | 278400
STS22C20N4X | Устройство плавного пуска STS22 200 кВт 400В со встр. байпасным контактором | 396600
STS22C25N4 | Устройство плавного пуска STS22 250 кВт 400В без встр. байпасного контактора | 288000
STS22C25N4X | Устройство плавного пуска STS22 250 кВт 400В со встр. байпасным контактором | 412200
STS22C32N4 | Устройство плавного пуска STS22 320 кВт 400В без встр. байпасного контакторас | 326400
STS22C32N4X | Устройство плавного пуска STS22 320 кВт 400В со встр. байпасным контактором | 514200
STS22C40N4 | Устройство плавного пуска STS22 400 кВт 400В без встр. байпасного контактора | 419400
STS22C40N4X | Устройство плавного пуска STS22 400 кВт 400В со встр. байпасным контактором | 817800
STS22C45N4 | Устройство плавного пуска STS22 450 кВт 400В без встр. байпасного контактора | 521400
STS22C45N4X | Устройство плавного пуска STS22 450 кВт 400В со встр. байпасным контактором | 936600
STS22C50N4 | Устройство плавного пуска STS22 500 кВт 400В без встр. байпасного контактора | 559800
STS22C50N4X | Устройство плавного пуска STS22 500 кВт 400В со встр. байпасным контактором | 1051200
STS22C60N4 | Устройство плавного пуска STS22 600 кВт 400В без встр. байпасного контактора | 567000
STS22C60N4X | Устройство плавного пуска STS22 600 кВт 400В со встр. байпасным контактором | 1188600
STS22D11N4 | Устройство плавного пуска STS22 11 кВт 400В без встр. байпасного контактора | 50100
STS22D11N4X | Устройство плавного пуска STS22 11 кВт 400В со встр. байпасным контактором | 65640
STS22D15N4 | Устройство плавного пуска STS22 15 кВт 400В без встр. байпасного контактора | 52320
STS22D15N4X | Устройство плавного пуска STS22 15 кВт 400В со встр. байпасным контактором | 71940
STS22D18N4 | Устройство плавного пуска STS22 18,5 кВт 400В без встр. байпасного контактора | 54600
STS22D18N4X | Устройство плавного пуска STS22 18,5 кВт 400В со встр. байпасным контактором | 76020
STS22D22N4 | Устройство плавного пуска STS22 22 кВт 400В без встр. байпасного контактора | 63660
STS22D22N4X | Устройство плавного пуска STS22 22 кВт 400В со встр. байпасным контактором | 82740
STS22D30N4 | Устройство плавного пуска STS22 30 кВт 400В без встр. байпасного контактора | 72660
STS22D30N4X | Устройство плавного пуска STS22 30 кВт 400В со встр. байпасным контактором | 90120
STS22D37N4 | Устройство плавного пуска STS22 37 кВт 400В без встр. байпасного контактора | 79500
STS22D37N4X | Устройство плавного пуска STS22 37 кВт 400В со встр. байпасным контактором | 99780
STS22D45N4 | Устройство плавного пуска STS22 45 кВт 400В без встр. байпасного контактора | 84000
STS22D45N4X | Устройство плавного пуска STS22 45 кВт 400В со встр. байпасным контактором | 112920
STS22D55N4 | Устройство плавного пуска STS22 55 кВт 400В без встр. байпасного контактора | 102240
STS22D55N4X | Устройство плавного пуска STS22 55 кВт 400В со встр. байпасным контактором | 148800
STS22D75N4 | Устройство плавного пуска STS22 75 кВт 400В без встр. байпасного контактора | 168600
STS22D75N4X | Устройство плавного пуска STS22 75 кВт 400В со встр. байпасным контактором | 181200
STS22D90N4 | Устройство плавного пуска STS22 90 кВт 400В без встр. байпасного контактора | 178200
STS22D90N4X | Устройство плавного пуска STS22 90 кВт 400В со встр. байпасным контактором | 249600
SEOP-1001 | Комплект для монтажа на фланец STV320 18.5-22кВт | 5814
SEOP-1002 | Комплект для монтажа на фланец STV320 30-37кВт | 6720
SEOP-1003 | Комплект для монтажа на фланец STV320 45-75кВт | 6720
SEOP-1004 | Комплект для монтажа на фланец STV320 90-110кВт | 7680
SEOP-1101 | Комплект для монтажа на фланец STV600 160-200кВт | 21540
SEOP-1102 | Кронштейн для крепления панели оператора на дверце шкафа для STV600/STV900 | 894.6
SEOP-1103 | Кронштейн для крепления панели оператора на дверце шкафа для STV320 | 894.6
SEOP-1201 | LED панель управления STV900 | 3894
SEOP-1202 | LED панель управления STV320 | 3138
SEOP-1203 | LED панель управления STV600 | 4020
SEOP-1204 | LCD панель управления STV900 | 15360
SEOP-1205 | LCD панель управления STV600 | 15360
SEOP-1216 | LCD панель управления STV900H (Кран/Подъемник) | 21960
SEOP-1301 | Profibus комм. плата STV600/900 | 41160
SEOP-1302 | Profinet комм. плата STV600/900 | 41160
SEOP-1303 | Ethernet комм. плата STV900 | 41160
SEOP-1304 | EtherCat комм. плата STV900 | 41160
SEOP-1305 | Modbus TCP комм. плата STV900 | 41160
SEOP-1307 | CAN/CANopen комм. плата STV600/900 | 41160
SEOP-1308 | WiFi комм. плата STV900 (plastic) | 11400
SEOP-1309 | WiFi комм. плата STV900 (metal) | 11400
SEOP-1312 | EtherNet/IP комм. плата STV900 | 41160
SEOP-1413 | PLC плата STV900 | 12660
SEOP-1521 | STV900 плата обр. связи (5v/12v) | 13560
SEOP-1522 | STV900 плата обр. связи rot. transf | 15840
SEOP-1524 | STV900 плата обр. связи sin/cos | 13560
SEOP-1526 | STV900 плата обр. связи 24V | 13560
SEOP-1527 | STV900 плата обр. связи multi-funct | 9120
SEOP-1528 | Упрощенная инкрементальная карта PG на 24В для STV900/STV900H | 13740
SEOP-1628 | STV900/600 I/O карта расширения входов/выходов (4DI, 1DO, 1AI, 1AO, 2RO) | 6720
SEOP-1629 | STV900H. Плата расширения для вн. питания 24В DC | 9120
SEOP-1630 | STV600 плата расширения рел. Вых | 7200
SEOP-1631 | STV900/900H I/O карта расширения входов/выходов (4DI, 1PT100, 1PT1000, 2RO) | 6720
SEOP2401 | Вх. реактор 1.5 кВт | 12180
SEOP2402 | Вх. реактор 2.2 кВт | 13140
SEOP2403 | Вх. реактор 4 кВт | 15840
SEOP2404 | Вх. реактор 5.5 кВт | 15840
SEOP2405 | Вх. реактор 7.5 кВт | 16740
SEOP2406 | Вх. реактор 11 кВт | 23400
SEOP2407 | Вх. реактор 15 кВт | 25560
SEOP2408 | Вх. реактор 18.5 кВт | 35280
SEOP2409 | Вх. реактор 22 кВт | 36780
SEOP2410 | Вх. реактор 30 кВт | 38460
SEOP2411 | Вх. реактор 37 кВт | 43920
SEOP2412 | Вх. реактор 45 кВт | 58680
SEOP2413 | Вх. реактор 55 кВт | 45240
SEOP2414 | Вх. реактор 75 кВт | 53220
SEOP2415 | Вх. реактор 90-110 кВт | 69780
SEOP2416 | Вх. реактор 132 кВт | 71940
SEOP2417 | Вх. реактор 160 кВт | 76440
SEOP2418 | Вх. реактор 185-200 кВт | 79020
SEOP2419 | Вх. реактор 220-250 кВт | 134400
SEOP2420 | Вх. реактор 280 кВт | 148800
SEOP2421 | Вх. реактор 315 кВт | 157200
SEOP2422 | Вх. реактор 355 кВт | 162000
SEOP2423 | Вх. реактор 400 кВт | 165600
SEOP2424 | Вх. реактор 450-500 кВт | 168000
SEOP2425 | Вх. реактор 560-630 кВт | 318600
SEOP2426 | Входной реактор STV 3Ф 690В 30кВт | 67560
SEOP2427 | Входной реактор STV 3Ф 690В 37-55кВт | 84540
SEOP2501 | Вых. реактор 1.5 кВт | 11400
SEOP2502 | Вых. реактор 2.2 кВт | 13560
SEOP2503 | Вых. реактор 4 кВт | 15360
SEOP2504 | Вых. реактор 5.5 кВт | 21240
SEOP2505 | Вых. реактор 7.5 кВт | 22920
SEOP2506 | Вых. реактор 11 кВт | 27360
SEOP2507 | Вых. реактор 15 кВт | 29100
SEOP2508 | Вых. реактор 18.5 кВт | 36240
SEOP2509 | Вых. реактор 22 кВт | 32340
SEOP2510 | Вых. реактор 30 кВт | 58680
SEOP2511 | Вых. реактор 37 кВт | 37680
SEOP2512 | Вых. реактор 45 кВт | 48240
SEOP2513 | Вых. реактор 55 кВт | 57180
SEOP2514 | Вых. реактор 75 кВт | 57720
SEOP2515 | Вых. реактор 90-110 кВт | 58140
SEOP2516 | Вых. реактор 132 кВт | 64320
SEOP2517 | Вых. реактор 160 кВт | 71520
SEOP2518 | Вых. реактор 185-200 кВт | 76440
SEOP2519 | Вых. реактор 220-250 кВт | 172800
SEOP2520 | Вых. реактор 280 кВт | 123600
SEOP2521 | Вых. реактор 315 кВт | 160800
SEOP2522 | Вых. реактор 355 кВт | 150600
SEOP2523 | Вых. реактор 400 кВт | 148800
SEOP2524 | Вых. реактор 450-500 кВт | 212400
SEOP2525 | Вых. реактор 560-630 кВт | 469200
SEOP2526 | Вых. реактор STV 3Ф 690В 30кВт | 54960
SEOP2527 | Вых. реактор STV 3Ф 690В 37-55кВт | 73620
SEOP2535 | Выходной реактор 5% напряж. STV 380В 2,2кВт | 67560
SEOP2536 | Выходной реактор 5% напряж. STV 3Ф 380В 5,5кВт | 80640
SEOP2537 | Выходной реактор 5% напряж. STV 3Ф 380В 7,5кВт | 85560
SEOP2538 | Выходной реактор 5% напряж. STV 3Ф 380В 15кВт | 91200
SEOP2539 | Выходной реактор 5% напряж. STV 3Ф 380В 22кВт | 149400
SEOP2540 | Выходной реактор 5% напряж. STV 3Ф 380В 37кВт | 185400
SEOP2541 | Выходной реактор 5% напряж. STV 3Ф 380В 55кВт | 303600
SEOP2542 | Выходной реактор 5% напряж. STV 3Ф 380В 75кВт | 508200
SEOP2601 | DC реактор 15 кВт | 11760
SEOP2602 | DC реактор 18.5 кВт | 12660
SEOP2603 | DC реактор 22 кВт | 14040
SEOP2604 | DC реактор 30 кВт | 15840
SEOP2605 | DC реактор 37 кВт | 16740
SEOP2606 | DC реактор 45 кВт | 17940
SEOP2607 | DC реактор 55 кВт | 23400
SEOP2608 | DC реактор 75 кВт | 39780
SEOP2609 | DC реактор 90 кВт | 40260
SEOP2610 | DC реактор 110-132 кВт | 53640
SEOP2611 | DC реактор 160 кВт | 55020
SEOP2612 | DC реактор 185-220 кВт | 71940
SEOP2613 | DC реактор 250-280 кВт | 84000
SEOP2614 | DC реактор 315 кВт | 95940
SEOP2615 | DC реактор 355-400 кВт | 123600
SEOP2616 | DC реактор 450-560 кВт | 168000
SEOP2701 | Синусный фильтр для STV (2,2кВт/5A) In = 7,5 A | 121200
SEOP2702 | Синусный фильтр для STV (5,5кВт/14A) In = 15 A | 112140
SEOP2703 | Синусный фильтр для STV (7,5кВт/18,5A) In = 20 A | 123600
SEOP2704 | Синусный фильтр для STV (11кВт/25A) In = 30 A | 163800
SEOP2705 | Синусный фильтр для STV (18,5кВт/38A) In = 40 A | 188400
SEOP2706 | Синусный фильтр для STV (22кВт/45A) In = 50 A | 295200
SEOP2707 | Синусный фильтр для STV (30кВт/60A) In = 60 A | 399600
SEOP2708 | Синусный фильтр для STV (37кВт/75A) In = 80 A | 456000
SEOP2709 | Синусный фильтр для STV (45кВт/92A) In = 90 A | 510000
SEOP2710 | Синусный фильтр для STV (55кВт/115A) In = 120 A | 540000
SEOP2711 | Синусный фильтр для STV (75кВт/150A) In = 150 A | 688200
SEOP2801 | dV/dt-фильтр для STV 3Ф 380В (4кВт/9,5А) In=10А | 107100
SEOP2802 | dV/dt-фильтр для STV 3Ф 380В (5,5кВт/10А) In=15А | 129000
SEOP2803 | dV/dt-фильтр для STV 3Ф 380В (11кВт/25А) In=30А | 147000
SEOP3501 | ЭМС-фильтр Класса С2 для STV 3Ф 690В 22-37кВт | 147000
SEOP3502 | ЭМС-фильтр Класса С2 для STV 3Ф 690В 45-90кВт | 211800
SEOP3601 | Выходной ЭМС-фильтр для STV 3Ф 690В 22-37кВт | 105660
SEOP3602 | Выходной ЭМС-фильтр для STV 3Ф 690В 45-90кВт | 162000
SEOP3701 | ЭМС фильтр ≤0.2 кВт 220В | 9960
SEOP3702 | ЭМС фильтр 0.4-0.75 кВт 220В | 11400
SEOP3703 | ЭМС фильтр 1.5-2.2 кВт 220В | 15840
SEOP3704 | ЭМС фильтр 1.5-2.2 кВт 400В | 13560
SEOP3705 | ЭМС фильтр 4-5.5 кВт 400В | 16740
SEOP3706 | ЭМС фильтр 7.5-11 кВт 400В | 24600
SEOP3707 | ЭМС фильтр 15-18.5 кВт 400В | 31380
SEOP3708 | ЭМС фильтр 22-30 кВт 400В | 40260
SEOP3709 | ЭМС фильтр 37-45 кВт 400В | 49140
SEOP3710 | ЭМС фильтр 55-75 кВт 400В | 64860
SEOP3711 | ЭМС фильтр 90-132 кВт 400В | 82620
SEOP3712 | ЭМС фильтр 160-200 кВт 400В | 246600
SEOP3713 | ЭМС фильтр 220-280 кВт 400В | 264000
SEOP3714 | ЭМС фильтр 315-400 кВт 400В | 278400
SEOP3715 | ЭМС фильтр 450-500 кВт 400В | 291000
SEOP3802 | Вых. фильтр ≤0.2 кВт 220В | 9960
SEOP3803 | Вых. фильтр 0.4-0.75 кВт 220В | 11400
SEOP3804 | Вых. фильтр 1.5-2.2 кВт 400В | 12660
SEOP3805 | Вых. фильтр 4-5.5 кВт 400В | 16260
SEOP3806 | Вых. фильтр 7.5-11 кВт 400В | 21060
SEOP3807 | Вых. фильтр 15-18.5 кВт 400В | 26940
SEOP3808 | Вых. фильтр 22-30 кВт 400В | 35820
SEOP3809 | Вых. фильтр 37-45 кВт 400В | 42480
SEOP3810 | Вых. фильтр 55-75 кВт 400В | 60420
SEOP3811 | Вых. фильтр 90-132 кВт 400В | 76020
SEOP3812 | Вых. фильтр 160-280 кВт 400В | 215400
SEOP3813 | Вых. фильтр 315-400 кВт 400В | 224400
SEOP3814 | Вых. фильтр 450-500 кВт 400В | 240600
SEOP3901 | ЭМС-фильтр Класса С3 для STV320 3Ф 380В 0,75-2,2кВт | 3300
SEOP3902 | ЭМС-фильтр Класса С3 для STV320S 1Ф 220В 0,75-2,2кВт | 4380
SEOP4001 | Торм. модуль 18.5-37кВт 400В | 40260
SEOP4002 | Торм. модуль 45-75кВт 400В | 78180
SEOP4003 | Торм. модуль 90-110кВт 400В | 80400
SEOP4004 | Торм. модуль 132кВт 400В | 93780
SEOP4005 | Торм. модуль 160-200кВт 400В | 116100
SEOP4006 | Торм. модуль 220-250кВт 400В | 143400
SEOP4007 | Торм. модуль 18.5-110кВт 690В | 109380
SEOP4008 | Торм. модуль 132-160кВт 690В | 118380
SEOP4009 | Торм. модуль 185-220кВт 690В | 134400
SEOP4010 | Торм. модуль 250-350кВт 690В | 188400
SEOP4011 | Торм. модуль 400кВт 690В | 204600
SEOP4101 | Тормозной резистор для STV 3Ф 380В 0,75 кВт (600Ω/100Вт) | 3060
SEOP4102 | Тормозной резистор для STV 3Ф 380В 1.5 кВт (250Ω/260Вт) | 7200
SEOP4103 | Тормозной резистор для STV 3Ф 380В 2.2 кВт (150Ω/390Вт) | 4860
SEOP4104 | Тормозной резистор для STV 3Ф 380В 4 кВт (100Ω/600Вт) | 6060
SEOP4105 | Тормозной резистор для STV 3Ф 380В 5.5 кВт (85Ω/1кВт) | 5400
SEOP4106 | Тормозной резистор для STV 3Ф 380В 7.5 кВт (65Ω/1,5кВт) | 9120
SEOP4107 | Тормозной резистор для STV 3Ф 380В 11 кВт (40Ω/1,56кВт) | 7860
SEOP4108 | Тормозной резистор для STV 3Ф 380В 18,5 кВт (27Ω/3кВт) | 30840
SEOP4109 | Тормозной резистор для STV 3Ф 380В 30 кВт (20Ω/4,5кВт) | 63420
SEOP4110 | Тормозной резистор для STV 3Ф 380В 37 кВт (13,6Ω/6кВт) | 68820
SEOP4111 | Тормозной резистор для STV 3Ф 380В 75 кВт (6,8Ω/12кВт) | 93000
SEOP4301 | Блок рекуперации для STV900H 3Ф 380В 7,5-22кВт | 332400
SEOP4302 | Блок рекуперации для STV900H 3Ф 380В 30кВт | 368400
SEOP4303 | Блок рекуперации для STV900H 3Ф 380В 37-45кВт | 423000
SEOP4304 | Блок рекуперации для STV900H 3Ф 380В 55кВт | 573600
SEOP4311 | Блок рекуперации для STV900H 3Ф 690В 7,5-55кВт | 616200
SEOP4312 | Блок рекуперации для STV900H 3Ф 690В 75-90кВт | 712800
STV050D11N4 | Преобразователь частоты STV050 Hertz 11 кВт 380В ЭМС С3 + LED панель оператора | 42720
STV050D15N4 | Преобразователь частоты STV050 Hertz 15 кВт 380В ЭМС С3 + LED панель оператора | 57360
STV050D18N4 | Преобразователь частоты STV050 Hertz 18,5 кВт 380В ЭМС С3 + LED панель оператора | 71160
STV050D22N4 | Преобразователь частоты STV050 Hertz 22 кВт 380В ЭМС С3 + LED панель оператора | 77880
STV050D30N4 | Преобразователь частоты STV050 Hertz 30 кВт 380В ЭМС С3 + LED панель оператора | 97080
STV050U04M2 | Преобразователь частоты STV050 Hertz 0,4 кВт 220В ЭМС С3 + LED панель оператора | 13320
STV050U07M2 | Преобразователь частоты STV050 Hertz 0,75 кВт 220В ЭМС С3 + LED панель оператора | 13740
STV050U07N4 | Преобразователь частоты STV050 Hertz 0,75 кВт 380В ЭМС С3 + LED панель оператора | 15060
STV050U15M2 | Преобразователь частоты STV050 Hertz 1,5 кВт 220В ЭМС С3 + LED панель оператора | 14160
STV050U15N4 | Преобразователь частоты STV050 Hertz 1,5 кВт 380В ЭМС С3 + LED панель оператора | 16140
STV050U22M2 | Преобразователь частоты STV050 Hertz 2,2 кВт 220В ЭМС С3 + LED панель оператора | 16560
STV050U22N4 | Преобразователь частоты STV050 Hertz 2,2 кВт 380В ЭМС С3 + LED панель оператора | 19140
STV050U40N4 | Преобразователь частоты STV050 Hertz 4 кВт 380В ЭМС С3 + LED панель оператора | 23400
STV050U55N4 | Преобразователь частоты STV050 Hertz 5,5 кВт 380В ЭМС С3 + LED панель оператора | 26760
STV050U75N4 | Преобразователь частоты STV050 Hertz 7,5 кВт 380В ЭМС С3 + LED панель оператора | 34260
STV320D11N4 | Преобразователь частоты STV320 11 кВт 400В | 91800
STV320D15N4 | Преобразователь частоты STV320 15 кВт 400В | 108840
STV320D18N4 | Преобразователь частоты STV320 18.5 кВт 400В | 134400
STV320D22N4 | Преобразователь частоты STV320 22 кВт 400В | 150600
STV320D30N4 | Преобразователь частоты STV320 30 кВт 400В | 195000
STV320D37N4 | Преобразователь частоты STV320 37 кВт 400В | 226200
STV320D45N4 | Преобразователь частоты STV320 45 кВт 400В | 289200
STV320D55N4 | Преобразователь частоты STV320 55 кВт 400В | 331200
STV320D75N4 | Преобразователь частоты STV320 75 кВт 400В | 390000
STV320SU07M2 | Преобразователь частоты STV320 0.75 кВт 220В | 24000
STV320SU15M2 | Преобразователь частоты STV320 1.5 кВт 220В | 30240
STV320SU22M2 | Преобразователь частоты STV320 2.2 кВт 220В | 33660
STV320U07N4 | Преобразователь частоты STV320 0.75 кВт 400В | 32940
STV320U15N4 | Преобразователь частоты STV320 1.5 кВт 400В | 33960
STV320U22N4 | Преобразователь частоты STV320 2.2 кВт 400В | 35820
STV320U40N4 | Преобразователь частоты STV320 4.0 кВт 400В | 49140
STV320U55N4 | Преобразователь частоты STV320 5.5 кВт 400В | 59940
STV320U75N4 | Преобразователь частоты STV320 7.5 кВт 400В | 74460
STV600D11N4 | Преобразователь частоты STV600 11 кВт 400В | 71520
STV600D11N4F2 | Преобразователь частоты STV600 11 кВт 400В с ЭМС C2 фильт. | 82200
STV600D11N4L1 | Преобразователь частоты STV600 11 кВт 400В с DC реакт. | 77220
STV600D15N4 | Преобразователь частоты STV600 15 кВт 400В | 85260
STV600D15N4F2 | Преобразователь частоты STV600 15 кВт 400В с ЭМС C2 фильт. | 98100
STV600D15N4L1 | Преобразователь частоты STV600 15 кВт 400В с DC реакт. | 92340
STV600D18N4 | Преобразователь частоты STV600 18,5 кВт 400В | 100440
STV600D18N4F2 | Преобразователь частоты STV600 18,5 кВт 400В с ЭМС C2 фильт. | 115440
STV600D18N4L1 | Преобразователь частоты STV600 18,5 кВт 400В с DC реакт. | 108660
STV600D22N4 | Преобразователь частоты STV600 22 кВт 400В | 121800
STV600D22N4F2 | Преобразователь частоты STV600 22 кВт 400В с ЭМС C2 фильт. | 140400
STV600D22N4L1 | Преобразователь частоты STV600 22 кВт 400В с DC реакт. | 131400
STV600D30N4 | Преобразователь частоты STV600 30 кВт 400В | 148800
STV600D30N4F3 | Преобразователь частоты STV600 30 кВт 400В с ЭМС C3 фильт. | 155400
STV600D30N4L1 | Преобразователь частоты STV600 30 кВт 400В с DC реакт. | 160800
STV600D37N4 | Преобразователь частоты STV600 37 кВт 400В | 177600
STV600D37N4F3 | Преобразователь частоты STV600 37 кВт 400В с ЭМС C3 фильт. | 186000
STV600D37N4L1 | Преобразователь частоты STV600 37 кВт 400В с DC реакт. | 192000
STV600D45N4 | Преобразователь частоты STV600 45 кВт 400В | 228000
STV600D45N4F3 | Преобразователь частоты STV600 45 кВт 400В с ЭМС C3 фильт. | 238800
STV600D45N4L1 | Преобразователь частоты STV600 45 кВт 400В с DC реакт. | 246000
STV600D55N4 | Преобразователь частоты STV600 55 кВт 400В | 267600
STV600D55N4F3 | Преобразователь частоты STV600 55 кВт 400В с ЭМС C3 фильт. | 274800
STV600D55N4L1 | Преобразователь частоты STV600 55 кВт 400В с DC реакт. | 288600
STV600D75N4 | Преобразователь частоты STV600 75 кВт 400В | 306000
STV600D75N4F3 | Преобразователь частоты STV600 75 кВт 400В с ЭМС C3 фильт. | 313800
STV600D75N4L1 | Преобразователь частоты STV600 75 кВт 400В с DC реакт. | 328800
STV600U15N4 | Преобразователь частоты STV600 1.5 кВт 400В | 32880
STV600U15N4F2 | Преобразователь частоты STV600 1.5 кВт 400В с ЭМС C2 фильт. | 41280
STV600U22N4 | Преобразователь частоты STV600 2.2 кВт 400В | 36300
STV600U22N4F2 | Преобразователь частоты STV600 2.2 кВт 400В с ЭМС C2 фильт. | 45720
STV600U40N4 | Преобразователь частоты STV600 4.0 кВт 400В | 40620
STV600U40N4F2 | Преобразователь частоты STV600 4.0 кВт 400В с ЭМС C2 фильт. | 50940
STV600U55N4 | Преобразователь частоты STV600 5.5 кВт 400В | 45300
STV600U55N4F2 | Преобразователь частоты STV600 5.5 кВт 400В с ЭМС C2 фильт. | 56880
STV600U75N4 | Преобразователь частоты STV600 7.5 кВт 400В | 56340
STV600U75N4F2 | Преобразователь частоты STV600 7.5 кВт 400В с ЭМС C2 фильт. | 70920
STV900D11N4 | Преобразователь частоты STV900 G-тип: 11 кВт (P-тип: 15 кВт) 400В | 123600
STV900D11N4H | Преобразователь частоты STV900H 11 кВт 400В. Кран/Подъемник | 130800
STV900D11N4-IP55 | Преобразователь частоты STV900 G-тип: 11 кВт (P-тип: 15 кВт) 400В IP55 | 184800
STV900D11N4L | Преобразователь частоты STV900L 11 кВт 400В. Лифт | 140400
STV900D15N4 | Преобразователь частоты STV900 G-тип: 15 кВт (P-тип: 18.5 кВт) 400В | 148200
STV900D15N4H | Преобразователь частоты STV900H 15 кВт 400В. Кран/Подъемник | 145800
STV900D15N4-IP55 | Преобразователь частоты STV900 G-тип: 15 кВт (P-тип: 18.5 кВт) 400В IP55 | 193200
STV900D15N4L | Преобразователь частоты STV900L 15 кВт 400В. Лифт | 178800
STV900D18N4 | Преобразователь частоты STV900 G-тип: 18.5 кВт (P-тип: 22 кВт) 400В | 181800
STV900D18N4H | Преобразователь частоты STV900H 18.5 кВт 400В. Кран/Подъемник | 181200
STV900D18N4-IP55 | Преобразователь частоты STV900 G-тип: 18.5 кВт (P-тип: 22 кВт) 400В IP55 | 252600
STV900D18N4L | Преобразователь частоты STV900L 18 кВт 400В. Лифт | 240000
STV900D22N4 | Преобразователь частоты STV900 G-тип: 22 кВт (P-тип: 30 кВт) 400В | 204000
STV900D22N4H | Преобразователь частоты STV900H 22 кВт 400В. Кран/Подъемник | 201000
STV900D22N4-IP55 | Преобразователь частоты STV900 G-тип: 22 кВт (P-тип: 30 кВт) 400В IP55 | 271200
STV900D22N4L | Преобразователь частоты STV900L 22 кВт 400В. Лифт | 280200
STV900D22Y6 | Преобразователь частоты STV900 22 кВт 690В | 358800
STV900D22Y6H | Преобразователь частоты STV900H 22 кВт 690В. Кран/Подъемник | 385800
STV900D30N4 | Преобразователь частоты STV900 G-тип: 30 кВт (P-тип: 37 кВт) 400В | 263400
STV900D30N4H | Преобразователь частоты STV900H 30 кВт 400В. Кран/Подъемник | 265800
STV900D30N4-IP55 | Преобразователь частоты STV900 G-тип: 30 кВт (P-тип: 37 кВт) 400В IP55 | 358200
STV900D30N4L | Преобразователь частоты STV900L 30 кВт 400В. Лифт | 352800
STV900D30Y6 | Преобразователь частоты STV900 30 кВт 690В | 374400
STV900D30Y6H | Преобразователь частоты STV900H 30 кВт 690В. Кран/Подъемник | 401400
STV900D37N4 | Преобразователь частоты STV900 G-тип: 37 кВт (P-тип: 45 кВт) 400В | 311400
STV900D37N4H | Преобразователь частоты STV900H 37 кВт 400В. Кран/Подъемник | 311400
STV900D37N4-IP55 | Преобразователь частоты STV900 G-тип: 37 кВт (P-тип: 45 кВт) 400В IP55 | 412800
STV900D37Y6 | Преобразователь частоты STV900 37 кВт 690В | 413400
STV900D37Y6H | Преобразователь частоты STV900H 37 кВт 690В. Кран/Подъемник | 441600
STV900D45N4 | Преобразователь частоты STV900 G-тип: 45 кВт (P-тип: 55 кВт) 400В | 389400
STV900D45N4H | Преобразователь частоты STV900H 45 кВт 400В. Кран/Подъемник | 391800
STV900D45N4-IP55 | Преобразователь частоты STV900 G-тип: 45 кВт (P-тип: 55 кВт) 400В IP55 | 550200
STV900D45Y6 | Преобразователь частоты STV900 45 кВт 690В | 482400
STV900D45Y6H | Преобразователь частоты STV900H 45 кВт 690В. Кран/Подъемник | 516600
STV900D55N4 | Преобразователь частоты STV900 G-тип: 55 кВт (P-тип: 75 кВт) 400В | 447000
STV900D55N4H | Преобразователь частоты STV900H 55 кВт 400В. Кран/Подъемник | 447000
STV900D55N4-IP55 | Преобразователь частоты STV900 G-тип: 55 кВт (P-тип: 75 кВт) 400В IP55 | 605400
STV900D55Y6 | Преобразователь частоты STV900 55 кВт 690В | 600600
STV900D55Y6H | Преобразователь частоты STV900H 55 кВт 690В. Кран/Подъемник | 641400
STV900D75N4 | Преобразователь частоты STV900 G-тип: 75 кВт (P-тип: 90 кВт) 400В | 526200
STV900D75N4H | Преобразователь частоты STV900H 75 кВт 400В. Кран/Подъемник | 526800
STV900D75N4-IP55 | Преобразователь частоты STV900 G-тип: 75 кВт (P-тип: 90 кВт) 400В IP55 | 692400
STV900D75Y6 | Преобразователь частоты STV900 75 кВт 690В | 684000
STV900D75Y6H | Преобразователь частоты STV900H 75 кВт 690В. Кран/Подъемник | 730800
STV900U15N4 | Преобразователь частоты STV900 G-тип: 1.5 кВт (P-тип: 2.2 кВт) 400В | 50700
STV900U15N4H | Преобразователь частоты STV900H 1.5 кВт 400В. Кран/Подъемник | 62040
STV900U22N4 | Преобразователь частоты STV900 G-тип: 2.2 кВт (P-тип: 3.0 кВт) 400В | 52380
STV900U22N4H | Преобразователь частоты STV900H 2.2 кВт 400В. Кран/Подъемник | 64200
STV900U40N4 | Преобразователь частоты STV900 G-тип: 4.0 кВт (P-тип: 5.5 кВт) 400В | 64500
STV900U40N4H | Преобразователь частоты STV900H 4.0 кВт 400В. Кран/Подъемник | 80160
STV900U40N4-IP55 | Преобразователь частоты STV900 G-тип: 4.0 кВт (P-тип: 5.5 кВт) 400В IP55 | 119040
STV900U40N4L | Преобразователь частоты STV900L 4.0 кВт 400В. Лифт | 73920
STV900U55N4 | Преобразователь частоты STV900 G-тип: 5.5 кВт (P-тип: 7.5 кВт) 400В | 75420
STV900U55N4H | Преобразователь частоты STV900H 5.5 кВт 400В. Кран/Подъемник | 95100
STV900U55N4-IP55 | Преобразователь частоты STV900 G-тип: 5.5 кВт (P-тип: 7.5 кВт) 400В IP55 | 128400
STV900U55N4L | Преобразователь частоты STV900L 5.5 кВт 400В. Лифт | 99660
STV900U75N4 | Преобразователь частоты STV900 G-тип: 7.5 кВт (P-тип: 11 кВт) 400В | 90360
STV900U75N4H | Преобразователь частоты STV900H 7.5 кВт 400В. Кран/Подъемник | 110220
STV900U75N4-IP55 | Преобразователь частоты STV900 G-тип: 7.5 кВт (P-тип: 11 кВт) 400В IP55 | 151800
STV900U75N4L | Преобразователь частоты STV900L 7.5 кВт 400В. Лифт | 108720
SEOP-1220 | LED панель оператора (с функцией копирования параметров) для STV630 | 8400
SEOP-1221 | LED панель оператора (без функции копирования параметров) для STV630 | 5640
SEOP-1222 | LCD панель оператора для STV630 | 13200
SEOP-1223 | Кронштейн для крепления панели оператора STV630 на дверце шкафа | 1140
SEOP-1313 | Коммуникационная карта Modbus TCP для STV630 | 52920
SEOP-1314 | Коммуникационная карта BACnet MS/TP для STV630 | 52920
SEOP-1627 | Карта расширения входов/выходов для STV630 (+ 2DI, 3RO) | 8640
STVCF0020 | Вентилятор охлаждения (запчасть) для STV050 230В 0,4-2,2 кВт | 1020
STVCF0062 | Вентилятор охлаждения (запчасть) для STV050 400В 4-7,5 кВт | 2280
STVCF0065 | Вентилятор охлаждения (запчасть) для STV630 400В 4-7,5 кВт | 2100
STVCF0066 | Вентилятор охлаждения (запчасть) для STV050 400В 11-15 кВт | 2100
STVCF0067 | Вентилятор охлаждения (запчасть) для STV630 400В 30 кВт | 2280
STVCF0069 | Вентилятор охлаждения (запчасть) для STV630 400В 11-45 кВт, 37-45 кВт / STV050 400В 18,5-30 кВт | 3660
STVCF0070 | Вентилятор охлаждения (запчасть) для STV630 400В 90 кВт | 4680
STVCF0072 | Вентилятор охлаждения (запчасть) для STV630 400В 55 кВт, 110-185 кВт | 5760
STVCF0093 | Вентилятор охлаждения (запчасть) для STV630 400В 315-630 кВт | 41700
STVCF0096 | Вентилятор охлаждения (запчасть) для STV630 400В 200-280 кВт | 20820
STVCF0098 | Вентилятор охлаждения (запчасть) для STV630 400В 75 кВт | 7320
STVCF0103 | Вентилятор охлаждения (запчасть) для STV630 230В 0,4-1,5 кВт | 2520
STVCF0107 | Вентилятор охлаждения (запчасть) для STV630 230В 2,2 кВт, 400В 0,75-4 кВт | 2520
STVCF0108 | Вентилятор охлаждения (запчасть) для STV050 400В 0,75-2,2 кВт | 1020
SEOP-1114 | База для установки STV900 IP20 380В 220-315кВт | 176400
SEOP2428 | Входной реактор STV 3Ф 690В 75-110кВт | 94560
SEOP2429 | Входной реактор STV 3Ф 690В 132-185кВт | 123000
SEOP2430 | Входной реактор STV 3Ф 690В 315-350кВт | 169800
SEOP2431 | Входной реактор STV 3Ф 690В 400кВт | 186000
SEOP2432 | Входной реактор STV 3Ф 690В 500-560кВт | 285600
SEOP2433 | Входной реактор STV 3Ф 690В 630кВт | 331800
SEOP2528 | Вых. реактор STV 3Ф 690В 75-110кВт | 149400
SEOP2529 | Вых. реактор STV 3Ф 690В 132-185кВт | 321000
SEOP2530 | Вых. реактор STV 3Ф 690В 200-250кВт | 310800
SEOP2531 | Вых. реактор STV 3Ф 690В 315-350кВт | 210600
SEOP2532 | Вых. реактор STV 3Ф 690В 400кВт | 216600
SEOP2533 | Вых. реактор STV 3Ф 690В 500-560кВт | 299400
SEOP2534 | Вых. реактор STV 3Ф 690В 630кВт | 420600
SEOP2543 | Выходной реактор 5% напряж. STV 3Ф 380В 132кВт | 835800
SEOP2544 | Выходной реактор 5% напряж. STV 3Ф 380В 200кВт | 910200
SEOP2545 | Выходной реактор 5% напряж. STV 3Ф 380В 280кВт | 1107600
SEOP2546 | Выходной реактор 5% напряж. STV 3Ф 380В 355кВт | 1582200
SEOP2619 | DC реактор STV 3Ф 690В 110кВт | 62820
SEOP2620 | DC реактор STV 3Ф 690В 185кВт | 91740
SEOP2621 | DC реактор STV 3Ф 690В 250кВт | 98760
SEOP2622 | DC реактор STV 3Ф 690В 280кВт | 183600
SEOP2623 | DC реактор STV 3Ф 690В 350кВт | 211800
SEOP2624 | DC реактор STV 3Ф 690В 400кВт | 278400
SEOP2625 | DC реактор STV 3Ф 690В 630кВт | 543600
SEOP2712 | Синусный фильтр для STV (90кВт/180A) In = 200 A | 928200
SEOP2713 | Синусный фильтр для STV (110кВт/215A) In = 250 A | 1182000
SEOP2714 | Синусный фильтр для STV (132кВт/260A) In = 300 A | 1343400
SEOP2715 | Синусный фильтр для STV (185кВт/340A) In = 360 A | 1770600
SEOP2716 | Синусный фильтр для STV (220кВт/425A) In = 450 A | 2298600
SEOP2717 | Синусный фильтр для STV (250кВт/480A) In = 500 A | 2403000
SEOP2718 | Синусный фильтр для STV (280кВт/530A) In = 600 A | 2464800
SEOP2719 | Синусный фильтр для STV (315кВт/600A) In = 600 A | 2595000
SEOP2720 | Синусный фильтр для STV (355кВт/650A) In = 660 A | 2808000
SEOP2721 | Синусный фильтр для STV (400кВт/720A) In = 750 A | 3195600
SEOP2722 | Синусный фильтр для STV (500кВт/860A) In = 1000 A | 3307800
SEOP2804 | dV/dt-фильтр для STV 3Ф 380В (90кВт/180А) In=200А | 488400
SEOP2805 | dV/dt-фильтр для STV 3Ф 380В (160кВт/305А) In=330А | 590400
SEOP2806 | dV/dt-фильтр для STV 3Ф 380В (280кВт/530А) In=600А | 858000
SEOP2807 | dV/dt-фильтр для STV 3Ф 380В (400кВт/720А) In=800А | 1039200
SEOP3503 | ЭМС-фильтр Класса С2 для STV 3Ф 690В 110-185кВт | 453000
SEOP3504 | ЭМС-фильтр Класса С2 для STV 3Ф 690В 200-280кВт | 528600
SEOP3505 | ЭМС-фильтр Класса С2 для STV 3Ф 690В 315-355кВт | 642000
SEOP3506 | ЭМС-фильтр Класса С2 для STV 3Ф 690В 400-560кВт | 679800
SEOP3507 | ЭМС-фильтр Класса С2 для STV 3Ф 690В 630кВт | 754800
SEOP3603 | Выходной ЭМС-фильтр для STV 3Ф 690В 110-185кВт | 377400
SEOP3604 | Выходной ЭМС-фильтр для STV 3Ф 690В 200-280кВт | 453000
SEOP3605 | Выходной ЭМС-фильтр для STV 3Ф 690В 315-355кВт | 566400
SEOP3606 | Выходной ЭМС-фильтр для STV 3Ф 690В 400-560кВт | 589200
SEOP3607 | Выходной ЭМС-фильтр для STV 3Ф 690В 630кВт | 604200
SEOP4112 | Тормозной резистор для STV 3Ф 380В 110 кВт (4,5Ω/17кВт) | 243000
SEOP4113 | Тормозной резистор для STV 3Ф 380В 132 кВт (3,7Ω/20кВт) | 244800
SEOP4114 | Тормозной резистор для STV 3Ф 380В 200 кВт (2,5Ω/30кВт) | 501600
SEOP4115 | Тормозной резистор для STV 3Ф 380В 250 кВт (2Ω/38кВт) | 516600
SEOP4201 | Буферный блок STV900Н 3Ф 380В 110кВт | 147600
SEOP4202 | Буферный блок STV900Н 3Ф 380В 250кВт | 155400
SEOP4203 | Буферный блок STV900Н 3Ф 690В 400кВт | 1185600
SEOP4305 | Блок рекуперации для STV900H 3Ф 380В 75-90кВт | 815400
SEOP4306 | Блок рекуперации для STV900H 3Ф 380В 110кВт | 853800
SEOP4307 | Блок рекуперации для STV900H 3Ф 380В 132кВт | 1009200
SEOP4308 | Блок рекуперации для STV900H 3Ф 380В 160кВт | 1552800
SEOP4309 | Блок рекуперации для STV900H 3Ф 380В 185-200кВт | 1785600
SEOP4310 | Блок рекуперации для STV900H 3Ф 380В 220-250кВт | 1863000
SEOP4313 | Блок рекуперации для STV900H 3Ф 690В 110-160кВт | 1086600
SEOP4314 | Блок рекуперации для STV900H 3Ф 690В 185-200кВт | 1630200
SEOP4315 | Блок рекуперации для STV900H 3Ф 690В 220-315кВт | 2173800
SEOP4316 | Блок рекуперации для STV900H 3Ф 690В 350-400кВт | 1992600
STV320C11N4 | Преобразователь частоты STV320 110 кВт 400В | 616200
STV320D90N4 | Преобразователь частоты STV320 90 кВт 400В | 532200
STV600C11N4 | Преобразователь частоты STV600 110 кВт 400В | 530400
STV600C11N4F3 | Преобразователь частоты STV600 110 кВт 400В с ЭМС C3 фильт. | 599400
STV600C11N4L1 | Преобразователь частоты STV600 110 кВт 400В с DC реакт. | 627600
STV600C13N4 | Преобразователь частоты STV600 132 кВт 400В | 615000
STV600C13N4F3 | Преобразователь частоты STV600 132 кВт 400В с ЭМС C3 фильт. | 664800
STV600C13N4L1 | Преобразователь частоты STV600 132 кВт 400В с DC реакт. | 695400
STV600C16N4 | Преобразователь частоты STV600 160 кВт 400В | 835800
STV600C16N4L1 | Преобразователь частоты STV600 160 кВт 400В с DC реакт. | 918000
STV600C18N4 | Преобразователь частоты STV600 185 кВт 400В | 946800
STV600C18N4L1 | Преобразователь частоты STV600 185 кВт 400В с DC реакт. | 1023000
STV600C20N4 | Преобразователь частоты STV600 200 кВт 400В | 1014600
STV600C20N4L1 | Преобразователь частоты STV600 200 кВт 400В с DC реакт. | 1096200
STV600C22N4 | Преобразователь частоты STV600 220 кВт 400В | 1152000
STV600C22N4L1 | Преобразователь частоты STV600 220 кВт 400В с DC реакт. | 1243800
STV600C22N4L3 | Преобразователь частоты STV600 220 кВт 400В с DC и вых. реакт. | 1381800
STV600C25N4 | Преобразователь частоты STV600 250 кВт 400В | 1375200
STV600C25N4L1 | Преобразователь частоты STV600 250 кВт 400В с DC реакт. | 1485000
STV600C25N4L3 | Преобразователь частоты STV600 250 кВт 400В с DC и вых. реакт. | 1649400
STV600C28N4 | Преобразователь частоты STV600 280 кВт 400В | 1507200
STV600C28N4L1 | Преобразователь частоты STV600 280 кВт 400В с DC реакт. | 1628400
STV600C28N4L3 | Преобразователь частоты STV600 280 кВт 400В с DC и вых. реакт. | 1807800
STV600C31N4 | Преобразователь частоты STV600 315 кВт 400В | 1585800
STV600C31N4L1 | Преобразователь частоты STV600 315 кВт 400В с DC реакт. | 1712400
STV600C31N4L3 | Преобразователь частоты STV600 315 кВт 400В с DC и вых. реакт. | 1900800
STV600C35N4 | Преобразователь частоты STV600 355 кВт 400В | 1673400
STV600C35N4L1 | Преобразователь частоты STV600 355 кВт 400В с DC реакт. | 1807200
STV600C35N4L3 | Преобразователь частоты STV600 355 кВт 400В с DC и вых. реакт. | 2006400
STV600C40N4L1 | Преобразователь частоты STV600 400 кВт 400В с DC реакт. | 2832000
STV600C40N4L3 | Преобразователь частоты STV600 400 кВт 400В с DC и вых. реакт. | 3171600
STV600C45N4L1 | Преобразователь частоты STV600 450 кВт 400В с DC реакт. | 3187200
STV600C45N4L3 | Преобразователь частоты STV600 450 кВт 400В с DC и вых. реакт. | 3569400
STV600C50N4L1 | Преобразователь частоты STV600 500 кВт 400В с DC реакт. | 3324000
STV600C50N4L3 | Преобразователь частоты STV600 500 кВт 400В с DC и вых. реакт. | 3722400
STV600D90N4 | Преобразователь частоты STV600 90 кВт 400В | 432000
STV600D90N4F3 | Преобразователь частоты STV600 90 кВт 400В с ЭМС C3 фильт. | 523200
STV600D90N4L1 | Преобразователь частоты STV600 90 кВт 400В с DC реакт. | 549000
STV630C11N4L1 | Преобразователь частоты STV630 110 кВт 400В ЭМС С3 + встр. DC реактор + LCD панель оператора | 721740
STV630C11N4-LED | Преобразователь частоты STV630 110 кВт 400В ЭМС С3 + LED панель оператора | 538200
STV630C13N4L1 | Преобразователь частоты STV630 132 кВт 400В ЭМС С3 + встр. DC реактор + LCD панель оператора | 799740
STV630C13N4-LED | Преобразователь частоты STV630 132 кВт 400В ЭМС С3 + LED панель оператора | 616800
STV630C16N4L1 | Преобразователь частоты STV630 160 кВт 400В ЭМС С3 + встр. DC реактор + LCD панель оператора | 1055700
STV630C16N4-LED | Преобразователь частоты STV630 160 кВт 400В ЭМС С3 + LED панель оператора | 782400
STV630C18N4L1 | Преобразователь частоты STV630 185 кВт 400В ЭМС С3 + встр. DC реактор + LCD панель оператора | 1176480
STV630C18N4-LED | Преобразователь частоты STV630 185 кВт 400В ЭМС С3 + LED панель оператора | 874200
STV630C20N4L1 | Преобразователь частоты STV630 200 кВт 400В ЭМС С3 + встр. DC реактор + LCD панель оператора | 1260660
STV630C20N4-LED | Преобразователь частоты STV630 200 кВт 400В ЭМС С3 + LED панель оператора | 1012200
STV630C22N4L1 | Преобразователь частоты STV630 220 кВт 400В ЭМС С3 + встр. DC реактор + LCD панель оператора | 1430400
STV630C22N4-LED | Преобразователь частоты STV630 220 кВт 400В ЭМС С3 + LED панель оператора | 1058400
STV630C25N4L1 | Преобразователь частоты STV630 250 кВт 400В ЭМС С3 + встр. DC реактор + LCD панель оператора | 1707780
STV630C25N4-LED | Преобразователь частоты STV630 250 кВт 400В ЭМС С3 + LED панель оператора | 1334400
STV630C28N4L1 | Преобразователь частоты STV630 280 кВт 400В ЭМС С3 + встр. DC реактор + LCD панель оператора | 1872660
STV630C28N4-LED | Преобразователь частоты STV630 280 кВт 400В ЭМС С3 + LED панель оператора | 1426200
STV630C31N4L1 | Преобразователь частоты STV630 315 кВт 400В ЭМС С3 + встр. DC реактор + LCD панель оператора | 1969260
STV630C31N4-LED | Преобразователь частоты STV630 315 кВт 400В ЭМС С3 + LED панель оператора | 1564200
STV630C35N4L1 | Преобразователь частоты STV630 355 кВт 400В ЭМС С3 + встр. DC реактор + LCD панель оператора | 2078280
STV630C40N4L1 | Преобразователь частоты STV630 400 кВт 400В ЭМС С3 + встр. DC реактор + LCD панель оператора | 3256800
STV630C45N4L1 | Преобразователь частоты STV630 450 кВт 400В ЭМС С3 + встр. DC реактор + LCD панель оператора | 3665280
STV630C50N4L1 | Преобразователь частоты STV630 500 кВт 400В ЭМС С3 + встр. DC реактор + LCD панель оператора | 3822600
STV630C56N4L1 | Преобразователь частоты STV630 560 кВт 400В ЭМС С3 + встр. DC реактор + LCD панель оператора | 4476300
STV630C63N4L1 | Преобразователь частоты STV630 630 кВт 400В ЭМС С3 + встр. DC реактор + LCD панель оператора | 5078520
STV630D11N4L1 | Преобразователь частоты STV630 11 кВт 400В ЭМС С3 + встр. DC реактор + LCD панель оператора | 114180
STV630D11N4-LED | Преобразователь частоты STV630 11 кВт 400В ЭМС С3 + LED панель оператора | 94380
STV630D15N4L1 | Преобразователь частоты STV630 15 кВт 400В ЭМС С3 + встр. DC реактор + LCD панель оператора | 136560
STV630D15N4-LED | Преобразователь частоты STV630 15 кВт 400В ЭМС С3 + LED панель оператора | 106500
STV630D18N4L1 | Преобразователь частоты STV630 18,5 кВт 400В ЭМС С3 + встр. DC реактор + LCD панель оператора | 160680
STV630D18N4-LED | Преобразователь частоты STV630 18,5 кВт 400В ЭМС С3 + LED панель оператора | 129000
STV630D22N4L1 | Преобразователь частоты STV630 22 кВт 400В ЭМС С3 + встр. DC реактор + LCD панель оператора | 194280
STV630D22N4-LED | Преобразователь частоты STV630 22 кВт 400В ЭМС С3 + LED панель оператора | 144600
STV630D30N4L1 | Преобразователь частоты STV630 30 кВт 400В ЭМС С3 + встр. DC реактор + LCD панель оператора | 237780
STV630D30N4-LED | Преобразователь частоты STV630 30 кВт 400В ЭМС С3 + LED панель оператора | 170400
STV630D37N4L1 | Преобразователь частоты STV630 37 кВт 400В ЭМС С3 + встр. DC реактор + LCD панель оператора | 283860
STV630D37N4-LED | Преобразователь частоты STV630 37 кВт 400В ЭМС С3 + LED панель оператора | 204600
STV630D45N4L1 | Преобразователь частоты STV630 45 кВт 400В ЭМС С3 + встр. DC реактор + LCD панель оператора | 332100
STV630D45N4-LED | Преобразователь частоты STV630 45 кВт 400В ЭМС С3 + LED панель оператора | 230400
STV630D55N4L1 | Преобразователь частоты STV630 55 кВт 400В ЭМС С3 + встр. DC реактор + LCD панель оператора | 426720
STV630D55N4-LED | Преобразователь частоты STV630 55 кВт 400В ЭМС С3 + LED панель оператора | 322200
STV630D75N4L1 | Преобразователь частоты STV630 75 кВт 400В ЭМС С3 + встр. DC реактор + LCD панель оператора | 486180
STV630D75N4-LED | Преобразователь частоты STV630 75 кВт 400В ЭМС С3 + LED панель оператора | 386400
STV630D90N4L1 | Преобразователь частоты STV630 90 кВт 400В ЭМС С3 + встр. DC реактор + LCD панель оператора | 631380
STV630D90N4-LED | Преобразователь частоты STV630 90 кВт 400В ЭМС С3 + LED панель оператора | 453000
STV630U04M2 | Преобразователь частоты STV630 0,4 кВт 220В ЭМС С3 + LED панель оператора | 36600
STV630U07M2 | Преобразователь частоты STV630 0,75 кВт 220В ЭМС С3 + LED панель оператора | 38700
STV630U07N4 | Преобразователь частоты STV630 0,75 кВт 400В ЭМС С3 + LED панель оператора | 46260
STV630U15M2 | Преобразователь частоты STV630 1,5 кВт 220В ЭМС С3 + LED панель оператора | 46680
STV630U15N4 | Преобразователь частоты STV630 1,5 кВт 400В ЭМС С3 + LED панель оператора | 48600
STV630U22M2 | Преобразователь частоты STV630 2,2 кВт 220В ЭМС С3 + LED панель оператора | 51960
STV630U22N4 | Преобразователь частоты STV630 2,2 кВт 400В ЭМС С3 + LED панель оператора | 53700
STV630U40N4 | Преобразователь частоты STV630 4 кВт 400В ЭМС С3 + LED панель оператора | 61080
STV630U40N4L1 | Преобразователь частоты STV630 4 кВт 400В ЭМС С3 + встр. DC реактор + LCD панель оператора | 98220
STV630U40N4-LED | Преобразователь частоты STV630 4 кВт 400В ЭМС С3 + LED панель оператора | 71400
STV630U55N4L1 | Преобразователь частоты STV630 5,5 кВт 400В ЭМС С3 + встр. DC реактор + LCD панель оператора | 102360
STV630U55N4-LED | Преобразователь частоты STV630 5,5 кВт 400В ЭМС С3 + LED панель оператора | 73980
STV630U75N4L1 | Преобразователь частоты STV630 7,5 кВт 400В ЭМС С3 + встр. DC реактор + LCD панель оператора | 104880
STV630U75N4-LED | Преобразователь частоты STV630 7,5 кВт 400В ЭМС С3 + LED панель оператора | 75240
STV900C11N4 | Преобразователь частоты STV900 G-тип: 110 кВт (P-тип: 132 кВт) 400В | 847200
STV900C11N4H | Преобразователь частоты STV900H 110 кВт 400В. Кран/Подъемник | 933600
STV900C11N4-IP55 | Преобразователь частоты STV900 G-тип: 110 кВт 400В IP55 | 1142400
STV900C11Y6 | Преобразователь частоты STV900 110 кВт 690В | 1062000
STV900C11Y6H | Преобразователь частоты STV900H 110 кВт 690В. Кран/Подъемник | 1173000
STV900C13N4 | Преобразователь частоты STV900 G-тип: 132 кВт (P-тип: 160 кВт) 400В | 949200
STV900C13N4H | Преобразователь частоты STV900H 132 кВт 400В. Кран/Подъемник | 1380000
STV900C13Y6 | Преобразователь частоты STV900 132 кВт 690В | 1257000
STV900C13Y6H | Преобразователь частоты STV900H 130 кВт 690В. Кран/Подъемник | 1393200
STV900C16N4 | Преобразователь частоты STV900 G-тип: 160 кВт (P-тип: 185 кВт) 400В | 1105200
STV900C16N4H | Преобразователь частоты STV900H 160 кВт 400В. Кран/Подъемник | 1493400
STV900C16Y6 | Преобразователь частоты STV900 160 кВт 690В | 1579200
STV900C16Y6H | Преобразователь частоты STV900H 160 кВт 690В. Кран/Подъемник | 1752600
STV900C18N4 | Преобразователь частоты STV900 G-тип: 185 кВт (P-тип: 200 кВт) 400В | 1239000
STV900C18N4H | Преобразователь частоты STV900H 185 кВт 400В. Кран/Подъемник | 1593000
STV900C18Y6 | Преобразователь частоты STV900 185 кВт 690В | 1950000
STV900C18Y6H | Преобразователь частоты STV900H 185 кВт 690В. Кран/Подъемник | 2166000
STV900C20N4 | Преобразователь частоты STV900 G-тип: 200 кВт (P-тип: 220 кВт) 400В | 1455000
STV900C20N4H | Преобразователь частоты STV900H 200 кВт 400В. Кран/Подъемник | 1765800
STV900C20Y6 | Преобразователь частоты STV900 200 кВт 690В | 2020800
STV900C20Y6H | Преобразователь частоты STV900H 200 кВт 690В. Кран/Подъемник | 2239200
STV900C22N4 | Преобразователь частоты STV900 G-тип: 220 кВт (P-тип: 250 кВт) 400В | 1795200
STV900C22N4H | Преобразователь частоты STV900H 220 кВт 400В. Кран/Подъемник | 2053200
STV900C22Y6 | Преобразователь частоты STV900 220 кВт 690В | 2274000
STV900C22Y6H | Преобразователь частоты STV900H 220 кВт 690В. Кран/Подъемник | 2518800
STV900C25N4 | Преобразователь частоты STV900 G-тип: 250 кВт (P-тип: 280 кВт) 400В | 1891800
STV900C25N4H | Преобразователь частоты STV900H 250 кВт 400В. Кран/Подъемник | 2239200
STV900C25Y6 | Преобразователь частоты STV900 250 кВт 690В | 2424000
STV900C25Y6H | Преобразователь частоты STV900H 250 кВт 690В. Кран/Подъемник | 2685600
STV900C28N4 | Преобразователь частоты STV900 G-тип: 280 кВт (P-тип: 315 кВт) 400В | 1993800
STV900C28N4H | Преобразователь частоты STV900H 280 кВт 400В. Кран/Подъемник | 2452800
STV900C28Y6 | Преобразователь частоты STV900 280 кВт 690В | 2689200
STV900C28Y6H | Преобразователь частоты STV900H 280 кВт 690В. Кран/Подъемник | 2979000
STV900C31N4 | Преобразователь частоты STV900 G-тип: 315 кВт (P-тип: 355 кВт) 400В | 2160600
STV900C31N4H | Преобразователь частоты STV900H 315 кВт 400В. Кран/Подъемник | 2599800
STV900C31Y6 | Преобразователь частоты STV900 315 кВт 690В | 3143400
STV900C31Y6H | Преобразователь частоты STV900H 315 кВт 690В. Кран/Подъемник | 3484800
STV900C35N4 | Преобразователь частоты STV900 G-тип: 355 кВт (P-тип: 400 кВт) 400В | 3000600
STV900C35N4H | Преобразователь частоты STV900H 355 кВт 400В. Кран/Подъемник | 4457400
STV900C35Y6 | Преобразователь частоты STV900 355 кВт 690В | 3465600
STV900C35Y6H | Преобразователь частоты STV900H 355 кВт 690В. Кран/Подъемник | 3844800
STV900C40N4 | Преобразователь частоты STV900 G-тип: 400 кВт (P-тип: 450 кВт) 400В | 3866400
STV900C40N4H | Преобразователь частоты STV900H 400 кВт 400В. Кран/Подъемник | 4758000
STV900C40Y6 | Преобразователь частоты STV900 400 кВт 690В | 4909800
STV900C40Y6H | Преобразователь частоты STV900H 400 кВт 690В. Кран/Подъемник | 5443800
STV900C45N4 | Преобразователь частоты STV900 G-тип: 450 кВт (P-тип: 500 кВт) 400В | 4417200
STV900C45N4H | Преобразователь частоты STV900H 450 кВт 400В. Кран/Подъемник | 5163600
STV900C45Y6 | Преобразователь частоты STV900 450 кВт 690В | 5439600
STV900C45Y6H | Преобразователь частоты STV900H 450 кВт 690В. Кран/Подъемник | 6029400
STV900C50N4 | Преобразователь частоты STV900 G-тип: 500 кВт 400В | 4644600
STV900C50N4H | Преобразователь частоты STV900H 500 кВт 400В. Кран/Подъемник | 5430600
STV900C50Y6 | Преобразователь частоты STV900 500 кВт 690В | 5868000
STV900C50Y6H | Преобразователь частоты STV900H 500 кВт 690В. Кран/Подъемник | 6508800
STV900C56N4 | Преобразователь частоты STV900 560 кВт 400В | 5651400
STV900C56Y6 | Преобразователь частоты STV900 560 кВт 690В | 6355200
STV900C56Y6H | Преобразователь частоты STV900H 560 кВт 690В. Кран/Подъемник | 7049400
STV900C63N4 | Преобразователь частоты STV900 630 кВт 400В | 5806800
STV900C63Y6 | Преобразователь частоты STV900 630 кВт 690В | 6720000
STV900C63Y6H | Преобразователь частоты STV900H 630 кВт 690В. Кран/Подъемник | 7448400
STV900C71N4 | Преобразователь частоты STV900 710 кВт 400В | 9558600
STV900C71Y6 | Преобразователь частоты STV900 710 кВт 690В | 8672400
STV900C80N4 | Преобразователь частоты STV900 800 кВт 400В | 10203600
STV900C80Y6 | Преобразователь частоты STV900 800 кВт 690В | 12289200
STV900D90N4 | Преобразователь частоты STV900 G-тип: 90 кВт (P-тип: 110 кВт) 400В | 809400
STV900D90N4H | Преобразователь частоты STV900H 90 кВт 400В. Кран/Подъемник | 840000
STV900D90N4-IP55 | Преобразователь частоты STV900 G-тип: 90 кВт (P-тип: 110 кВт) 400В IP55 | 1030200
STV900D90Y6 | Преобразователь частоты STV900 90 кВт 690В | 954000
STV900D90Y6H | Преобразователь частоты STV900H 90 кВт 690В. Кран/Подъемник | 1060200
STV900M10N4 | Преобразователь частоты STV900 1000 кВт 400В | 12257400
STV900M10Y6 | Преобразователь частоты STV900 1000 кВт 690В | 14689200
STV900M12N4 | Преобразователь частоты STV900 1200 кВт 400В | 15305400
STV900M12Y6 | Преобразователь частоты STV900 1200 кВт 690В | 16821000
STV900M15N4 | Преобразователь частоты STV900 1500 кВт 400В | 18385800
STV900M15Y6 | Преобразователь частоты STV900 1500 кВт 690В | 22033200
STV900M20N4 | Преобразователь частоты STV900 2000 кВт 400В | 24514200
STV900M20Y6 | Преобразователь частоты STV900 2000 кВт 690В | 29376600
STV900M25N4 | Преобразователь частоты STV900 2500 кВт 400В | 30642600
STV900M25Y6 | Преобразователь частоты STV900 2500 кВт 690В | 33641400
STV900M30N4 | Преобразователь частоты STV900 3000 кВт 400В | 36771000
STV900M30Y6 | Преобразователь частоты STV900 3000 кВт 690В | 42051600
SEBBB100B | Настенный шкаф защиты батарей LVBOX-C, 100A, черный | 951300
SEBBB100G | Настенный шкаф защиты батарей LVBOX-C, 100A, серый | 951300
SEBBB100W | Настенный шкаф защиты батарей LVBOX-C, 100A, белый | 951300
SEBBB160B | Настенный шкаф защиты батарей LVBOX-C, 160A, черный | 951300
SEBBB160G | Настенный шкаф защиты батарей LVBOX-C, 160A, серый | 951300
SEBBB160W | Настенный шкаф защиты батарей LVBOX-C, 160A, белый | 951300
SEBBB200B | Настенный шкаф защиты батарей LVBOX-C, 200A, черный | 893700
SEBBB200G | Настенный шкаф защиты батарей LVBOX-C, 200A, серый | 893700
SEBBB200W | Настенный шкаф защиты батарей LVBOX-C, 200A, белый | 893700
SEBBB250B | Настенный шкаф защиты батарей LVBOX-C, 250A, черный | 893700
SEBBB250G | Настенный шкаф защиты батарей LVBOX-C, 250A, серый | 893700
SEBBB250W | Настенный шкаф защиты батарей LVBOX-C, 250A, белый | 893700
SEBBB400B | Настенный шкаф защиты батарей LVBOX-C, 400A, черный | 1298700
SEBBB400G | Настенный шкаф защиты батарей LVBOX-C, 400A, серый | 1298700
SEBBB400W | Настенный шкаф защиты батарей LVBOX-C, 400A, белый | 1298700
SEBBB500B | Настенный шкаф защиты батарей LVBOX-C, 500A, черный | 1368000
SEBBB500G | Настенный шкаф защиты батарей LVBOX-C, 500A, серый | 1368000
SEBBB500W | Настенный шкаф защиты батарей LVBOX-C, 500A, белый | 1368000
SEBBB630B | Настенный шкаф защиты батарей LVBOX-C, 630A, черный | 1368000
SEBBB630G | Настенный шкаф защиты батарей LVBOX-C, 630A, серый | 1368000
SEBBB630W | Настенный шкаф защиты батарей LVBOX-C, 630A, белый | 1368000
SEBBK100 | Встраиваемый набор защиты батарей LVBOX-C, 100A | 429300
SEBBK160 | Встраиваемый набор защиты батарей LVBOX-C, 160A | 429300
SEBBK200 | Встраиваемый набор защиты батарей LVBOX-C, 200A | 429300
SEBBK250 | Встраиваемый набор защиты батарей LVBOX-C, 250A | 429300
SEBBK400 | Встраиваемый набор защиты батарей LVBOX-C, 400A | 627300
SEBBK500 | Встраиваемый набор защиты батарей LVBOX-C, 500A | 664200
SEBBK630 | Встраиваемый набор защиты батарей LVBOX-C, 630A | 664200
BATTWIRESET32M6UP260 | Набор перемычек, 1 линейка для 32 АКБ UP260, M6, 50мм2 | 457200
BATTWIRESET32M8UP400 | Набор перемычек, 1 линейка для 32 АКБ UP400, M8, 95мм2 | 729000
BATTWIRESET36M6UP260 | Набор перемычек, 1 линейка для 36 АКБ UP260, M6, 50мм2 | 462600
BATTWIRESET36M8UP400 | Набор перемычек, 1 линейка для 36 АКБ UP400, M8, 95мм2 | 719100
BATTWIRESET40M6UP260 | Набор перемычек, 1 линейка для 40 АКБ UP260, M6, 50мм2 | 521100
BATTWIRESET40M8UP400 | Набор перемычек, 1 линейка для 40 АКБ UP400, M8, 95мм2 | 806400
BATTWIRESET44M6UP260 | Набор перемычек, 1 линейка для 44 АКБ UP260, M6, 50мм2 | 533700
BATTWIRESET44M8UP400 | Набор перемычек, 1 линейка для 44 АКБ UP400, M8, 95мм2 | 854100
BATTWIRESET48M6UP260 | Набор перемычек, 1 линейка для 48 АКБ UP260, M6, 50мм2 | 554400
BATTWIRESET48M8UP400 | Набор перемычек, 1 линейка для 48 АКБ UP400, M8, 120мм2 | 1046700
BC1100 | Шкаф батарейный 1100мм | 874800
BC1100B | Шкаф батарейный стандартный, черный цвет | 874800
BC800 | Шкаф батарейный 800мм | 835200
BC800B | Шкаф батарейный узкий, черный цвет | 835200
R4N2R139314AT | Стеллаж 4 полочный 2 ряда 1360х935х1430 | 423000
R4N2R809314AT | Стеллаж 4 полочный 2 ряда 800х935х1430 | 236700
R4N2R969314AT | Стеллаж 4 полочный 2 ряда 960х935х1430 | 321300
R4N4R477611AT | Стеллаж 4 полочный 4 ряда 478х769х1160 | 230400
R4N4R687611AT | Стеллаж 4 полочный 4 ряда 687х769х1160 | 249300
R4N4R897611AT | Стеллаж 4 полочный 4 ряда 896х769х1160 | 285300
R5N2R139318AT | Стеллаж 5 полочный 2 ряда 1360х935х1855 | 484200
R5N2R809318AT | Стеллаж 5 полочный 2 ряда 800х935х1855 | 273600
R5N2R969318AT | Стеллаж 5 полочный 2 ряда 960х935х1855 | 352800
R5N4R477614AT | Стеллаж 5 полочный 4 ряда 478х769х1495 | 239400
R5N4R687614AT | Стеллаж 5 полочный 4 ряда 687х769х1495 | 273600
R5N4R897614AT | Стеллаж 5 полочный 4 ряда 896х769х1495 | 311400
R6N2R139322AT | Стеллаж 6 полочный 2 ряда 1360х935х2280 | 705600
R6N2R809322AT | Стеллаж 6 полочный 2 ряда 800х935х2280 | 377100
R6N2R969322AT | Стеллаж 6 полочный 2 ряда 960х935х2280 | 526500
U3MBTU | Модульная батарея, 1 картридж | 213701.4
UP-260W | Батарея свинцово-кислотная, 55АЧ, 10 лет | 89730
UP-400W | Батарея свинцово-кислотная, 90АЧ, 12 лет | 144900
EXLOPT001 | Кабель параллельной работы | 52470
EXLPM50KH | Силовой модуль 50кВА/кВт | 2137500
EXLFRM600KHS | Фрейм для ИБП Excelente VL 600кВА/кВт с байпасом (Полн), ПНР | 11689200
EXLFRM300KHFS | Фрейм для ИБП Excelente VM 300кВА/кВт с байпасом (Полн), ПНР | 7706700
EXLFRM300KHS | Фрейм для ИБП Excelente VM 300кВА/кВт с байпасом (Q3), ПНР | 7136100
U3LOPT001 | Комплект параллельной работы для Uniprom 3L | 49230
U3MOPT001 | Комплект параллельной работы Uniprom 3M | 16560
U3SOPT001 | Набор для параллельной работы ИБП Uniprom 3S | 172080
U3SOPT005 | Набор холодного старта для Uniprom 3S | 208800
U3LUPS250KHS | ИБП Uniprom 3L 250кВА, ПНР 5x8 | 15554700
U3LUPS300KHS | ИБП Uniprom 3L 300кВА, ПНР 5x8 | 17232300
U3LUPS400KHS | ИБП Uniprom 3L 400кВА, ПНР 5x8 | 22092300
U3LUPS500KHS | ИБП Uniprom 3L 500кВА, ПНР 5x8 | 26043300
U3LUPS600KHS | ИБП Uniprom 3L 600кВА, ПНР 5x8 | 31045500
U3MUPS100KHS | ИБП Uniprom 3M 100кВА, ПНР 5x8 | 7066800
U3MUPS120KHS | ИБП Uniprom 3M 120кВА, ПНР 5x8 | 8051400
U3MUPS160KHS | ИБП Uniprom 3M 160кВА, ПНР 5x8 | 10218600
U3MUPS200KHS | ИБП Uniprom 3M 200кВА, ПНР 5x8 | 13062600
U3MUPS60KHBS | ИБП Uniprom 3M 60кВА под мод. бат., ПНР | 5124600
U3MUPS60KHS | ИБП Uniprom 3M 60кВА, ПНР 5x8 | 4772700
U3MUPS80KHBS | ИБП Uniprom 3M 80кВА под мод. бат, ПНР | 6342300
U3MUPS80KHS | ИБП Uniprom 3M 80кВА, ПНР 5x8 | 6270300
U3SUPS10K3IBS | ИБП Uniprom 3S 10кВА 3:1 мод. бат. ПНР | 2131200
U3SUPS10K3IS | ИБП Uniprom UPS 3S 10кВА 3:1 ПНР 5x8 | 2500200
U3SUPS10KHBS | ИБП Uniprom 3S 10кВА мод. бат. ПНР 5x8 | 2136600
U3SUPS10KHS | ИБП Uniprom UPS 3S 10кВА ПНР 5x8 | 2506500
U3SUPS15K3IBS | ИБП Uniprom 3S 15кВА 3:1 мод. бат. ПНР | 2399400
U3SUPS15K3IS | ИБП Uniprom UPS 3S 15кВА 3:1 ПНР 5x8 | 2738700
U3SUPS15KHBS | ИБП Uniprom 3S 15кВА мод. бат. ПНР 5x8 | 2369700
U3SUPS15KHS | ИБП Uniprom UPS 3S 15кВА ПНР 5x8 | 2756700
U3SUPS20K3IBS | ИБП Uniprom 3S 20кВА 3:1 мод. бат. ПНР | 2923200
U3SUPS20K3IS | ИБП Uniprom UPS 3S 20кВА 3:1 ПНР 5x8 | 3240900
U3SUPS20KHBS | ИБП Uniprom 3S 20кВА мод. бат. ПНР 5x8 | 2772900
U3SUPS20KHS | ИБП Uniprom UPS 3S 20кВА ПНР 5x8 | 3188700
U3SUPS30K3IBS | ИБП Uniprom 3S 30кВА 3:1 мод. бат. ПНР | 3493800
U3SUPS30K3IS | ИБП Uniprom UPS 3S 30кВА 3:1 ПНР 5x8 | 3669300
U3SUPS30KHBS | ИБП Uniprom 3S 30кВА мод. бат. ПНР 5x8 | 3454200
U3SUPS30KHS | ИБП Uniprom UPS 3S 30кВА ПНР 5x8 | 3619800
U3SUPS40KHBS | ИБП Uniprom 3S 40кВА мод. бат. ПНР 5x8 | 3698100
U3SUPS40KHS | ИБП Uniprom UPS 3S 40кВА ПНР 5x8 | 4935600
BPSE192RT2U9 | Внеш комплект батарей для ИБП Systeme Electric Smart-Save Online 192В СВК RT 2U | 244195.578
BPSE240RT3U9 | Внеш комплект батарей для ИБП Systeme Electric Smart-Save Online 240В СВК RT 3U | 292269.42
BPSE36RT2U | Внеш комплект батарей для ИБП Systeme Electric Smart-Save Online 36В СВК RT 2U | 104243.994
BPSE48RT2U | Внеш комплект батарей для ИБП Systeme Electric Smart-Save Online 48В СВК RT 2U | 149896.854
BPSE72RT2U | Внеш комплект батарей для ИБП Systeme Electric Smart-Save Online 72В СВК RT 2U | 197962.992
SE1RK | Комплект монтажных рельсов 19" до 60кг 480-780мм для 2U ИБП сил модул компл бтрй | 10506.168
SE2RK | Комплект монтажных рельсов 19" до 100кг 550-750мм для 3U сил модулей компл бтрй | 17788.572
SE9601 | Сетевая карта SNMP | 51134.868
SE9602 | Датчик параметров внешней среды | 39161.16
SE9603 | Сетевая карта 10М/100М/1000М для однофазных ИБП Systeme Electric | 51134.868
SE9610 | Реле карта "сухих контактов" DB-9 порт | 21373.29
SE9611 | Реле карта "сухих контактов" 9-pin порт | 21373.29
SE9620 | Modbus карта | 72056.52
SERBC173 | Внутренний батарейный блок свинцово-кислотный SERBC №173 | 27852.624
SERBC176 | Внутренний батарейный блок свинцово-кислотный SERBC №176 | 55705.248
SERBC193 | Внутренний батарейный блок свинцово-кислотный SERBC №193 | 35104.464
SERBC194 | Внутренний батарейный блок свинцово-кислотный SERBC №194 | 46805.958
SERBC196 | Внутренний батарейный блок свинцово-кислотный SERBC №196 | 70208.928
SMTSE1000RMI2U | ИБП Smart-Save SMT Systeme Electric 1000 ВА RM 2U AVR 6 C13 230 В SmartSlot | 90810.846
SMTSE2000RMI2U | ИБП Smart-Save SMT Systeme Electric 2000 ВА RM 2U AVR 6 C13 230 В SmartSlot | 104309.928
SMTSE3000RMI2U | ИБП Smart-Save SMT Systeme Electric 3000 ВА RM 2U AVR 8 C13 230 В SmartSlot | 141646.896
SMTSE750RMI1U | ИБП Smart-Save SMT Systeme Electric 750 ВА RM 1U AVR 4 C13 230 В SmartSlot | 60524.712
SRTSE1000RTXLI | ИБП Smart-Save Online SRT Systeme Electric 1КВА XL RT 2U 230В 8 C13 SmartSlot | 137392.074
SRTSE1000RTXLI-NC | ИБП Smart-Save Online SRT Systeme Electric 1КВА XL RT 2U 230В 8 C13 SmartSlot NC | 182135.088
SRTSE10KRTXLI-NC | ИБП Smart-Save Online SRT Systeme Electric 10К XL RT5U 1:1 клм SSlot NC прл 2кор | 796890.852
SRTSE1500RTXLI | ИБП Smart-Save Online SRT Systeme Electric 1500ВА XL RT 2U 230В 8 C13 SmartSlot | 180024.84
SRTSE1500RTXLI-NC | ИБП Smart-Save Online SRT Systeme Electric 1500ВА XL RT 2U 230В 8 C13 SmSlot NC | 227324.61
SRTSE2000RTXLI | ИБП Smart-Save Online SRT Systeme Electric 2КВА XL RT 2U 230В 8 C13 SmartSlot | 222544.224
SRTSE2000RTXLI-NC | ИБП Smart-Save Online SRT Systeme Electric 2КВА XL RT 2U 230В 8 C13 SmartSlot NC | 268054.254
SRTSE2000RTXLISH | ИБП Smart-Save Online SRT Systeme Electric 2КВА XL RT 2U 230В 8 C13 SmSlot кортк | 209743.146
SRTSE2000RTXLISH-NC | ИБП Smart-Save Online SRT Systeme Electric 2КВА XL RT2U 230В 8C13 SmSlot NC кртк | 254486.16
SRTSE3000RTXLI | ИБП Smart-Save Online SRT Systeme Electric 3КВА XL RT 2U 230В 8 C13+1 С19 SmSlot | 255496.752
SRTSE3000RTXLI-NC | ИБП Smart-Save Online SRT Systeme Electric 3КВА XL RT2U 230В 8C13+1С19 SmSlot NC | 300239.784
SRTSE5KRTXLI-NC | ИБП Smart-Save Online SRT Systeme Electric 5К XL RT5U 1:1 клм SmSlot NC прл 2кор | 649305.828
SRTSE6KRTXLI-NC | ИБП Smart-Save Online SRT Systeme Electric 6К XL RT5U 1:1 клм SmSlot NC прл 2кор | 683479.818
SRTSE8KRTXLI-NC | ИБП Smart-Save Online SRT Systeme Electric 8К XL RT5U 1:1 клм SmSlot NC прл 2кор | 741108.492
SRVSE10KRTXLI5U | ИБП Smart-Save Online SRV Systeme Electric 10КВА,XL,RT 5U,1:1,клеммы,SmSlot,2кор | 610422.03
SRVSE10KRTXLI6U | ИБП Smart-Save Online SRV Systeme Electric 10КВА,XL,RT 6U,1:1,клеммы,SmSlot,2кор | 649038.942
SRVSE1KRTI | ИБП Smart-Save Online SRV Systeme Electric 1КВА RT 2U 230В 6 C13 SmartSlot | 116187.3
SRVSE1KRTXLI | ИБП Smart-Save Online SRV Systeme Electric 1КВА XL RT 4U 230В 6 C13 SmSlot 2кор | 170781.894
SRVSE2KRTI | ИБП Smart-Save Online SRV Systeme Electric 2КВА RT 2U 230В 6 C13 SmartSlot | 176463.54
SRVSE2KRTXLI | ИБП Smart-Save Online SRV Systeme Electric 2КВА XL RT 4U 230В 6 C13 SmSlot 2кор | 255094.2
SRVSE3KRTI | ИБП Smart-Save Online SRV Systeme Electric 3КВА RT 2U 230В 6 C13+1 С19 SmartSlot | 214140.276
SRVSE3KRTXLI | ИБП Smart-Save Online SRV Systeme Electric 3К XL RT 4U 230В 6 C13+1С19 Slot 2кор | 312537.78
SRVSE6KRTXLI4U | ИБП Smart-Save Online SRV Systeme Electric 6КВА XL RT 4U 1:1 клеммы SmSlot 2кор | 547219.926
SRVSE6KRTXLI5U | ИБП Smart-Save Online SRV Systeme Electric 6КВА XL RT 5U 1:1 клеммы SmSlot 2кор | 588412.674
BVSE400RS | ИБП Back-Save BV Systeme Electric 400 ВА AVR 3 Schuko 230 В 1 USB-A | 13897.134
BVSE600I | ИБП Back-Save BV Systeme Electric 600 ВА AVR 6 С13 230 В 1 USB-A | 13997.142
BVSE600RS | ИБП Back-Save BV Systeme Electric 600 ВА AVR 3 Schuko 230 В 1 USB-A | 15266.196
BVSE800I | ИБП Back-Save BV Systeme Electric 800 ВА AVR 6 С13 230 В 1 USB-A | 15357.15
BVSE800RS | ИБП Back-Save BV Systeme Electric 800 ВА AVR 3 Schuko 230 В 1 USB-A | 21582.99
BR3100 | Серверный шкаф Systeme Electric Базовый 42U 600/1070мм чёрный | 566100
BR3100C2 | Серверный шкаф Systeme Electric Colocation 40U 600/1070мм 2 секции чёрный | 593100
BR3100G | Серверный шкаф Systeme Electric Базовый 42U 600/1070мм серый | 566100
BR3100GC2 | Серверный шкаф Systeme Electric Colocation 40U 600/1070мм 2 секции серый | 593100
BR3107 | Серверный шкаф Systeme Electric Базовый 48U 600/1070мм чёрный | 610200
BR3107C2 | Серверный шкаф Systeme Electric Colocation 46U 600/1070мм 2 секции чёрный | 634500
BR3107C4 | Серверный шкаф Systeme Electric Colocation 44U 600/1070мм 4 секции чёрный | 907200
BR3107G | Серверный шкаф Systeme Electric Базовый 48U 600/1070мм серый | 610200
BR3107GC2 | Серверный шкаф Systeme Electric Colocation 46U 600/1070мм 2 секции серый | 634500
BR3107GC4 | Серверный шкаф Systeme Electric Colocation 44U 600/1070мм 4 секции серый | 907200
BR3150 | Серверный шкаф Systeme Electric Базовый 42U 750/1070мм чёрный | 623700
BR3150G | Серверный шкаф Systeme Electric Базовый 42U 750/1070мм серый | 623700
BR3157 | Серверный шкаф Systeme Electric Базовый 48U 750/1070мм чёрный | 671400
BR3157G | Серверный шкаф Systeme Electric Базовый 48U 750/1070мм серый | 671400
BR3300 | Серверный шкаф Systeme Electric Базовый 42U 600/1200мм чёрный | 601200
BR3300C2 | Серверный шкаф Systeme Electric Colocation 40U 600/1200мм 2 секции чёрный | 617400
BR3300G | Серверный шкаф Systeme Electric Базовый 42U 600/1200мм серый | 601200
BR3300GC2 | Серверный шкаф Systeme Electric Colocation 40U 600/1200мм 2 секции серый | 617400
BR3307 | Серверный шкаф Systeme Electric Базовый 48U 600/1200мм чёрный | 649800
BR3307C2 | Серверный шкаф Systeme Electric Colocation 46U 600/1200мм 2 секции чёрный | 659700
BR3307C4 | Серверный шкаф Systeme Electric Colocation 44U 600/1200мм 4 секции чёрный | 939600
BR3307G | Серверный шкаф Systeme Electric Базовый 48U 600/1200мм серый | 649800
BR3307GC2 | Серверный шкаф Systeme Electric Colocation 46U 600/1200мм 2 секции серый | 659700
BR3307GC4 | Серверный шкаф Systeme Electric Colocation 44U 600/1200мм 4 секции серый | 939600
BR3350 | Серверный шкаф Systeme Electric Базовый 42U 750/1200мм чёрный | 659700
BR3350G | Серверный шкаф Systeme Electric Базовый 42U 750/1200мм серый | 659700
BR3357 | Серверный шкаф Systeme Electric Базовый 48U 750/1200мм чёрный | 711000
BR3357G | Серверный шкаф Systeme Electric Базовый 48U 750/1200мм серый | 711000
BR3387 | Серверный шкаф Systeme Electric Базовый 48U 800/1200мм чёрный | 750600
BR3387G | Серверный шкаф Systeme Electric Базовый 48U 800/1200мм серый | 750600
ET7580 | Вертикальный кабельный организатор, пластиковые пальцы, c кр., для 42Uх750-800мм | 77940
ET7588 | Вертикальный кабельный организатор, пластиковые пальцы, c кр., для 48Uх750-800мм | 88200
ET7589 | Вертикальный кабельный организатор, пластиковые пальцы, c кр., для 52Uх750-800мм | 88740
ET7717 | Вертикальный кабельный организатор Excelente, 42U, пластиковые пальцы, 1 ряд x 2 | 62280
ET7721 | Вертикальный кабельный организатор 42U, 1 ряд, пластиковые пальцы, в 0U канал | 37620
ET7727 | Вертикальный кабельный организатор 48U, 1 ряд, пластиковые пальцы, в 0U канал | 40320
ET7729 | Вертикальный кабельный организатор 52U, 1 ряд, пластиковые пальцы, в 0U канал | 43020
ET7737 | Вертикальный кабельный организатор Excelente, 48U, пластиковые пальцы, 1 ряд x 2 | 70200
ET7757 | Вертикальный кабельный организатор Excelente, 52U, пластиковые пальцы, 1 ряд x 2 | 90000
ET8008H | Продольный кабельный канал для шкафов серии Uniprom, 1U, черный | 58860
ET8136 | Пластиковая заглушка серия Excelente, 1U , 19", черная, 10 шт. | 34380
ET8429 | Щеточный уплотнитель Systeme Electric, серия Excelente, 1U, 2шт, черный | 26100
ET8602 | Горизонтальный кабельный организатор серия Excelente, 1U, пластиковые пальцы | 19440
ET8605 | Горизонтальный кабельный организатор серия Excelente, 3U, пластиковые пальцы | 26640
ET8606 | Горизонтальный кабельный организатор серия Excelente, 2U, пластиковые пальцы | 21780
UP7152 | БРП, с мониторингом, серия Uniprom, 0/1U, 240В, 1Ф, 16A, вход IEC309, выход IEC309 | 235800
UP7155 | БРП, с мониторингом, серия Uniprom, 0/1U, 240В, 1Ф, 32A, вход IEC309, выход IEC309 | 275400
UP7172 | БРП, с мониторингом, серия Uniprom, 0/1U, 400В, 3Ф, 16A, вход IEC309, выход IEC309 | 300600
UP7175 | БРП, с мониторингом, серия Uniprom, 0/1U, 400В, 3Ф, 32A, вход IEC309, выход IEC309 | 353700
UP7551 | БРП Uniprom, базовый, 0U, 240В, 1Ф, 16A, 36xC13 6xC19, 3м кабель, IEC309 | 133740
UP7553 | БРП Uniprom, базовый, 0U, 240В, 1Ф, 32A, 42xC13 6xC19, 3м кабель, IEC309 | 166320
UP7581 | БРП Uniprom, базовый, 0U, 400В, 3Ф, 16A, 36xC13 12xC19, 3м кабель, IEC309 | 182700
UP7586 | БРП Uniprom, базовый, 0U, 400В, 3Ф, 32A, 36xC13 12xC19, 3м кабель, IEC309 | 221940
UP7821 | БРП Uniprom, с мониторингом, 1U, 240В, 1Ф, 16A, 10xC13 2xC19, 2м, IEC320 C20 | 231480
UP7921 | БРП Uniprom, управляемый, 1U, 240В, 1Ф, 16A, 10xC13 2xC19, 2м кабель, IEC320 C20 | 299340
UP8853 | БРП Uniprom, с мониторингом, 0U, 240В, 1Ф, 32A, 36xC13 12xC19, 3м кабель, IEC309 | 508500
UP8858 | БРП Uniprom, с мониторингом, 0U, 240В, 1Ф, 16A, 36xC13 6xC19, 3м кабель, IEC309 | 436140
UP8881 | БРП Uniprom, с мониторингом, 0U, 400В, 3Ф, 16A, 36xC13 12xC19, 3м кабель, IEC309 | 563580
UP8886 | БРП Uniprom, с мониторингом, 0U, 400В, 3Ф, 32A, 36xC13 12xC19, 3м кабель, IEC309 | 613260
UP8952 | БРП Uniprom, управляемый, 0U, 240В, 1Ф, 16A, 36xC13 6xC19, 3м кабель, IEC309 | 508680
UP8953 | БРП Uniprom, управляемый, 0U, 240В, 1Ф, 32A, 36xC13 6xC19, 3м кабель, IEC309 | 593820
UP8981 | БРП Uniprom, управляемый, 0U, 400В, 3Ф, 16A, 36xC13 6xC19, 3м кабель, IEC309 | 671940
UP8986 | БРП Uniprom, управляемый, 0U, 400В, 3Ф, 32A, 18xC13 12xC19, 3м кабель, IEC309 | 766620
UP9559 | БРП Uniprom, базовый, 1U, 240В, 1Ф, 16A, 10xC13 2xC19, 2м кабель, IEC320 C20 | 54900
UPTHS | Датчик температуры и влажности для БРП серии Uniprom, кабель 2 метра | 16380
UR3100 | Шкаф Systeme Electric, серия Uniprom, 42U-600/1070, боковые панели 4шт, черный | 791100
UR3104 | Шкаф Systeme Electric, серия Uniprom, 24U-600/1070, боковые панели 2шт, черный | 603000
UR3107 | Шкаф Systeme Electric, серия Uniprom, 48U-600/1070, боковые панели 4шт, черный | 837900
UR3150 | Шкаф Systeme Electric, серия Uniprom, 42U-750/1070, боковые панели 4шт, черный | 864000
UR3157 | Шкаф Systeme Electric, серия Uniprom, 48U-750/1070, боковые панели 4шт, черный | 916200
UR3180 | Шкаф Systeme Electric, серия Uniprom, 42U-800/1070, боковые панели 4шт, черный | 946800
UR3187 | Шкаф Systeme Electric, серия Uniprom, 48U-800/1070, боковые панели 4шт, черный | 1013400
UR3300 | Шкаф Systeme Electric, серия Uniprom, 42U-600/1200, боковые панели 4шт, черный | 828000
UR3307 | Шкаф Systeme Electric, серия Uniprom, 48U-600/1200, боковые панели 4шт, черный | 878400
UR3350 | Шкаф Systeme Electric, серия Uniprom, 42U-750/1200, боковые панели 4шт, черный | 901800
UR3357 | Шкаф Systeme Electric, серия Uniprom, 48U-750/1200, боковые панели 4шт, черный | 966600
UR3380 | Шкаф Systeme Electric, серия Uniprom, 42U-800/1200, боковые панели 4шт, черный | 988200
UR3387 | Шкаф Systeme Electric, серия Uniprom, 48U-800/1200, боковые панели 4шт, черный | 1058400
UR310XBP | Донная панель для шкафов серии Uniprom, с кабельными вводами, 600x1070мм | 105480
UR315XBP | Донная панель для шкафов серии Uniprom, с кабельными вводами, 750x1070мм | 117720
UR318XBP | Донная панель для шкафов серии Uniprom, с кабельными вводами, 800x1070мм | 129780
UR330XBP | Донная панель для шкафов серии Uniprom, с кабельными вводами, 600x1200мм | 109440
UR335XBP | Донная панель для шкафов серии Uniprom, с кабельными вводами, 750x1200мм | 121860
UR338XBP | Донная панель для шкафов серии Uniprom, с кабельными вводами, 800x1200мм | 134100
UR3X0XSK | Горизонтальный нижний уплотнитель для шкафов серии Uniprom шириной 600мм, 1шт | 28440
UR3X5XSK | Горизонтальный нижний уплотнитель для шкафов серии Uniprom шириной 750мм, 1шт | 30420
UR3X8XSK | Горизонтальный нижний уплотнитель для шкафов серии Uniprom шириной 800мм, 1шт | 31680
URACSKIT | Установочный для ручки СКУД в шкафы Systeme Electric серии Uniprom | 6660
UT1UER | Шина заземления Systeme Electric, серия Uniprom, 19", винтовые зажимы | 15660
UT7540 | Кольцо металлическое Systeme Electric, для укладки кабелей, серия Uniprom, 10шт | 17100
UT8008V | Продольный кабельный канал для шкафов серии Uniprom, боковой, черный, 2шт | 29880
UT8100 | Монтажный комплект Uniprom, M6 (винт, шайба, гайка с защелкой), упаковка 50 шт. | 9180
UT8105 | Фиксированная полка Systeme Electric, серия Uniprom, 2U, 450мм, до 15кг | 15120
UT8122 | Фиксированная полка Systeme Electric, серия Uniprom, 1U, 650мм, до 100кг | 40680
UT8123 | Выдвижная полка Systeme Electric, серия Uniprom, 1U, 650мм, до 45кг | 40680
UT8162 | Разделитель для прокладки кабелей на крыше шкафов Uniprom шириной 600мм, 2шт. | 18540
UT8163 | Разделитель с проёмом для прокладки кабелей на крыше шкафов Uniprom 600мм, 2шт. | 27180
UT8172 | Разделитель для прокладки кабелей на крыше шкафов Uniprom шириной 750мм, 2шт. | 21960
UT8173 | Разделитель с проёмом для прокладки кабелей на крыше шкафов Uniprom 750мм, 2шт. | 31860
UT8182 | Разделитель для прокладки кабелей на крыше шкафов Uniprom шириной 800мм, 2шт. | 22860
UT8183 | Разделитель с проёмом для прокладки кабелей на крыше шкафов Uniprom 800мм, 2шт. | 33300
UT8425 | Горизонтальный кабельный организатор серия Uniprom, 1U, стальные кольца | 7560
UT8426 | Горизонтальный кабельный организатор серия Uniprom, 2U, стальные кольца | 9180
UT8426D | Горизонтальный кабельный организатор серия Uniprom, 2U, стальные кольца, 2 ряда | 11880
UT8429 | Щеточный уплотнитель Systeme Electric, серия Uniprom, 1U, 2шт, черный | 21780
UT8442 | Вертикальный кабельный организатор Uniprom, 2x8 колец, черный | 29880
UT8579 | Кембрик П-образный Uniprom, 5м | 31860
VAH10F0625V2V2S | ВАКУУМ. ВЫКЛ. СТАЦ. VAH 10кВ 630А 25кА, MCH AC/DC220В, MX/XF AC/DC220В 150ММ | 412200
VAH10F1225V2V2S | ВАКУУМ. ВЫКЛ. СТАЦ. VAH 10кВ 1250А 25кА, MCH AC/DC220В, MX/XF AC/DC220В 150ММ | 412200
VAH10W0625V2V2S | ВАКУУМ. ВЫКЛ. ВЫКАТ. VAH 10кВ 630А 25кА, MCH AC/DC220В, MX/XF AC/DC220В 150ММ | 444600
VAH10W1225V2V2S | ВАКУУМ. ВЫКЛ. ВЫКАТ. VAH 10кВ 1250А 25кА, MCH AC/DC220В, MX/XF AC/DC220В 150ММ | 444600
VAR06F0620V1V1M | ВАКУУМ. ВЫКЛ. СТАЦ. VAR 6кВ 630А 20кА, MCH AC/DC110В, MX/XF AC/DC110В 210ММ | 354600
VAR06F0620V1V1S | ВАКУУМ. ВЫКЛ. СТАЦ. VAR 6кВ 630А 20кА, MCH AC/DC110В, MX/XF AC/DC110В 150ММ | 354600
VAR06F0620V1V2M | ВАКУУМ. ВЫКЛ. СТАЦ. VAR 6кВ 630А 20кА, MCH AC/DC110В, MX/XF AC/DC220В 210ММ | 354600
VAR06F0620V1V2S | ВАКУУМ. ВЫКЛ. СТАЦ. VAR 6кВ 630А 20кА, MCH AC/DC110В, MX/XF AC/DC220В 150ММ | 354600
VAR06F0620V2V1M | ВАКУУМ. ВЫКЛ. СТАЦ. VAR 6кВ 630А 20кА, MCH AC/DC220В, MX/XF AC/DC110В 210ММ | 354600
VAR06F0620V2V1S | ВАКУУМ. ВЫКЛ. СТАЦ. VAR 6кВ 630А 20кА, MCH AC/DC220В, MX/XF AC/DC110В 150ММ | 354600
VAR06F0620V2V2M | ВАКУУМ. ВЫКЛ. СТАЦ. VAR 6кВ 630А 20кА, MCH AC/DC220В, MX/XF AC/DC220В 210ММ | 354600
VAR06F0620V2V2S | ВАКУУМ. ВЫКЛ. СТАЦ. VAR 6кВ 630А 20кА, MCH AC/DC220В, MX/XF AC/DC220В 150ММ | 354600
VAR06F0625V1V1M | ВАКУУМ. ВЫКЛ. СТАЦ. VAR 6кВ 630А 25кА, MCH AC/DC110В, MX/XF AC/DC110В 210ММ | 354600
VAR06F0625V1V1S | ВАКУУМ. ВЫКЛ. СТАЦ. VAR 6кВ 630А 25кА, MCH AC/DC110В, MX/XF AC/DC110В 150ММ | 354600
VAR06F0625V1V2M | ВАКУУМ. ВЫКЛ. СТАЦ. VAR 6кВ 630А 25кА, MCH AC/DC110В, MX/XF AC/DC220В 210ММ | 354600
VAR06F0625V1V2S | ВАКУУМ. ВЫКЛ. СТАЦ. VAR 6кВ 630А 25кА, MCH AC/DC110В, MX/XF AC/DC220В 150ММ | 354600
VAR06F0625V2V1M | ВАКУУМ. ВЫКЛ. СТАЦ. VAR 6кВ 630А 25кА, MCH AC/DC220В, MX/XF AC/DC110В 210ММ | 354600
VAR06F0625V2V1S | ВАКУУМ. ВЫКЛ. СТАЦ. VAR 6кВ 630А 25кА, MCH AC/DC220В, MX/XF AC/DC110В 150ММ | 354600
VAR06F0625V2V2M | ВАКУУМ. ВЫКЛ. СТАЦ. VAR 6кВ 630А 25кА, MCH AC/DC220В, MX/XF AC/DC220В 210ММ | 354600
VAR06F0625V2V2S | ВАКУУМ. ВЫКЛ. СТАЦ. VAR 6кВ 630А 25кА, MCH AC/DC220В, MX/XF AC/DC220В 150ММ | 354600
VAR06F0631V1V1M | ВАКУУМ. ВЫКЛ. СТАЦ. VAR 6кВ 630А 31.5кА MCH AC/DC110В MX/XF AC/DC110В 210ММ | 352800
VAR06F0631V1V2M | ВАКУУМ. ВЫКЛ. СТАЦ. VAR 6кВ 630А 31.5кА MCH AC/DC110В MX/XF AC/DC220В 210ММ | 352800
VAR06F0631V2V1M | ВАКУУМ. ВЫКЛ. СТАЦ. VAR 6кВ 630А 31.5кА MCH AC/DC220В MX/XF AC/DC110В 210ММ | 352800
VAR06F0631V2V2M | ВАКУУМ. ВЫКЛ. СТАЦ. VAR 6кВ 630А 31.5кА MCH AC/DC220В MX/XF AC/DC220В 210ММ | 352800
VAR06F1220V1V1M | ВАКУУМ. ВЫКЛ. СТАЦ. VAR 6кВ 1250А 20кА, MCH AC/DC110В, MX/XF AC/DC110В 210ММ | 358800
VAR06F1220V1V1S | ВАКУУМ. ВЫКЛ. СТАЦ. VAR 6кВ 1250А 20кА, MCH AC/DC110В, MX/XF AC/DC110В 150ММ | 358800
VAR06F1220V1V2M | ВАКУУМ. ВЫКЛ. СТАЦ. VAR 6кВ 1250А 20кА, MCH AC/DC110В, MX/XF AC/DC220В 210ММ | 358800
VAR06F1220V1V2S | ВАКУУМ. ВЫКЛ. СТАЦ. VAR 6кВ 1250А 20кА, MCH AC/DC110В, MX/XF AC/DC220В 150ММ | 358800
VAR06F1220V2V1M | ВАКУУМ. ВЫКЛ. СТАЦ. VAR 6кВ 1250А 20кА, MCH AC/DC220В, MX/XF AC/DC110В 210ММ | 358800
VAR06F1220V2V1S | ВАКУУМ. ВЫКЛ. СТАЦ. VAR 6кВ 1250А 20кА, MCH AC/DC220В, MX/XF AC/DC110В 150ММ | 358800
VAR06F1220V2V2M | ВАКУУМ. ВЫКЛ. СТАЦ. VAR 6кВ 1250А 20кА, MCH AC/DC220В, MX/XF AC/DC220В 210ММ | 358800
VAR06F1220V2V2S | ВАКУУМ. ВЫКЛ. СТАЦ. VAR 6кВ 1250А 20кА, MCH AC/DC220В, MX/XF AC/DC220В 150ММ | 358800
VAR06F1225V1V1M | ВАКУУМ. ВЫКЛ. СТАЦ. VAR 6кВ 1250А 25кА, MCH AC/DC110В, MX/XF AC/DC110В 210ММ | 358800
VAR06F1225V1V1S | ВАКУУМ. ВЫКЛ. СТАЦ. VAR 6кВ 1250А 25кА, MCH AC/DC110В, MX/XF AC/DC110В 150ММ | 358800
VAR06F1225V1V2M | ВАКУУМ. ВЫКЛ. СТАЦ. VAR 6кВ 1250А 25кА, MCH AC/DC110В, MX/XF AC/DC220В 210ММ | 358800
VAR06F1225V1V2S | ВАКУУМ. ВЫКЛ. СТАЦ. VAR 6кВ 1250А 25кА, MCH AC/DC110В, MX/XF AC/DC220В 150ММ | 358800
VAR06F1225V2V1M | ВАКУУМ. ВЫКЛ. СТАЦ. VAR 6кВ 1250А 25кА, MCH AC/DC220В, MX/XF AC/DC110В 210ММ | 358800
VAR06F1225V2V1S | ВАКУУМ. ВЫКЛ. СТАЦ. VAR 6кВ 1250А 25кА, MCH AC/DC220В, MX/XF AC/DC110В 150ММ | 358800
VAR06F1225V2V2M | ВАКУУМ. ВЫКЛ. СТАЦ. VAR 6кВ 1250А 25кА, MCH AC/DC220В, MX/XF AC/DC220В 210ММ | 358800
VAR06F1225V2V2S | ВАКУУМ. ВЫКЛ. СТАЦ. VAR 6кВ 1250А 25кА, MCH AC/DC220В, MX/XF AC/DC220В 150ММ | 358800
VAR06F1231V1V1L | ВАКУУМ. ВЫКЛ. СТАЦ. VAR 6кВ 1250А 31.5кА, MCH AC/DC110В, MX/XF AC/DC110В 275ММ | 368400
VAR06F1231V1V1M | ВАКУУМ. ВЫКЛ. СТАЦ. VAR 6кВ 1250А 31.5кА, MCH AC/DC110В, MX/XF AC/DC110В 210ММ | 368400
VAR06F1231V1V2L | ВАКУУМ. ВЫКЛ. СТАЦ. VAR 6кВ 1250А 31.5кА, MCH AC/DC110В, MX/XF AC/DC220В 275ММ | 368400
VAR06F1231V1V2M | ВАКУУМ. ВЫКЛ. СТАЦ. VAR 6кВ 1250А 31.5кА, MCH AC/DC110В, MX/XF AC/DC220В 210ММ | 368400
VAR06F1231V2V1L | ВАКУУМ. ВЫКЛ. СТАЦ. VAR 6кВ 1250А 31.5кА, MCH AC/DC220В, MX/XF AC/DC110В 275ММ | 368400
VAR06F1231V2V1M | ВАКУУМ. ВЫКЛ. СТАЦ. VAR 6кВ 1250А 31.5кА, MCH AC/DC220В, MX/XF AC/DC110В 210ММ | 368400
VAR06F1231V2V2L | ВАКУУМ. ВЫКЛ. СТАЦ. VAR 6кВ 1250А 31.5кА, MCH AC/DC220В, MX/XF AC/DC220В 275ММ | 368400
VAR06F1231V2V2M | ВАКУУМ. ВЫКЛ. СТАЦ. VAR 6кВ 1250А 31.5кА, MCH AC/DC220В, MX/XF AC/DC220В 210ММ | 368400
VAR06F1240V1V1L | ВАКУУМ. ВЫКЛ. СТАЦ. VAR 6кВ 1250А 40кА, MCH AC/DC110В, MX/XF AC/DC110В 275ММ | 631800
VAR06F1240V1V2L | ВАКУУМ. ВЫКЛ. СТАЦ. VAR 6кВ 1250А 40кА, MCH AC/DC110В, MX/XF AC/DC220В 275ММ | 631800
VAR06F1240V2V1L | ВАКУУМ. ВЫКЛ. СТАЦ. VAR 6кВ 1250А 40кА, MCH AC/DC220В, MX/XF AC/DC110В 275ММ | 631800
VAR06F1240V2V2L | ВАКУУМ. ВЫКЛ. СТАЦ. VAR 6кВ 1250А 40кА, MCH AC/DC220В, MX/XF AC/DC220В 275ММ | 631800
VAR06F1631V1V1L | ВАКУУМ. ВЫКЛ. СТАЦ. VAR 6кВ 1600А 31.5кА, MCH AC/DC110В, MX/XF AC/DC110В 275ММ | 672600
VAR06F1631V1V1M | ВАКУУМ. ВЫКЛ. СТАЦ. VAR 6кВ 1600А 31.5кА, MCH AC/DC110В, MX/XF AC/DC110В 210ММ | 646200
VAR06F1631V1V2L | ВАКУУМ. ВЫКЛ. СТАЦ. VAR 6кВ 1600А 31.5кА, MCH AC/DC110В, MX/XF AC/DC220В 275ММ | 672600
VAR06F1631V1V2M | ВАКУУМ. ВЫКЛ. СТАЦ. VAR 6кВ 1600А 31.5кА, MCH AC/DC110В, MX/XF AC/DC220В 210ММ | 646200
VAR06F1631V2V1L | ВАКУУМ. ВЫКЛ. СТАЦ. VAR 6кВ 1600А 31.5кА, MCH AC/DC220В, MX/XF AC/DC110В 275ММ | 672600
VAR06F1631V2V1M | ВАКУУМ. ВЫКЛ. СТАЦ. VAR 6кВ 1600А 31.5кА, MCH AC/DC220В, MX/XF AC/DC110В 210ММ | 646200
VAR06F1631V2V2L | ВАКУУМ. ВЫКЛ. СТАЦ. VAR 6кВ 1600А 31.5кА, MCH AC/DC220В, MX/XF AC/DC220В 275ММ | 672600
VAR06F1631V2V2M | ВАКУУМ. ВЫКЛ. СТАЦ. VAR 6кВ 1600А 31.5кА, MCH AC/DC220В, MX/XF AC/DC220В 210ММ | 646200
VAR06F1640V1V1L | ВАКУУМ. ВЫКЛ. СТАЦ. VAR 6кВ 1600А 40кА, MCH AC/DC110В, MX/XF AC/DC110В 275ММ | 687000
VAR06F1640V1V1M | ВАКУУМ. ВЫКЛ. СТАЦ. VAR 6кВ 1600А 40кА, MCH AC/DC110В, MX/XF AC/DC110В 210ММ | 660600
VAR06F1640V1V2L | ВАКУУМ. ВЫКЛ. СТАЦ. VAR 6кВ 1600А 40кА, MCH AC/DC110В, MX/XF AC/DC220В 275ММ | 687000
VAR06F1640V1V2M | ВАКУУМ. ВЫКЛ. СТАЦ. VAR 6кВ 1600А 40кА, MCH AC/DC110В, MX/XF AC/DC220В 210ММ | 660600
VAR06F1640V2V1L | ВАКУУМ. ВЫКЛ. СТАЦ. VAR 6кВ 1600А 40кА, MCH AC/DC220В, MX/XF AC/DC110В 275ММ | 687000
VAR06F1640V2V1M | ВАКУУМ. ВЫКЛ. СТАЦ. VAR 6кВ 1600А 40кА, MCH AC/DC220В, MX/XF AC/DC110В 210ММ | 660600
VAR06F1640V2V2L | ВАКУУМ. ВЫКЛ. СТАЦ. VAR 6кВ 1600А 40кА, MCH AC/DC220В, MX/XF AC/DC220В 275ММ | 687000
VAR06F1640V2V2M | ВАКУУМ. ВЫКЛ. СТАЦ. VAR 6кВ 1600А 40кА, MCH AC/DC220В, MX/XF AC/DC220В 210ММ | 660600
VAR06F2031V1V1L | ВАКУУМ. ВЫКЛ. СТАЦ. VAR 6кВ 2000А 31.5кА, MCH AC/DC110В, MX/XF AC/DC110В 275ММ | 812400
VAR06F2031V1V2L | ВАКУУМ. ВЫКЛ. СТАЦ. VAR 6кВ 2000А 31.5кА, MCH AC/DC110В, MX/XF AC/DC220В 275ММ | 812400
VAR06F2031V2V2L | ВАКУУМ. ВЫКЛ. СТАЦ. VAR 6кВ 2000А 31.5кА, MCH AC/DC220В, MX/XF AC/DC220В 275ММ | 812400
VAR06F2040V1V1L | ВАКУУМ. ВЫКЛ. СТАЦ. VAR 6кВ 2000А 40кА, MCH AC/DC110В, MX/XF AC/DC110В 275ММ | 881400
VAR06F2040V1V2L | ВАКУУМ. ВЫКЛ. СТАЦ. VAR 6кВ 2000А 40кА, MCH AC/DC110В, MX/XF AC/DC220В 275ММ | 881400
VAR06F2040V2V1L | ВАКУУМ. ВЫКЛ. СТАЦ. VAR 6кВ 2000А 40кА, MCH AC/DC220В, MX/XF AC/DC110В 275ММ | 881400
VAR06F2040V2V2L | ВАКУУМ. ВЫКЛ. СТАЦ. VAR 6кВ 2000А 40кА, MCH AC/DC220В, MX/XF AC/DC220В 275ММ | 881400
VAR06F2531V1V1L | ВАКУУМ. ВЫКЛ. СТАЦ. VAR 6кВ 2500А 31.5кА, MCH AC/DC110В, MX/XF AC/DC110В 275ММ | 943800
VAR06F2531V1V2L | ВАКУУМ. ВЫКЛ. СТАЦ. VAR 6кВ 2500А 31.5кА, MCH AC/DC110В, MX/XF AC/DC220В 275ММ | 943800
VAR06F2531V2V1L | ВАКУУМ. ВЫКЛ. СТАЦ. VAR 6кВ 2500А 31.5кА, MCH AC/DC220В, MX/XF AC/DC110В 275ММ | 943800
VAR06F2531V2V2L | ВАКУУМ. ВЫКЛ. СТАЦ. VAR 6кВ 2500А 31.5кА, MCH AC/DC220В, MX/XF AC/DC220В 275ММ | 943800
VAR06F2540V1V1L | ВАКУУМ. ВЫКЛ. СТАЦ. VAR 6кВ 2500А 40кА, MCH AC/DC110В, MX/XF AC/DC110В 275ММ | 950400
VAR06F2540V1V2L | ВАКУУМ. ВЫКЛ. СТАЦ. VAR 6кВ 2500А 40кА, MCH AC/DC110В, MX/XF AC/DC220В 275ММ | 950400
VAR06F2540V2V1L | ВАКУУМ. ВЫКЛ. СТАЦ. VAR 6кВ 2500А 40кА, MCH AC/DC220В, MX/XF AC/DC110В 275ММ | 950400
VAR06F2540V2V2L | ВАКУУМ. ВЫКЛ. СТАЦ. VAR 6кВ 2500А 40кА, MCH AC/DC220В, MX/XF AC/DC220В 275ММ | 950400
VAR06F3131V1V1L | ВАКУУМ. ВЫКЛ. СТАЦ. VAR 6кВ 3150А 31.5кА, MCH AC/DC110В, MX/XF AC/DC110В 275ММ | 1105800
VAR06F3131V2V2L | ВАКУУМ. ВЫКЛ. СТАЦ. VAR 6кВ 3150А 31.5кА, MCH AC/DC220В, MX/XF AC/DC220В 275ММ | 1105800
VAR06F3140V1V1L | ВАКУУМ. ВЫКЛ. СТАЦ. VAR 6кВ 3150А 40кА, MCH AC/DC110В, MX/XF AC/DC110В 275ММ | 1248000
VAR06F3140V1V2L | ВАКУУМ. ВЫКЛ. СТАЦ. VAR 6кВ 3150А 40кА, MCH AC/DC110В, MX/XF AC/DC220В 275ММ | 1248000
VAR06F3140V2V1L | ВАКУУМ. ВЫКЛ. СТАЦ. VAR 6кВ 3150А 40кА, MCH AC/DC220В, MX/XF AC/DC110В 275ММ | 1248000
VAR06F3140V2V2L | ВАКУУМ. ВЫКЛ. СТАЦ. VAR 6кВ 3150А 40кА, MCH AC/DC220В, MX/XF AC/DC220В 275ММ | 1248000
VAR06F4040V1V1L | ВАКУУМ. ВЫКЛ. СТАЦ. VAR 6кВ 4000А 40кА, MCH AC/DC110В, MX/XF AC/DC110В 275ММ | 1248000
VAR06F4040V1V2L | ВАКУУМ. ВЫКЛ. СТАЦ. VAR 6кВ 4000А 40кА, MCH AC/DC110В, MX/XF AC/DC220В 275ММ | 1248000
VAR06F4040V2V1L | ВАКУУМ. ВЫКЛ. СТАЦ. VAR 6кВ 4000А 40кА, MCH AC/DC220В, MX/XF AC/DC110В 275ММ | 1248000
VAR06F4040V2V2L | ВАКУУМ. ВЫКЛ. СТАЦ. VAR 6кВ 4000А 40кА, MCH AC/DC220В, MX/XF AC/DC220В 275ММ | 1248000
VAR06M1231V1V1M | ВАКУУМ. ВЫКЛ. МОТОР. VAR 6кВ 1250А 31.5кА, MCH AC/DC110В, MX/XF AC/DC110В 210ММ | 740400
VAR06M1231V1V1S | ВАКУУМ. ВЫКЛ. МОТОР. VAR 6кВ 1250А 31.5кА, MCH AC/DC110В, MX/XF AC/DC110В 150ММ | 760800
VAR06M1231V2V2M | ВАКУУМ. ВЫКЛ. МОТОР. VAR 6кВ 1250А 31.5кА, MCH AC/DC220В, MX/XF AC/DC220В 210ММ | 740400
VAR06M1231V2V2S | ВАКУУМ. ВЫКЛ. МОТОР. VAR 6кВ 1250А 31.5кА, MCH AC/DC220В, MX/XF AC/DC220В 150ММ | 760800
VAR06W0620V1V1M | ВАКУУМ. ВЫКЛ. ВЫКАТ. VAR 6кВ 630А 20кА, MCH AC/DC110В, MX/XF AC/DC110В 210ММ | 392400
VAR06W0620V1V1S | ВАКУУМ. ВЫКЛ. ВЫКАТ. VAR 6кВ 630А 20кА, MCH AC/DC110В, MX/XF AC/DC110В 150ММ | 392400
VAR06W0620V1V2M | ВАКУУМ. ВЫКЛ. ВЫКАТ. VAR 6кВ 630А 20кА, MCH AC/DC110В, MX/XF AC/DC220В 210ММ | 392400
VAR06W0620V1V2S | ВАКУУМ. ВЫКЛ. ВЫКАТ. VAR 6кВ 630А 20кА, MCH AC/DC110В, MX/XF AC/DC220В 150ММ | 392400
VAR06W0620V2V1M | ВАКУУМ. ВЫКЛ. ВЫКАТ. VAR 6кВ 630А 20кА, MCH AC/DC220В, MX/XF AC/DC110В 210ММ | 392400
VAR06W0620V2V1S | ВАКУУМ. ВЫКЛ. ВЫКАТ. VAR 6кВ 630А 20кА, MCH AC/DC220В, MX/XF AC/DC110В 150ММ | 392400
VAR06W0620V2V2M | ВАКУУМ. ВЫКЛ. ВЫКАТ. VAR 6кВ 630А 20кА, MCH AC/DC220В, MX/XF AC/DC220В 210ММ | 392400
VAR06W0620V2V2S | ВАКУУМ. ВЫКЛ. ВЫКАТ. VAR 6кВ 630А 20кА, MCH AC/DC220В, MX/XF AC/DC220В 150ММ | 392400
VAR06W0625V1V1M | ВАКУУМ. ВЫКЛ. ВЫКАТ. VAR 6кВ 630А 25кА, MCH AC/DC110В, MX/XF AC/DC110В 210ММ | 392400
VAR06W0625V1V1S | ВАКУУМ. ВЫКЛ. ВЫКАТ. VAR 6кВ 630А 25кА, MCH AC/DC110В, MX/XF AC/DC110В 150ММ | 392400
VAR06W0625V1V2M | ВАКУУМ. ВЫКЛ. ВЫКАТ. VAR 6кВ 630А 25кА, MCH AC/DC110В, MX/XF AC/DC220В 210ММ | 392400
VAR06W0625V1V2S | ВАКУУМ. ВЫКЛ. ВЫКАТ. VAR 6кВ 630А 25кА, MCH AC/DC110В, MX/XF AC/DC220В 150ММ | 392400
VAR06W0625V2V1M | ВАКУУМ. ВЫКЛ. ВЫКАТ. VAR 6кВ 630А 25кА, MCH AC/DC220В, MX/XF AC/DC110В 210ММ | 392400
VAR06W0625V2V1S | ВАКУУМ. ВЫКЛ. ВЫКАТ. VAR 6кВ 630А 25кА, MCH AC/DC220В, MX/XF AC/DC110В 150ММ | 392400
VAR06W0625V2V2M | ВАКУУМ. ВЫКЛ. ВЫКАТ. VAR 6кВ 630А 25кА, MCH AC/DC220В, MX/XF AC/DC220В 210ММ | 392400
VAR06W0625V2V2S | ВАКУУМ. ВЫКЛ. ВЫКАТ. VAR 6кВ 630А 25кА, MCH AC/DC220В, MX/XF AC/DC220В 150ММ | 392400
VAR06W0631V1V1M | ВАКУУМ. ВЫКЛ. ВЫКАТ. VAR 6кВ 630А 31.5кА MCH AC/DC110В MX/XF AC/DC110В 210ММ | 387600
VAR06W0631V1V2M | ВАКУУМ. ВЫКЛ. ВЫКАТ. VAR 6кВ 630А 31.5кА MCH AC/DC110В MX/XF AC/DC220В 210ММ | 387600
VAR06W0631V2V1M | ВАКУУМ. ВЫКЛ. ВЫКАТ. VAR 6кВ 630А 31.5кА MCH AC/DC220В MX/XF AC/DC110В 210ММ | 387600
VAR06W0631V2V2M | ВАКУУМ. ВЫКЛ. ВЫКАТ. VAR 6кВ 630А 31.5кА MCH AC/DC220В MX/XF AC/DC220В 210ММ | 387600
VAR06W1220V1V1M | ВАКУУМ. ВЫКЛ. ВЫКАТ. VAR 6кВ 1250А 20кА, MCH AC/DC110В, MX/XF AC/DC110В 210ММ | 394800
VAR06W1220V1V1S | ВАКУУМ. ВЫКЛ. ВЫКАТ. VAR 6кВ 1250А 20кА, MCH AC/DC110В, MX/XF AC/DC110В 150ММ | 394800
VAR06W1220V1V2M | ВАКУУМ. ВЫКЛ. ВЫКАТ. VAR 6кВ 1250А 20кА, MCH AC/DC110В, MX/XF AC/DC220В 210ММ | 394800
VAR06W1220V1V2S | ВАКУУМ. ВЫКЛ. ВЫКАТ. VAR 6кВ 1250А 20кА, MCH AC/DC110В, MX/XF AC/DC220В 150ММ | 394800
VAR06W1220V2V1M | ВАКУУМ. ВЫКЛ. ВЫКАТ. VAR 6кВ 1250А 20кА, MCH AC/DC220В, MX/XF AC/DC110В 210ММ | 394800
VAR06W1220V2V1S | ВАКУУМ. ВЫКЛ. ВЫКАТ. VAR 6кВ 1250А 20кА, MCH AC/DC220В, MX/XF AC/DC110В 150ММ | 394800
VAR06W1220V2V2M | ВАКУУМ. ВЫКЛ. ВЫКАТ. VAR 6кВ 1250А 20кА, MCH AC/DC220В, MX/XF AC/DC220В 210ММ | 394800
VAR06W1220V2V2S | ВАКУУМ. ВЫКЛ. ВЫКАТ. VAR 6кВ 1250А 20кА, MCH AC/DC220В, MX/XF AC/DC220В 150ММ | 394800
VAR06W1225V1V1M | ВАКУУМ. ВЫКЛ. ВЫКАТ. VAR 6кВ 1250А 25кА, MCH AC/DC110В, MX/XF AC/DC110В 210ММ | 394800
VAR06W1225V1V1S | ВАКУУМ. ВЫКЛ. ВЫКАТ. VAR 6кВ 1250А 25кА, MCH AC/DC110В, MX/XF AC/DC110В 150ММ | 394800
VAR06W1225V1V2M | ВАКУУМ. ВЫКЛ. ВЫКАТ. VAR 6кВ 1250А 25кА, MCH AC/DC110В, MX/XF AC/DC220В 210ММ | 394800
VAR06W1225V1V2S | ВАКУУМ. ВЫКЛ. ВЫКАТ. VAR 6кВ 1250А 25кА, MCH AC/DC110В, MX/XF AC/DC220В 150ММ | 394800
VAR06W1225V2V1M | ВАКУУМ. ВЫКЛ. ВЫКАТ. VAR 6кВ 1250А 25кА, MCH AC/DC220В, MX/XF AC/DC110В 210ММ | 394800
VAR06W1225V2V1S | ВАКУУМ. ВЫКЛ. ВЫКАТ. VAR 6кВ 1250А 25кА, MCH AC/DC220В, MX/XF AC/DC110В 150ММ | 394800
VAR06W1225V2V2M | ВАКУУМ. ВЫКЛ. ВЫКАТ. VAR 6кВ 1250А 25кА, MCH AC/DC220В, MX/XF AC/DC220В 210ММ | 394800
VAR06W1225V2V2S | ВАКУУМ. ВЫКЛ. ВЫКАТ. VAR 6кВ 1250А 25кА, MCH AC/DC220В, MX/XF AC/DC220В 150ММ | 394800
VAR06W1231V1V1L | ВАКУУМ. ВЫКЛ. ВЫКАТ. VAR 6кВ 1250А 31.5кА, MCH AC/DC110В, MX/XF AC/DC110В 275ММ | 413400
VAR06W1231V1V1M | ВАКУУМ. ВЫКЛ. ВЫКАТ. VAR 6кВ 1250А 31.5кА, MCH AC/DC110В, MX/XF AC/DC110В 210ММ | 413400
VAR06W1231V1V2L | ВАКУУМ. ВЫКЛ. ВЫКАТ. VAR 6кВ 1250А 31.5кА, MCH AC/DC110В, MX/XF AC/DC220В 275ММ | 413400
VAR06W1231V1V2M | ВАКУУМ. ВЫКЛ. ВЫКАТ. VAR 6кВ 1250А 31.5кА, MCH AC/DC110В, MX/XF AC/DC220В 210ММ | 413400
VAR06W1231V2V1L | ВАКУУМ. ВЫКЛ. ВЫКАТ. VAR 6кВ 1250А 31.5кА, MCH AC/DC220В, MX/XF AC/DC110В 275ММ | 413400
VAR06W1231V2V1M | ВАКУУМ. ВЫКЛ. ВЫКАТ. VAR 6кВ 1250А 31.5кА, MCH AC/DC220В, MX/XF AC/DC110В 210ММ | 413400
VAR06W1231V2V2L | ВАКУУМ. ВЫКЛ. ВЫКАТ. VAR 6кВ 1250А 31.5кА, MCH AC/DC220В, MX/XF AC/DC220В 275ММ | 413400
VAR06W1231V2V2M | ВАКУУМ. ВЫКЛ. ВЫКАТ. VAR 6кВ 1250А 31.5кА, MCH AC/DC220В, MX/XF AC/DC220В 210ММ | 413400
VAR06W1631V1V1L | ВАКУУМ. ВЫКЛ. ВЫКАТ. VAR 6кВ 1600А 31.5кА, MCH AC/DC110В, MX/XF AC/DC110В 275ММ | 812400
VAR06W1631V1V1M | ВАКУУМ. ВЫКЛ. ВЫКАТ. VAR 6кВ 1600А 31.5кА, MCH AC/DC110В, MX/XF AC/DC110В 210ММ | 784200
VAR06W1631V1V2L | ВАКУУМ. ВЫКЛ. ВЫКАТ. VAR 6кВ 1600А 31.5кА, MCH AC/DC110В, MX/XF AC/DC220В 275ММ | 812400
VAR06W1631V1V2M | ВАКУУМ. ВЫКЛ. ВЫКАТ. VAR 6кВ 1600А 31.5кА, MCH AC/DC110В, MX/XF AC/DC220В 210ММ | 784200
VAR06W1631V2V1L | ВАКУУМ. ВЫКЛ. ВЫКАТ. VAR 6кВ 1600А 31.5кА, MCH AC/DC220В, MX/XF AC/DC110В 275ММ | 812400
VAR06W1631V2V1M | ВАКУУМ. ВЫКЛ. ВЫКАТ. VAR 6кВ 1600А 31.5кА, MCH AC/DC220В, MX/XF AC/DC110В 210ММ | 784200
VAR06W1631V2V2L | ВАКУУМ. ВЫКЛ. ВЫКАТ. VAR 6кВ 1600А 31.5кА, MCH AC/DC220В, MX/XF AC/DC220В 275ММ | 812400
VAR06W1631V2V2M | ВАКУУМ. ВЫКЛ. ВЫКАТ. VAR 6кВ 1600А 31.5кА, MCH AC/DC220В, MX/XF AC/DC220В 210ММ | 784200
VAR06W1640V1V1L | ВАКУУМ. ВЫКЛ. ВЫКАТ. VAR 6кВ 1600А 40кА, MCH AC/DC110В, MX/XF AC/DC110В 275ММ | 825000
VAR06W1640V1V1M | ВАКУУМ. ВЫКЛ. ВЫКАТ. VAR 6кВ 1600А 40кА, MCH AC/DC110В, MX/XF AC/DC110В 210ММ | 798000
VAR06W1640V1V2L | ВАКУУМ. ВЫКЛ. ВЫКАТ. VAR 6кВ 1600А 40кА, MCH AC/DC110В, MX/XF AC/DC220В 275ММ | 825000
VAR06W1640V1V2M | ВАКУУМ. ВЫКЛ. ВЫКАТ. VAR 6кВ 1600А 40кА, MCH AC/DC110В, MX/XF AC/DC220В 210ММ | 798000
VAR06W1640V2V1L | ВАКУУМ. ВЫКЛ. ВЫКАТ. VAR 6кВ 1600А 40кА, MCH AC/DC220В, MX/XF AC/DC110В 275ММ | 825000
VAR06W1640V2V1M | ВАКУУМ. ВЫКЛ. ВЫКАТ. VAR 6кВ 1600А 40кА, MCH AC/DC220В, MX/XF AC/DC110В 210ММ | 798000
VAR06W1640V2V2L | ВАКУУМ. ВЫКЛ. ВЫКАТ. VAR 6кВ 1600А 40кА, MCH AC/DC220В, MX/XF AC/DC220В 275ММ | 825000
VAR06W1640V2V2M | ВАКУУМ. ВЫКЛ. ВЫКАТ. VAR 6кВ 1600А 40кА, MCH AC/DC220В, MX/XF AC/DC220В 210ММ | 798000
VAR06W2031V1V1L | ВАКУУМ. ВЫКЛ. ВЫКАТ. VAR 6кВ 2000А 31.5кА, MCH AC/DC110В, MX/XF AC/DC110В 275ММ | 1088400
VAR06W2031V1V2L | ВАКУУМ. ВЫКЛ. ВЫКАТ. VAR 6кВ 2000А 31.5кА, MCH AC/DC110В, MX/XF AC/DC220В 275ММ | 1088400
VAR06W2031V2V1L | ВАКУУМ. ВЫКЛ. ВЫКАТ. VAR 6кВ 2000А 31.5кА, MCH AC/DC220В, MX/XF AC/DC110В 275ММ | 1088400
VAR06W2031V2V2L | ВАКУУМ. ВЫКЛ. ВЫКАТ. VAR 6кВ 2000А 31.5кА, MCH AC/DC220В, MX/XF AC/DC220В 275ММ | 1088400
VAR06W2040V1V1L | ВАКУУМ. ВЫКЛ. ВЫКАТ. VAR 6кВ 2000А 40кА, MCH AC/DC110В, MX/XF AC/DC110В 275ММ | 1159200
VAR06W2040V1V2L | ВАКУУМ. ВЫКЛ. ВЫКАТ. VAR 6кВ 2000А 40кА, MCH AC/DC110В, MX/XF AC/DC220В 275ММ | 1159200
VAR06W2040V2V1L | ВАКУУМ. ВЫКЛ. ВЫКАТ. VAR 6кВ 2000А 40кА, MCH AC/DC220В, MX/XF AC/DC110В 275ММ | 1159200
VAR06W2040V2V2L | ВАКУУМ. ВЫКЛ. ВЫКАТ. VAR 6кВ 2000А 40кА, MCH AC/DC220В, MX/XF AC/DC220В 275ММ | 1159200
VAR06W2531V1V1L | ВАКУУМ. ВЫКЛ. ВЫКАТ. VAR 6кВ 2500А 31.5кА, MCH AC/DC110В, MX/XF AC/DC110В 275ММ | 1220400
VAR06W2531V1V2L | ВАКУУМ. ВЫКЛ. ВЫКАТ. VAR 6кВ 2500А 31.5кА, MCH AC/DC110В, MX/XF AC/DC220В 275ММ | 1220400
VAR06W2531V2V1L | ВАКУУМ. ВЫКЛ. ВЫКАТ. VAR 6кВ 2500А 31.5кА, MCH AC/DC220В, MX/XF AC/DC110В 275ММ | 1220400
VAR06W2531V2V2L | ВАКУУМ. ВЫКЛ. ВЫКАТ. VAR 6кВ 2500А 31.5кА, MCH AC/DC220В, MX/XF AC/DC220В 275ММ | 1220400
VAR06W2540V1V1L | ВАКУУМ. ВЫКЛ. ВЫКАТ. VAR 6кВ 2500А 40кА, MCH AC/DC110В, MX/XF AC/DC110В 275ММ | 1240200
VAR06W2540V1V2L | ВАКУУМ. ВЫКЛ. ВЫКАТ. VAR 6кВ 2500А 40кА, MCH AC/DC110В, MX/XF AC/DC220В 275ММ | 1240200
VAR06W2540V2V1L | ВАКУУМ. ВЫКЛ. ВЫКАТ. VAR 6кВ 2500А 40кА, MCH AC/DC220В, MX/XF AC/DC110В 275ММ | 1240200
VAR06W2540V2V2L | ВАКУУМ. ВЫКЛ. ВЫКАТ. VAR 6кВ 2500А 40кА, MCH AC/DC220В, MX/XF AC/DC220В 275ММ | 1240200
VAR06W3131V1V1L | ВАКУУМ. ВЫКЛ. ВЫКАТ. VAR 6кВ 3150А 31.5кА, MCH AC/DC110В, MX/XF AC/DC110В 275ММ | 1443600
VAR06W3131V2V2L | ВАКУУМ. ВЫКЛ. ВЫКАТ. VAR 6кВ 3150А 31.5кА, MCH AC/DC220В, MX/XF AC/DC220В 275ММ | 1443600
VAR06W3140V1V1L | ВАКУУМ. ВЫКЛ. ВЫКАТ. VAR 6кВ 3150А 40кА, MCH AC/DC110В, MX/XF AC/DC110В 275ММ | 1359000
VAR06W3140V1V2L | ВАКУУМ. ВЫКЛ. ВЫКАТ. VAR 6кВ 3150А 40кА, MCH AC/DC110В, MX/XF AC/DC220В 275ММ | 1359000
VAR06W3140V2V1L | ВАКУУМ. ВЫКЛ. ВЫКАТ. VAR 6кВ 3150А 40кА, MCH AC/DC220В, MX/XF AC/DC110В 275ММ | 1359000
VAR06W3140V2V2L | ВАКУУМ. ВЫКЛ. ВЫКАТ. VAR 6кВ 3150А 40кА, MCH AC/DC220В, MX/XF AC/DC220В 275ММ | 1359000
VAR06W4040V1V1L | ВАКУУМ. ВЫКЛ. ВЫКАТ. VAR 6кВ 4000А 40кА, MCH AC/DC110В, MX/XF AC/DC110В 275ММ | 1726800
VAR06W4040V1V2L | ВАКУУМ. ВЫКЛ. ВЫКАТ. VAR 6кВ 4000А 40кА, MCH AC/DC110В, MX/XF AC/DC220В 275ММ | 1726800
VAR06W4040V2V1L | ВАКУУМ. ВЫКЛ. ВЫКАТ. VAR 6кВ 4000А 40кА, MCH AC/DC220В, MX/XF AC/DC110В 275ММ | 1726800
VAR06W4040V2V2L | ВАКУУМ. ВЫКЛ. ВЫКАТ. VAR 6кВ 4000А 40кА, MCH AC/DC220В, MX/XF AC/DC220В 275ММ | 1726800
VAR10F0620V1V1M | ВАКУУМ. ВЫКЛ. СТАЦ. VAR 10кВ 630А 20кА, MCH AC/DC110В, MX/XF AC/DC110В 210ММ | 354600
VAR10F0620V1V1S | ВАКУУМ. ВЫКЛ. СТАЦ. VAR 10кВ 630А 20кА, MCH AC/DC110В, MX/XF AC/DC110В 150ММ | 354600
VAR10F0620V1V2M | ВАКУУМ. ВЫКЛ. СТАЦ. VAR 10кВ 630А 20кА, MCH AC/DC110В, MX/XF AC/DC220В 210ММ | 354600
VAR10F0620V1V2S | ВАКУУМ. ВЫКЛ. СТАЦ. VAR 10кВ 630А 20кА, MCH AC/DC110В, MX/XF AC/DC220В 150ММ | 354600
VAR10F0620V2V1M | ВАКУУМ. ВЫКЛ. СТАЦ. VAR 10кВ 630А 20кА, MCH AC/DC220В, MX/XF AC/DC110В 210ММ | 354600
VAR10F0620V2V1S | ВАКУУМ. ВЫКЛ. СТАЦ. VAR 10кВ 630А 20кА, MCH AC/DC220В, MX/XF AC/DC110В 150ММ | 354600
VAR10F0620V2V2M | ВАКУУМ. ВЫКЛ. СТАЦ. VAR 10кВ 630А 20кА, MCH AC/DC220В, MX/XF AC/DC220В 210ММ | 354600
VAR10F0620V2V2S | ВАКУУМ. ВЫКЛ. СТАЦ. VAR 10кВ 630А 20кА, MCH AC/DC220В, MX/XF AC/DC220В 150ММ | 354600
VAR10F0625V1V1M | ВАКУУМ. ВЫКЛ. СТАЦ. VAR 10кВ 630А 25кА, MCH AC/DC110В, MX/XF AC/DC110В 210ММ | 354600
VAR10F0625V1V1S | ВАКУУМ. ВЫКЛ. СТАЦ. VAR 10кВ 630А 25кА, MCH AC/DC110В, MX/XF AC/DC110В 150ММ | 354600
VAR10F0625V1V2M | ВАКУУМ. ВЫКЛ. СТАЦ. VAR 10кВ 630А 25кА, MCH AC/DC110В, MX/XF AC/DC220В 210ММ | 354600
VAR10F0625V1V2S | ВАКУУМ. ВЫКЛ. СТАЦ. VAR 10кВ 630А 25кА, MCH AC/DC110В, MX/XF AC/DC220В 150ММ | 354600
VAR10F0625V2V1M | ВАКУУМ. ВЫКЛ. СТАЦ. VAR 10кВ 630А 25кА, MCH AC/DC220В, MX/XF AC/DC110В 210ММ | 354600
VAR10F0625V2V1S | ВАКУУМ. ВЫКЛ. СТАЦ. VAR 10кВ 630А 25кА, MCH AC/DC220В, MX/XF AC/DC110В 150ММ | 354600
VAR10F0625V2V2M | ВАКУУМ. ВЫКЛ. СТАЦ. VAR 10кВ 630А 25кА, MCH AC/DC220В, MX/XF AC/DC220В 210ММ | 354600
VAR10F0625V2V2S | ВАКУУМ. ВЫКЛ. СТАЦ. VAR 10кВ 630А 25кА, MCH AC/DC220В, MX/XF AC/DC220В 150ММ | 354600
VAR10F0631V1V1M | ВАКУУМ. ВЫКЛ. СТАЦ. VAR 10кВ 630А 31.5кА MCH AC/DC110В MX/XF AC/DC110В 210ММ | 352800
VAR10F0631V1V2M | ВАКУУМ. ВЫКЛ. СТАЦ. VAR 10кВ 630А 31.5кА MCH AC/DC110В MX/XF AC/DC220В 210ММ | 352800
VAR10F0631V2V1M | ВАКУУМ. ВЫКЛ. СТАЦ. VAR 10кВ 630А 31.5кА MCH AC/DC220В MX/XF AC/DC110В 210ММ | 352800
VAR10F0631V2V2M | ВАКУУМ. ВЫКЛ. СТАЦ. VAR 10кВ 630А 31.5кА MCH AC/DC220В MX/XF AC/DC220В 210ММ | 352800
VAR10F1220V1V1M | ВАКУУМ. ВЫКЛ. СТАЦ. VAR 10кВ 1250А 20кА, MCH AC/DC110В, MX/XF AC/DC110В 210ММ | 358800
VAR10F1220V1V1S | ВАКУУМ. ВЫКЛ. СТАЦ. VAR 10кВ 1250А 20кА, MCH AC/DC110В, MX/XF AC/DC110В 150ММ | 358800
VAR10F1220V1V2M | ВАКУУМ. ВЫКЛ. СТАЦ. VAR 10кВ 1250А 20кА, MCH AC/DC110В, MX/XF AC/DC220В 210ММ | 358800
VAR10F1220V1V2S | ВАКУУМ. ВЫКЛ. СТАЦ. VAR 10кВ 1250А 20кА, MCH AC/DC110В, MX/XF AC/DC220В 150ММ | 358800
VAR10F1220V2V1M | ВАКУУМ. ВЫКЛ. СТАЦ. VAR 10кВ 1250А 20кА, MCH AC/DC220В, MX/XF AC/DC110В 210ММ | 358800
VAR10F1220V2V1S | ВАКУУМ. ВЫКЛ. СТАЦ. VAR 10кВ 1250А 20кА, MCH AC/DC220В, MX/XF AC/DC110В 150ММ | 358800
VAR10F1220V2V2M | ВАКУУМ. ВЫКЛ. СТАЦ. VAR 10кВ 1250А 20кА, MCH AC/DC220В, MX/XF AC/DC220В 210ММ | 358800
VAR10F1220V2V2S | ВАКУУМ. ВЫКЛ. СТАЦ. VAR 10кВ 1250А 20кА, MCH AC/DC220В, MX/XF AC/DC220В 150ММ | 358800
VAR10F1225V1V1M | ВАКУУМ. ВЫКЛ. СТАЦ. VAR 10кВ 1250А 25кА, MCH AC/DC110В, MX/XF AC/DC110В 210ММ | 358800
VAR10F1225V1V1S | ВАКУУМ. ВЫКЛ. СТАЦ. VAR 10кВ 1250А 25кА, MCH AC/DC110В, MX/XF AC/DC110В 150ММ | 358800
VAR10F1225V1V2M | ВАКУУМ. ВЫКЛ. СТАЦ. VAR 10кВ 1250А 25кА, MCH AC/DC110В, MX/XF AC/DC220В 210ММ | 358800
VAR10F1225V1V2S | ВАКУУМ. ВЫКЛ. СТАЦ. VAR 10кВ 1250А 25кА, MCH AC/DC110В, MX/XF AC/DC220В 150ММ | 358800
VAR10F1225V2V1M | ВАКУУМ. ВЫКЛ. СТАЦ. VAR 10кВ 1250А 25кА, MCH AC/DC220В, MX/XF AC/DC110В 210ММ | 358800
VAR10F1225V2V1S | ВАКУУМ. ВЫКЛ. СТАЦ. VAR 10кВ 1250А 25кА, MCH AC/DC220В, MX/XF AC/DC110В 150ММ | 358800
VAR10F1225V2V2M | ВАКУУМ. ВЫКЛ. СТАЦ. VAR 10кВ 1250А 25кА, MCH AC/DC220В, MX/XF AC/DC220В 210ММ | 358800
VAR10F1225V2V2S | ВАКУУМ. ВЫКЛ. СТАЦ. VAR 10кВ 1250А 25кА, MCH AC/DC220В, MX/XF AC/DC220В 150ММ | 358800
VAR10F1231V1V1L | ВАКУУМ. ВЫКЛ. СТАЦ. VAR 10кВ 1250А 31.5кА, MCH AC/DC110В, MX/XF AC/DC110В 275ММ | 368400
VAR10F1231V1V1M | ВАКУУМ. ВЫКЛ. СТАЦ. VAR 10кВ 1250А 31.5кА, MCH AC/DC110В, MX/XF AC/DC110В 210ММ | 368400
VAR10F1231V1V1S | ВАКУУМ. ВЫКЛ. СТАЦ. VAR 10кВ 1250А 31.5кА, MCH AC/DC110В, MX/XF AC/DC110В 150ММ | 390600
VAR10F1231V1V2L | ВАКУУМ. ВЫКЛ. СТАЦ. VAR 10кВ 1250А 31.5кА, MCH AC/DC110В, MX/XF AC/DC220В 275ММ | 368400
VAR10F1231V1V2M | ВАКУУМ. ВЫКЛ. СТАЦ. VAR 10кВ 1250А 31.5кА, MCH AC/DC110В, MX/XF AC/DC220В 210ММ | 368400
VAR10F1231V2V1L | ВАКУУМ. ВЫКЛ. СТАЦ. VAR 10кВ 1250А 31.5кА, MCH AC/DC220В, MX/XF AC/DC110В 275ММ | 368400
VAR10F1231V2V1M | ВАКУУМ. ВЫКЛ. СТАЦ. VAR 10кВ 1250А 31.5кА, MCH AC/DC220В, MX/XF AC/DC110В 210ММ | 368400
VAR10F1231V2V2L | ВАКУУМ. ВЫКЛ. СТАЦ. VAR 10кВ 1250А 31.5кА, MCH AC/DC220В, MX/XF AC/DC220В 275ММ | 368400
VAR10F1231V2V2M | ВАКУУМ. ВЫКЛ. СТАЦ. VAR 10кВ 1250А 31.5кА, MCH AC/DC220В, MX/XF AC/DC220В 210ММ | 368400
VAR10F1231V2V2S | ВАКУУМ. ВЫКЛ. СТАЦ. VAR 10кВ 1250А 31.5кА, MCH AC/DC220В, MX/XF AC/DC220В 150ММ | 390600
VAR10F1240V1V1L | ВАКУУМ. ВЫКЛ. СТАЦ. VAR 10кВ 1250А 40кА, MCH AC/DC110В, MX/XF AC/DC110В 275ММ | 631800
VAR10F1240V1V2L | ВАКУУМ. ВЫКЛ. СТАЦ. VAR 10кВ 1250А 40кА, MCH AC/DC110В, MX/XF AC/DC220В 275ММ | 631800
VAR10F1240V2V1L | ВАКУУМ. ВЫКЛ. СТАЦ. VAR 10кВ 1250А 40кА, MCH AC/DC220В, MX/XF AC/DC110В 275ММ | 631800
VAR10F1240V2V2L | ВАКУУМ. ВЫКЛ. СТАЦ. VAR 10кВ 1250А 40кА, MCH AC/DC220В, MX/XF AC/DC220В 275ММ | 631800
VAR10F1631V1V1L | ВАКУУМ. ВЫКЛ. СТАЦ. VAR 10кВ 1600А 31.5кА, MCH AC/DC110В, MX/XF AC/DC110В 275ММ | 672600
VAR10F1631V1V1M | ВАКУУМ. ВЫКЛ. СТАЦ. VAR 10кВ 1600А 31.5кА, MCH AC/DC110В, MX/XF AC/DC110В 210ММ | 646200
VAR10F1631V1V2L | ВАКУУМ. ВЫКЛ. СТАЦ. VAR 10кВ 1600А 31.5кА, MCH AC/DC110В, MX/XF AC/DC220В 275ММ | 672600
VAR10F1631V1V2M | ВАКУУМ. ВЫКЛ. СТАЦ. VAR 10кВ 1600А 31.5кА, MCH AC/DC110В, MX/XF AC/DC220В 210ММ | 646200
VAR10F1631V2V1L | ВАКУУМ. ВЫКЛ. СТАЦ. VAR 10кВ 1600А 31.5кА, MCH AC/DC220В, MX/XF AC/DC110В 275ММ | 672600
VAR10F1631V2V1M | ВАКУУМ. ВЫКЛ. СТАЦ. VAR 10кВ 1600А 31.5кА, MCH AC/DC220В, MX/XF AC/DC110В 210ММ | 646200
VAR10F1631V2V2L | ВАКУУМ. ВЫКЛ. СТАЦ. VAR 10кВ 1600А 31.5кА, MCH AC/DC220В, MX/XF AC/DC220В 275ММ | 672600
VAR10F1631V2V2M | ВАКУУМ. ВЫКЛ. СТАЦ. VAR 10кВ 1600А 31.5кА, MCH AC/DC220В, MX/XF AC/DC220В 210ММ | 646200
VAR10F1640V1V1L | ВАКУУМ. ВЫКЛ. СТАЦ. VAR 10кВ 1600А 40кА, MCH AC/DC110В, MX/XF AC/DC110В 275ММ | 687000
VAR10F1640V1V1M | ВАКУУМ. ВЫКЛ. СТАЦ. VAR 10кВ 1600А 40кА, MCH AC/DC110В, MX/XF AC/DC110В 210ММ | 660600
VAR10F1640V1V2L | ВАКУУМ. ВЫКЛ. СТАЦ. VAR 10кВ 1600А 40кА, MCH AC/DC110В, MX/XF AC/DC220В 275ММ | 687000
VAR10F1640V1V2M | ВАКУУМ. ВЫКЛ. СТАЦ. VAR 10кВ 1600А 40кА, MCH AC/DC110В, MX/XF AC/DC220В 210ММ | 660600
VAR10F1640V2V1L | ВАКУУМ. ВЫКЛ. СТАЦ. VAR 10кВ 1600А 40кА, MCH AC/DC220В, MX/XF AC/DC110В 275ММ | 687000
VAR10F1640V2V1M | ВАКУУМ. ВЫКЛ. СТАЦ. VAR 10кВ 1600А 40кА, MCH AC/DC220В, MX/XF AC/DC110В 210ММ | 660600
VAR10F1640V2V2L | ВАКУУМ. ВЫКЛ. СТАЦ. VAR 10кВ 1600А 40кА, MCH AC/DC220В, MX/XF AC/DC220В 275ММ | 687000
VAR10F1640V2V2M | ВАКУУМ. ВЫКЛ. СТАЦ. VAR 10кВ 1600А 40кА, MCH AC/DC220В, MX/XF AC/DC220В 210ММ | 660600
VAR10F2031V1V1L | ВАКУУМ. ВЫКЛ. СТАЦ. VAR 10кВ 2000А 31.5кА, MCH AC/DC110В, MX/XF AC/DC110В 275ММ | 812400
VAR10F2031V1V2L | ВАКУУМ. ВЫКЛ. СТАЦ. VAR 10кВ 2000А 31.5кА, MCH AC/DC110В, MX/XF AC/DC220В 275ММ | 812400
VAR10F2031V2V1L | ВАКУУМ. ВЫКЛ. СТАЦ. VAR 10кВ 2000А 31.5кА, MCH AC/DC220В, MX/XF AC/DC110В 275ММ | 812400
VAR10F2031V2V2L | ВАКУУМ. ВЫКЛ. СТАЦ. VAR 10кВ 2000А 31.5кА, MCH AC/DC220В, MX/XF AC/DC220В 275ММ | 812400
VAR10F2040V1V1L | ВАКУУМ. ВЫКЛ. СТАЦ. VAR 10кВ 2000А 40кА, MCH AC/DC110В, MX/XF AC/DC110В 275ММ | 881400
VAR10F2040V1V2L | ВАКУУМ. ВЫКЛ. СТАЦ. VAR 10кВ 2000А 40кА, MCH AC/DC110В, MX/XF AC/DC220В 275ММ | 881400
VAR10F2040V2V1L | ВАКУУМ. ВЫКЛ. СТАЦ. VAR 10кВ 2000А 40кА, MCH AC/DC220В, MX/XF AC/DC110В 275ММ | 881400
VAR10F2040V2V2L | ВАКУУМ. ВЫКЛ. СТАЦ. VAR 10кВ 2000А 40кА, MCH AC/DC220В, MX/XF AC/DC220В 275ММ | 881400
VAR10F2531V1V1L | ВАКУУМ. ВЫКЛ. СТАЦ. VAR 10кВ 2500А 31.5кА, MCH AC/DC110В, MX/XF AC/DC110В 275ММ | 943800
VAR10F2531V1V2L | ВАКУУМ. ВЫКЛ. СТАЦ. VAR 10кВ 2500А 31.5кА, MCH AC/DC110В, MX/XF AC/DC220В 275ММ | 943800
VAR10F2531V2V1L | ВАКУУМ. ВЫКЛ. СТАЦ. VAR 10кВ 2500А 31.5кА, MCH AC/DC220В, MX/XF AC/DC110В 275ММ | 943800
VAR10F2531V2V2L | ВАКУУМ. ВЫКЛ. СТАЦ. VAR 10кВ 2500А 31.5кА, MCH AC/DC220В, MX/XF AC/DC220В 275ММ | 943800
VAR10F2540V1V1L | ВАКУУМ. ВЫКЛ. СТАЦ. VAR 10кВ 2500А 40кА, MCH AC/DC110В, MX/XF AC/DC110В 275ММ | 950400
VAR10F2540V1V2L | ВАКУУМ. ВЫКЛ. СТАЦ. VAR 10кВ 2500А 40кА, MCH AC/DC110В, MX/XF AC/DC220В 275ММ | 950400
VAR10F2540V2V1L | ВАКУУМ. ВЫКЛ. СТАЦ. VAR 10кВ 2500А 40кА, MCH AC/DC220В, MX/XF AC/DC110В 275ММ | 950400
VAR10F2540V2V2L | ВАКУУМ. ВЫКЛ. СТАЦ. VAR 10кВ 2500А 40кА, MCH AC/DC220В, MX/XF AC/DC220В 275ММ | 950400
VAR10F3131V1V1L | ВАКУУМ. ВЫКЛ. СТАЦ. VAR 10кВ 3150А 31.5кА, MCH AC/DC110В, MX/XF AC/DC110В 275ММ | 1105800
VAR10F3131V2V2L | ВАКУУМ. ВЫКЛ. СТАЦ. VAR 10кВ 3150А 31.5кА, MCH AC/DC220В, MX/XF AC/DC220В 275ММ | 1105800
VAR10F3140V1V1L | ВАКУУМ. ВЫКЛ. СТАЦ. VAR 10кВ 3150А 40кА, MCH AC/DC110В, MX/XF AC/DC110В 275ММ | 1248000
VAR10F3140V1V2L | ВАКУУМ. ВЫКЛ. СТАЦ. VAR 10кВ 3150А 40кА, MCH AC/DC110В, MX/XF AC/DC220В 275ММ | 1248000
VAR10F3140V2V1L | ВАКУУМ. ВЫКЛ. СТАЦ. VAR 10кВ 3150А 40кА, MCH AC/DC220В, MX/XF AC/DC110В 275ММ | 1248000
VAR10F3140V2V2L | ВАКУУМ. ВЫКЛ. СТАЦ. VAR 10кВ 3150А 40кА, MCH AC/DC220В, MX/XF AC/DC220В 275ММ | 1248000
VAR10F4040V1V1L | ВАКУУМ. ВЫКЛ. СТАЦ. VAR 10кВ 4000А 40кА, MCH AC/DC110В, MX/XF AC/DC110В 275ММ | 1248000
VAR10F4040V1V2L | ВАКУУМ. ВЫКЛ. СТАЦ. VAR 10кВ 4000А 40кА, MCH AC/DC110В, MX/XF AC/DC220В 275ММ | 1248000
VAR10F4040V2V1L | ВАКУУМ. ВЫКЛ. СТАЦ. VAR 10кВ 4000А 40кА, MCH AC/DC220В, MX/XF AC/DC110В 275ММ | 1248000
VAR10F4040V2V2L | ВАКУУМ. ВЫКЛ. СТАЦ. VAR 10кВ 4000А 40кА, MCH AC/DC220В, MX/XF AC/DC220В 275ММ | 1248000
VAR10M1231V1V1M | ВАКУУМ. ВЫКЛ. МОТОР. VAR 10кВ 1250А 31.5кА, MCH AC/DC110В, MX/XF AC/DC110В 210ММ | 740400
VAR10M1231V1V1S | ВАКУУМ. ВЫКЛ. МОТОР. VAR 10кВ 1250А 31.5кА, MCH AC/DC110В, MX/XF AC/DC110В 150ММ | 760800
VAR10M1231V2V2M | ВАКУУМ. ВЫКЛ. МОТОР. VAR 10кВ 1250А 31.5кА, MCH AC/DC220В, MX/XF AC/DC220В 210ММ | 740400
VAR10M1231V2V2S | ВАКУУМ. ВЫКЛ. МОТОР. VAR 10кВ 1250А 31.5кА, MCH AC/DC220В, MX/XF AC/DC220В 150ММ | 760800
VAR10W0620V1V1M | ВАКУУМ. ВЫКЛ. ВЫКАТ. VAR 10кВ 630А 20кА, MCH AC/DC110В, MX/XF AC/DC110В 210ММ | 392400
VAR10W0620V1V1S | ВАКУУМ. ВЫКЛ. ВЫКАТ. VAR 10кВ 630А 20кА, MCH AC/DC110В, MX/XF AC/DC110В 150ММ | 392400
VAR10W0620V1V2M | ВАКУУМ. ВЫКЛ. ВЫКАТ. VAR 10кВ 630А 20кА, MCH AC/DC110В, MX/XF AC/DC220В 210ММ | 392400
VAR10W0620V1V2S | ВАКУУМ. ВЫКЛ. ВЫКАТ. VAR 10кВ 630А 20кА, MCH AC/DC110В, MX/XF AC/DC220В 150ММ | 392400
VAR10W0620V2V1M | ВАКУУМ. ВЫКЛ. ВЫКАТ. VAR 10кВ 630А 20кА, MCH AC/DC220В, MX/XF AC/DC110В 210ММ | 392400
VAR10W0620V2V1S | ВАКУУМ. ВЫКЛ. ВЫКАТ. VAR 10кВ 630А 20кА, MCH AC/DC220В, MX/XF AC/DC110В 150ММ | 392400
VAR10W0620V2V2M | ВАКУУМ. ВЫКЛ. ВЫКАТ. VAR 10кВ 630А 20кА, MCH AC/DC220В, MX/XF AC/DC220В 210ММ | 392400
VAR10W0620V2V2S | ВАКУУМ. ВЫКЛ. ВЫКАТ. VAR 10кВ 630А 20кА, MCH AC/DC220В, MX/XF AC/DC220В 150ММ | 392400
VAR10W0625V1V1M | ВАКУУМ. ВЫКЛ. ВЫКАТ. VAR 10кВ 630А 25кА, MCH AC/DC110В, MX/XF AC/DC110В 210ММ | 392400
VAR10W0625V1V1S | ВАКУУМ. ВЫКЛ. ВЫКАТ. VAR 10кВ 630А 25кА, MCH AC/DC110В, MX/XF AC/DC110В 150ММ | 392400
VAR10W0625V1V2M | ВАКУУМ. ВЫКЛ. ВЫКАТ. VAR 10кВ 630А 25кА, MCH AC/DC110В, MX/XF AC/DC220В 210ММ | 392400
VAR10W0625V1V2S | ВАКУУМ. ВЫКЛ. ВЫКАТ. VAR 10кВ 630А 25кА, MCH AC/DC110В, MX/XF AC/DC220В 150ММ | 392400
VAR10W0625V2V1M | ВАКУУМ. ВЫКЛ. ВЫКАТ. VAR 10кВ 630А 25кА, MCH AC/DC220В, MX/XF AC/DC110В 210ММ | 392400
VAR10W0625V2V1S | ВАКУУМ. ВЫКЛ. ВЫКАТ. VAR 10кВ 630А 25кА, MCH AC/DC220В, MX/XF AC/DC110В 150ММ | 392400
VAR10W0625V2V2M | ВАКУУМ. ВЫКЛ. ВЫКАТ. VAR 10кВ 630А 25кА, MCH AC/DC220В, MX/XF AC/DC220В 210ММ | 392400
VAR10W0625V2V2S | ВАКУУМ. ВЫКЛ. ВЫКАТ. VAR 10кВ 630А 25кА, MCH AC/DC220В, MX/XF AC/DC220В 150ММ | 392400
VAR10W0631V1V1M | ВАКУУМ. ВЫКЛ. ВЫКАТ. VAR 10кВ 630А 31.5кА MCH AC/DC110В MX/XF AC/DC110В 210ММ | 387600
VAR10W0631V1V2M | ВАКУУМ. ВЫКЛ. ВЫКАТ. VAR 10кВ 630А 31.5кА MCH AC/DC110В MX/XF AC/DC220В 210ММ | 387600
VAR10W0631V2V1M | ВАКУУМ. ВЫКЛ. ВЫКАТ. VAR 10кВ 630А 31.5кА MCH AC/DC220В MX/XF AC/DC110В 210ММ | 387600
VAR10W0631V2V2M | ВАКУУМ. ВЫКЛ. ВЫКАТ. VAR 10кВ 630А 31.5кА MCH AC/DC220В MX/XF AC/DC220В 210ММ | 387600
VAR10W1220V1V1M | ВАКУУМ. ВЫКЛ. ВЫКАТ. VAR 10кВ 1250А 20кА, MCH AC/DC110В, MX/XF AC/DC110В 210ММ | 394800
VAR10W1220V1V1S | ВАКУУМ. ВЫКЛ. ВЫКАТ. VAR 10кВ 1250А 20кА, MCH AC/DC110В, MX/XF AC/DC110В 150ММ | 394800
VAR10W1220V1V2M | ВАКУУМ. ВЫКЛ. ВЫКАТ. VAR 10кВ 1250А 20кА, MCH AC/DC110В, MX/XF AC/DC220В 210ММ | 394800
VAR10W1220V1V2S | ВАКУУМ. ВЫКЛ. ВЫКАТ. VAR 10кВ 1250А 20кА, MCH AC/DC110В, MX/XF AC/DC220В 150ММ | 394800
VAR10W1220V2V1M | ВАКУУМ. ВЫКЛ. ВЫКАТ. VAR 10кВ 1250А 20кА, MCH AC/DC220В, MX/XF AC/DC110В 210ММ | 394800
VAR10W1220V2V1S | ВАКУУМ. ВЫКЛ. ВЫКАТ. VAR 10кВ 1250А 20кА, MCH AC/DC220В, MX/XF AC/DC110В 150ММ | 394800
VAR10W1220V2V2M | ВАКУУМ. ВЫКЛ. ВЫКАТ. VAR 10кВ 1250А 20кА, MCH AC/DC220В, MX/XF AC/DC220В 210ММ | 394800
VAR10W1220V2V2S | ВАКУУМ. ВЫКЛ. ВЫКАТ. VAR 10кВ 1250А 20кА, MCH AC/DC220В, MX/XF AC/DC220В 150ММ | 394800
VAR10W1225V1V1M | ВАКУУМ. ВЫКЛ. ВЫКАТ. VAR 10кВ 1250А 25кА, MCH AC/DC110В, MX/XF AC/DC110В 210ММ | 394800
VAR10W1225V1V1S | ВАКУУМ. ВЫКЛ. ВЫКАТ. VAR 10кВ 1250А 25кА, MCH AC/DC110В, MX/XF AC/DC110В 150ММ | 394800
VAR10W1225V1V2M | ВАКУУМ. ВЫКЛ. ВЫКАТ. VAR 10кВ 1250А 25кА, MCH AC/DC110В, MX/XF AC/DC220В 210ММ | 394800
VAR10W1225V1V2S | ВАКУУМ. ВЫКЛ. ВЫКАТ. VAR 10кВ 1250А 25кА, MCH AC/DC110В, MX/XF AC/DC220В 150ММ | 394800
VAR10W1225V2V1M | ВАКУУМ. ВЫКЛ. ВЫКАТ. VAR 10кВ 1250А 25кА, MCH AC/DC220В, MX/XF AC/DC110В 210ММ | 394800
VAR10W1225V2V1S | ВАКУУМ. ВЫКЛ. ВЫКАТ. VAR 10кВ 1250А 25кА, MCH AC/DC220В, MX/XF AC/DC110В 150ММ | 394800
VAR10W1225V2V2M | ВАКУУМ. ВЫКЛ. ВЫКАТ. VAR 10кВ 1250А 25кА, MCH AC/DC220В, MX/XF AC/DC220В 210ММ | 394800
VAR10W1225V2V2S | ВАКУУМ. ВЫКЛ. ВЫКАТ. VAR 10кВ 1250А 25кА, MCH AC/DC220В, MX/XF AC/DC220В 150ММ | 394800
VAR10W1231V1V1L | ВАКУУМ. ВЫКЛ. ВЫКАТ. VAR 10кВ 1250А 31.5кА, MCH AC/DC110В, MX/XF AC/DC110В 275ММ | 413400
VAR10W1231V1V1M | ВАКУУМ. ВЫКЛ. ВЫКАТ. VAR 10кВ 1250А 31.5кА, MCH AC/DC110В, MX/XF AC/DC110В 210ММ | 413400
VAR10W1231V1V1S | ВАКУУМ. ВЫКЛ. ВЫКАТ. VAR 10кВ 1250А 31.5кА, MCH AC/DC110В, MX/XF AC/DC110В 150ММ | 438600
VAR10W1231V1V2L | ВАКУУМ. ВЫКЛ. ВЫКАТ. VAR 10кВ 1250А 31.5кА, MCH AC/DC110В, MX/XF AC/DC220В 275ММ | 413400
VAR10W1231V1V2M | ВАКУУМ. ВЫКЛ. ВЫКАТ. VAR 10кВ 1250А 31.5кА, MCH AC/DC110В, MX/XF AC/DC220В 210ММ | 413400
VAR10W1231V2V1L | ВАКУУМ. ВЫКЛ. ВЫКАТ. VAR 10кВ 1250А 31.5кА, MCH AC/DC220В, MX/XF AC/DC110В 275ММ | 413400
VAR10W1231V2V1M | ВАКУУМ. ВЫКЛ. ВЫКАТ. VAR 10кВ 1250А 31.5кА, MCH AC/DC220В, MX/XF AC/DC110В 210ММ | 413400
VAR10W1231V2V2L | ВАКУУМ. ВЫКЛ. ВЫКАТ. VAR 10кВ 1250А 31.5кА, MCH AC/DC220В, MX/XF AC/DC220В 275ММ | 413400
VAR10W1231V2V2M | ВАКУУМ. ВЫКЛ. ВЫКАТ. VAR 10кВ 1250А 31.5кА, MCH AC/DC220В, MX/XF AC/DC220В 210ММ | 413400
VAR10W1231V2V2S | ВАКУУМ. ВЫКЛ. ВЫКАТ. VAR 10кВ 1250А 31.5кА, MCH AC/DC220В, MX/XF AC/DC220В 150ММ | 438600
VAR10W1631V1V1L | ВАКУУМ. ВЫКЛ. ВЫКАТ. VAR 10кВ 1600А 31.5кА, MCH AC/DC110В, MX/XF AC/DC110В 275ММ | 812400
VAR10W1631V1V1M | ВАКУУМ. ВЫКЛ. ВЫКАТ. VAR 10кВ 1600А 31.5кА, MCH AC/DC110В, MX/XF AC/DC110В 210ММ | 784200
VAR10W1631V1V2L | ВАКУУМ. ВЫКЛ. ВЫКАТ. VAR 10кВ 1600А 31.5кА, MCH AC/DC110В, MX/XF AC/DC220В 275ММ | 812400
VAR10W1631V1V2M | ВАКУУМ. ВЫКЛ. ВЫКАТ. VAR 10кВ 1600А 31.5кА, MCH AC/DC110В, MX/XF AC/DC220В 210ММ | 784200
VAR10W1631V2V1L | ВАКУУМ. ВЫКЛ. ВЫКАТ. VAR 10кВ 1600А 31.5кА, MCH AC/DC220В, MX/XF AC/DC110В 275ММ | 812400
VAR10W1631V2V1M | ВАКУУМ. ВЫКЛ. ВЫКАТ. VAR 10кВ 1600А 31.5кА, MCH AC/DC220В, MX/XF AC/DC110В 210ММ | 784200
VAR10W1631V2V2L | ВАКУУМ. ВЫКЛ. ВЫКАТ. VAR 10кВ 1600А 31.5кА, MCH AC/DC220В, MX/XF AC/DC220В 275ММ | 812400
VAR10W1631V2V2M | ВАКУУМ. ВЫКЛ. ВЫКАТ. VAR 10кВ 1600А 31.5кА, MCH AC/DC220В, MX/XF AC/DC220В 210ММ | 784200
VAR10W1640V1V1L | ВАКУУМ. ВЫКЛ. ВЫКАТ. VAR 10кВ 1600А 40кА, MCH AC/DC110В, MX/XF AC/DC110В 275ММ | 825000
VAR10W1640V1V1M | ВАКУУМ. ВЫКЛ. ВЫКАТ. VAR 10кВ 1600А 40кА, MCH AC/DC110В, MX/XF AC/DC110В 210ММ | 798000
VAR10W1640V1V2L | ВАКУУМ. ВЫКЛ. ВЫКАТ. VAR 10кВ 1600А 40кА, MCH AC/DC110В, MX/XF AC/DC220В 275ММ | 825000
VAR10W1640V1V2M | ВАКУУМ. ВЫКЛ. ВЫКАТ. VAR 10кВ 1600А 40кА, MCH AC/DC110В, MX/XF AC/DC220В 210ММ | 798000
VAR10W1640V2V1L | ВАКУУМ. ВЫКЛ. ВЫКАТ. VAR 10кВ 1600А 40кА, MCH AC/DC220В, MX/XF AC/DC110В 275ММ | 825000
VAR10W1640V2V1M | ВАКУУМ. ВЫКЛ. ВЫКАТ. VAR 10кВ 1600А 40кА, MCH AC/DC220В, MX/XF AC/DC110В 210ММ | 798000
VAR10W1640V2V2L | ВАКУУМ. ВЫКЛ. ВЫКАТ. VAR 10кВ 1600А 40кА, MCH AC/DC220В, MX/XF AC/DC220В 275ММ | 825000
VAR10W1640V2V2M | ВАКУУМ. ВЫКЛ. ВЫКАТ. VAR 10кВ 1600А 40кА, MCH AC/DC220В, MX/XF AC/DC220В 210ММ | 798000
VAR10W2031V1V1L | ВАКУУМ. ВЫКЛ. ВЫКАТ. VAR 10кВ 2000А 31.5кА, MCH AC/DC110В, MX/XF AC/DC110В 275ММ | 1088400
VAR10W2031V1V2L | ВАКУУМ. ВЫКЛ. ВЫКАТ. VAR 10кВ 2000А 31.5кА, MCH AC/DC110В, MX/XF AC/DC220В 275ММ | 1088400
VAR10W2031V2V1L | ВАКУУМ. ВЫКЛ. ВЫКАТ. VAR 10кВ 2000А 31.5кА, MCH AC/DC220В, MX/XF AC/DC110В 275ММ | 1088400
VAR10W2031V2V2L | ВАКУУМ. ВЫКЛ. ВЫКАТ. VAR 10кВ 2000А 31.5кА, MCH AC/DC220В, MX/XF AC/DC220В 275ММ | 1088400
VAR10W2040V1V1L | ВАКУУМ. ВЫКЛ. ВЫКАТ. VAR 10кВ 2000А 40кА, MCH AC/DC110В, MX/XF AC/DC110В 275ММ | 1159200
VAR10W2040V1V2L | ВАКУУМ. ВЫКЛ. ВЫКАТ. VAR 10кВ 2000А 40кА, MCH AC/DC110В, MX/XF AC/DC220В 275ММ | 1159200
VAR10W2040V2V1L | ВАКУУМ. ВЫКЛ. ВЫКАТ. VAR 10кВ 2000А 40кА, MCH AC/DC220В, MX/XF AC/DC110В 275ММ | 1159200
VAR10W2040V2V2L | ВАКУУМ. ВЫКЛ. ВЫКАТ. VAR 10кВ 2000А 40кА, MCH AC/DC220В, MX/XF AC/DC220В 275ММ | 1159200
VAR10W2531V1V1L | ВАКУУМ. ВЫКЛ. ВЫКАТ. VAR 10кВ 2500А 31.5кА, MCH AC/DC110В, MX/XF AC/DC110В 275ММ | 1220400
VAR10W2531V1V2L | ВАКУУМ. ВЫКЛ. ВЫКАТ. VAR 10кВ 2500А 31.5кА, MCH AC/DC110В, MX/XF AC/DC220В 275ММ | 1220400
VAR10W2531V2V1L | ВАКУУМ. ВЫКЛ. ВЫКАТ. VAR 10кВ 2500А 31.5кА, MCH AC/DC220В, MX/XF AC/DC110В 275ММ | 1220400
VAR10W2531V2V2L | ВАКУУМ. ВЫКЛ. ВЫКАТ. VAR 10кВ 2500А 31.5кА, MCH AC/DC220В, MX/XF AC/DC220В 275ММ | 1220400
VAR10W2540V1V1L | ВАКУУМ. ВЫКЛ. ВЫКАТ. VAR 10кВ 2500А 40кА, MCH AC/DC110В, MX/XF AC/DC110В 275ММ | 1240200
VAR10W2540V1V2L | ВАКУУМ. ВЫКЛ. ВЫКАТ. VAR 10кВ 2500А 40кА, MCH AC/DC110В, MX/XF AC/DC220В 275ММ | 1240200
VAR10W2540V2V1L | ВАКУУМ. ВЫКЛ. ВЫКАТ. VAR 10кВ 2500А 40кА, MCH AC/DC220В, MX/XF AC/DC110В 275ММ | 1240200
VAR10W2540V2V2L | ВАКУУМ. ВЫКЛ. ВЫКАТ. VAR 10кВ 2500А 40кА, MCH AC/DC220В, MX/XF AC/DC220В 275ММ | 1240200
VAR10W3131V1V1L | ВАКУУМ. ВЫКЛ. ВЫКАТ. VAR 10кВ 3150А 31.5кА, MCH AC/DC110В, MX/XF AC/DC110В 275ММ | 1443600
VAR10W3131V2V2L | ВАКУУМ. ВЫКЛ. ВЫКАТ. VAR 10кВ 3150А 31.5кА, MCH AC/DC220В, MX/XF AC/DC220В 275ММ | 1443600
VAR10W3140V1V1L | ВАКУУМ. ВЫКЛ. ВЫКАТ. VAR 10кВ 3150А 40кА, MCH AC/DC110В, MX/XF AC/DC110В 275ММ | 1359000
VAR10W3140V1V2L | ВАКУУМ. ВЫКЛ. ВЫКАТ. VAR 10кВ 3150А 40кА, MCH AC/DC110В, MX/XF AC/DC220В 275ММ | 1359000
VAR10W3140V2V1L | ВАКУУМ. ВЫКЛ. ВЫКАТ. VAR 10кВ 3150А 40кА, MCH AC/DC220В, MX/XF AC/DC110В 275ММ | 1359000
VAR10W3140V2V2L | ВАКУУМ. ВЫКЛ. ВЫКАТ. VAR 10кВ 3150А 40кА, MCH AC/DC220В, MX/XF AC/DC220В 275ММ | 1359000
VAR10W4040V1V1L | ВАКУУМ. ВЫКЛ. ВЫКАТ. VAR 10кВ 4000А 40кА, MCH AC/DC110В, MX/XF AC/DC110В 275ММ | 1726800
VAR10W4040V1V2L | ВАКУУМ. ВЫКЛ. ВЫКАТ. VAR 10кВ 4000А 40кА, MCH AC/DC110В, MX/XF AC/DC220В 275ММ | 1726800
VAR10W4040V2V1L | ВАКУУМ. ВЫКЛ. ВЫКАТ. VAR 10кВ 4000А 40кА, MCH AC/DC220В, MX/XF AC/DC110В 275ММ | 1726800
VAR10W4040V2V2L | ВАКУУМ. ВЫКЛ. ВЫКАТ. VAR 10кВ 4000А 40кА, MCH AC/DC220В, MX/XF AC/DC220В 275ММ | 1726800
VAR20W1231V1V1L | ВАКУУМ. ВЫКЛ. ВЫКАТ. VAR 20кВ 1250А 31.5кА, MCH AC/DC110В, MX/XF AC/DC110В 275ММ | 846000
VAR20W1231V1V2L | ВАКУУМ. ВЫКЛ. ВЫКАТ. VAR 20кВ 1250А 31.5кА, MCH AC/DC110В, MX/XF AC/DC220В 275ММ | 846000
VAR20W1231V2V1L | ВАКУУМ. ВЫКЛ. ВЫКАТ. VAR 20кВ 1250А 31.5кА, MCH AC/DC220В, MX/XF AC/DC110В 275ММ | 846000
VAR20W1231V2V2L | ВАКУУМ. ВЫКЛ. ВЫКАТ. VAR 20кВ 1250А 31.5кА, MCH AC/DC220В, MX/XF AC/DC220В 275ММ | 846000
VAR20W1631V1V1L | ВАКУУМ. ВЫКЛ. ВЫКАТ. VAR 20кВ 1600А 31.5кА, MCH AC/DC110В, MX/XF AC/DC110В 275ММ | 853200
VAR20W1631V1V2L | ВАКУУМ. ВЫКЛ. ВЫКАТ. VAR 20кВ 1600А 31.5кА, MCH AC/DC110В, MX/XF AC/DC220В 275ММ | 853200
VAR20W1631V2V1L | ВАКУУМ. ВЫКЛ. ВЫКАТ. VAR 20кВ 1600А 31.5кА, MCH AC/DC220В, MX/XF AC/DC110В 275ММ | 853200
VAR20W1631V2V2L | ВАКУУМ. ВЫКЛ. ВЫКАТ. VAR 20кВ 1600А 31.5кА, MCH AC/DC220В, MX/XF AC/DC220В 275ММ | 853200
VAR20W2031V1V1L | ВАКУУМ. ВЫКЛ. ВЫКАТ. VAR 20кВ 2000А 31.5кА, MCH AC/DC110В, MX/XF AC/DC110В 275ММ | 1732200
VAR20W2031V1V2L | ВАКУУМ. ВЫКЛ. ВЫКАТ. VAR 20кВ 2000А 31.5кА, MCH AC/DC110В, MX/XF AC/DC220В 275ММ | 1732200
VAR20W2031V2V1L | ВАКУУМ. ВЫКЛ. ВЫКАТ. VAR 20кВ 2000А 31.5кА, MCH AC/DC220В, MX/XF AC/DC110В 275ММ | 1732200
VAR20W2031V2V2L | ВАКУУМ. ВЫКЛ. ВЫКАТ. VAR 20кВ 2000А 31.5кА, MCH AC/DC220В, MX/XF AC/DC220В 275ММ | 1732200
VAR20W2531V1V1L | ВАКУУМ. ВЫКЛ. ВЫКАТ. VAR 20кВ 2500А 31.5кА, MCH AC/DC110В, MX/XF AC/DC110В 275ММ | 2217000
VAR20W2531V1V2L | ВАКУУМ. ВЫКЛ. ВЫКАТ. VAR 20кВ 2500А 31.5кА, MCH AC/DC110В, MX/XF AC/DC220В 275ММ | 2217000
VAR20W2531V2V1L | ВАКУУМ. ВЫКЛ. ВЫКАТ. VAR 20кВ 2500А 31.5кА, MCH AC/DC220В, MX/XF AC/DC110В 275ММ | 2217000
VAR20W2531V2V2L | ВАКУУМ. ВЫКЛ. ВЫКАТ. VAR 20кВ 2500А 31.5кА, MCH AC/DC220В, MX/XF AC/DC220В 275ММ | 2217000
VAR20W3131V1V1L | ВАКУУМ. ВЫКЛ. ВЫКАТ. VAR 20кВ 3150А 31.5кА, MCH AC/DC110В, MX/XF AC/DC110В 275ММ | 2424600
VAR20W3131V1V2L | ВАКУУМ. ВЫКЛ. ВЫКАТ. VAR 20кВ 3150А 31.5кА, MCH AC/DC110В, MX/XF AC/DC220В 275ММ | 2424600
VAR20W3131V2V1L | ВАКУУМ. ВЫКЛ. ВЫКАТ. VAR 20кВ 3150А 31.5кА, MCH AC/DC220В, MX/XF AC/DC110В 275ММ | 2424600
VAR20W3131V2V2L | ВАКУУМ. ВЫКЛ. ВЫКАТ. VAR 20кВ 3150А 31.5кА, MCH AC/DC220В, MX/XF AC/DC220В 275ММ | 2424600
VAR35W1231V1V1D | ВАКУУМ. ВЫКЛ. ВЫКАТ. VAR 35кВ 1250А 31.5кА, MCH AC/DC110В, MX/XF AC/DC110В 300ММ | 1525200
VAR35W1231V1V2D | ВАКУУМ. ВЫКЛ. ВЫКАТ. VAR 35кВ 1250А 31.5кА, MCH AC/DC110В, MX/XF AC/DC220В 300ММ | 1525200
VAR35W1231V2V1D | ВАКУУМ. ВЫКЛ. ВЫКАТ. VAR 35кВ 1250А 31.5кА, MCH AC/DC220В, MX/XF AC/DC110В 300ММ | 1525200
VAR35W1231V2V2D | ВАКУУМ. ВЫКЛ. ВЫКАТ. VAR 35кВ 1250А 31.5кА, MCH AC/DC220В, MX/XF AC/DC220В 300ММ | 1525200
VAR35W1631V1V1D | ВАКУУМ. ВЫКЛ. ВЫКАТ. VAR 35кВ 1600А 31.5кА, MCH AC/DC110В, MX/XF AC/DC110В 300ММ | 1594200
VAR35W1631V1V2D | ВАКУУМ. ВЫКЛ. ВЫКАТ. VAR 35кВ 1600А 31.5кА, MCH AC/DC110В, MX/XF AC/DC220В 300ММ | 1594200
VAR35W1631V2V1D | ВАКУУМ. ВЫКЛ. ВЫКАТ. VAR 35кВ 1600А 31.5кА, MCH AC/DC220В, MX/XF AC/DC110В 300ММ | 1594200
VAR35W1631V2V2D | ВАКУУМ. ВЫКЛ. ВЫКАТ. VAR 35кВ 1600А 31.5кА, MCH AC/DC220В, MX/XF AC/DC220В 300ММ | 1594200
VAR35W2031V1V1D | ВАКУУМ. ВЫКЛ. ВЫКАТ. VAR 35кВ 2000А 31.5кА, MCH AC/DC110В, MX/XF AC/DC110В 300ММ | 2632800
VAR35W2031V1V2D | ВАКУУМ. ВЫКЛ. ВЫКАТ. VAR 35кВ 2000А 31.5кА, MCH AC/DC110В, MX/XF AC/DC220В 300ММ | 2632800
VAR35W2031V2V1D | ВАКУУМ. ВЫКЛ. ВЫКАТ. VAR 35кВ 2000А 31.5кА, MCH AC/DC220В, MX/XF AC/DC110В 300ММ | 2632800
VAR35W2031V2V2D | ВАКУУМ. ВЫКЛ. ВЫКАТ. VAR 35кВ 2000А 31.5кА, MCH AC/DC220В, MX/XF AC/DC220В 300ММ | 2632800
VAR35W2531V1V1D | ВАКУУМ. ВЫКЛ. ВЫКАТ. VAR 35кВ 2500А 31.5кА, MCH AC/DC110В, MX/XF AC/DC110В 300ММ | 3462600
VAR35W2531V1V2D | ВАКУУМ. ВЫКЛ. ВЫКАТ. VAR 35кВ 2500А 31.5кА, MCH AC/DC110В, MX/XF AC/DC220В 300ММ | 3462600
VAR35W2531V2V1D | ВАКУУМ. ВЫКЛ. ВЫКАТ. VAR 35кВ 2500А 31.5кА, MCH AC/DC220В, MX/XF AC/DC110В 300ММ | 3462600
VAR35W2531V2V2D | ВАКУУМ. ВЫКЛ. ВЫКАТ. VAR 35кВ 2500А 31.5кА, MCH AC/DC220В, MX/XF AC/DC220В 300ММ | 3462600
VCH06W0620V1V1X | ВАКУУМ. ВЫКЛ. ВЫКАТ. VCH 6кВ 630А 20кА, MCH AC/DC110В, MX/XF AC/DC110В 150ХММ | 480600
VCH06W0620V2V2X | ВАКУУМ. ВЫКЛ. ВЫКАТ. VCH 6кВ 630А 20кА, MCH AC/DC220В, MX/XF AC/DC220В 150ХММ | 480600
VCH10F0620V1V1S | ВАКУУМ. ВЫКЛ. СТАЦ. VCH 10кВ 630А 20кА, MCH AC/DC110В, MX/XF AC/DC110В 150ММ | 454200
VCH10F0620V2V2S | ВАКУУМ. ВЫКЛ. СТАЦ. VCH 10кВ 630А 20кА, MCH AC/DC220В, MX/XF AC/DC220В 150ММ | 454200
VCH10W0620V1V1S | ВАКУУМ. ВЫКЛ. ВЫКАТ. VCH 10кВ 630А 20кА, MCH AC/DC110В, MX/XF AC/DC110В 150ММ | 480600
VCH10W0620V1V1X | ВАКУУМ. ВЫКЛ. ВЫКАТ. VCH 10кВ 630А 20кА, MCH AC/DC110В, MX/XF AC/DC110В 150ХММ | 480600
VCH10W0620V2V2S | ВАКУУМ. ВЫКЛ. ВЫКАТ. VCH 10кВ 630А 20кА, MCH AC/DC220В, MX/XF AC/DC220В 150ММ | 480600
VCH10W0620V2V2X | ВАКУУМ. ВЫКЛ. ВЫКАТ. VCH 10кВ 630А 20кА, MCH AC/DC220В, MX/XF AC/DC220В 150ХММ | 480600
VCR10F0620V1V1S | ВАКУУМ. ВЫКЛ. СТАЦ. VCR 10кВ 630А 20кА, MCH AC/DC110В, MX/XF AC/DC110В 150ММ | 412200
VCR10F0620V2V2S | ВАКУУМ. ВЫКЛ. СТАЦ. VCR 10кВ 630А 20кА, MCH AC/DC220В, MX/XF AC/DC220В 150ММ | 412200
VCR10W0620V1V1S | ВАКУУМ. ВЫКЛ. ВЫКАТ. VCR 10кВ 630А 20кА, MCH AC/DC110В, MX/XF AC/DC110В 150ММ | 433800
VCR10W0620V2V2S | ВАКУУМ. ВЫКЛ. ВЫКАТ. VCR 10кВ 630А 20кА, MCH AC/DC220В, MX/XF AC/DC220В 150ММ | 433800
VEH06F0620V1V1M | ВАКУУМ. ВЫКЛ. СТАЦ. VEH 6кВ 630А 20кА, MCH AC/DC110В, MX/XF AC/DC110В 210ММ | 382800
VEH06F0620V1V1S | ВАКУУМ. ВЫКЛ. СТАЦ. VEH 6кВ 630А 20кА, MCH AC/DC110В, MX/XF AC/DC110В 150ММ | 382800
VEH06F0620V1V2M | ВАКУУМ. ВЫКЛ. СТАЦ. VEH 6кВ 630А 20кА, MCH AC/DC110В, MX/XF AC/DC220В 210ММ | 382800
VEH06F0620V1V2S | ВАКУУМ. ВЫКЛ. СТАЦ. VEH 6кВ 630А 20кА, MCH AC/DC110В, MX/XF AC/DC220В 150ММ | 382800
VEH06F0620V2V1M | ВАКУУМ. ВЫКЛ. СТАЦ. VEH 6кВ 630А 20кА, MCH AC/DC220В, MX/XF AC/DC110В 210ММ | 382800
VEH06F0620V2V1S | ВАКУУМ. ВЫКЛ. СТАЦ. VEH 6кВ 630А 20кА, MCH AC/DC220В, MX/XF AC/DC110В 150ММ | 382800
VEH06F0620V2V2M | ВАКУУМ. ВЫКЛ. СТАЦ. VEH 6кВ 630А 20кА, MCH AC/DC220В, MX/XF AC/DC220В 210ММ | 382800
VEH06F0620V2V2S | ВАКУУМ. ВЫКЛ. СТАЦ. VEH 6кВ 630А 20кА, MCH AC/DC220В, MX/XF AC/DC220В 150ММ | 382800
VEH06F0625V1V1M | ВАКУУМ. ВЫКЛ. СТАЦ. VEH 6кВ 630А 25кА, MCH AC/DC110В, MX/XF AC/DC110В 210ММ | 382800
VEH06F0625V1V1S | ВАКУУМ. ВЫКЛ. СТАЦ. VEH 6кВ 630А 25кА, MCH AC/DC110В, MX/XF AC/DC110В 150ММ | 382800
VEH06F0625V1V2M | ВАКУУМ. ВЫКЛ. СТАЦ. VEH 6кВ 630А 25кА, MCH AC/DC110В, MX/XF AC/DC220В 210ММ | 382800
VEH06F0625V1V2S | ВАКУУМ. ВЫКЛ. СТАЦ. VEH 6кВ 630А 25кА, MCH AC/DC110В, MX/XF AC/DC220В 150ММ | 382800
VEH06F0625V2V1M | ВАКУУМ. ВЫКЛ. СТАЦ. VEH 6кВ 630А 25кА, MCH AC/DC220В, MX/XF AC/DC110В 210ММ | 382800
VEH06F0625V2V1S | ВАКУУМ. ВЫКЛ. СТАЦ. VEH 6кВ 630А 25кА, MCH AC/DC220В, MX/XF AC/DC110В 150ММ | 382800
VEH06F0625V2V2M | ВАКУУМ. ВЫКЛ. СТАЦ. VEH 6кВ 630А 25кА, MCH AC/DC220В, MX/XF AC/DC220В 210ММ | 382800
VEH06F0625V2V2S | ВАКУУМ. ВЫКЛ. СТАЦ. VEH 6кВ 630А 25кА, MCH AC/DC220В, MX/XF AC/DC220В 150ММ | 382800
VEH06F1220V1V1M | ВАКУУМ. ВЫКЛ. СТАЦ. VEH 6кВ 1250А 20кА, MCH AC/DC110В, MX/XF AC/DC110В 210ММ | 385200
VEH06F1220V1V1S | ВАКУУМ. ВЫКЛ. СТАЦ. VEH 6кВ 1250А 20кА, MCH AC/DC110В, MX/XF AC/DC110В 150ММ | 385200
VEH06F1220V1V2M | ВАКУУМ. ВЫКЛ. СТАЦ. VEH 6кВ 1250А 20кА, MCH AC/DC110В, MX/XF AC/DC220В 210ММ | 385200
VEH06F1220V1V2S | ВАКУУМ. ВЫКЛ. СТАЦ. VEH 6кВ 1250А 20кА, MCH AC/DC110В, MX/XF AC/DC220В 150ММ | 385200
VEH06F1220V2V1M | ВАКУУМ. ВЫКЛ. СТАЦ. VEH 6кВ 1250А 20кА, MCH AC/DC220В, MX/XF AC/DC110В 210ММ | 385200
VEH06F1220V2V1S | ВАКУУМ. ВЫКЛ. СТАЦ. VEH 6кВ 1250А 20кА, MCH AC/DC220В, MX/XF AC/DC110В 150ММ | 385200
VEH06F1220V2V2M | ВАКУУМ. ВЫКЛ. СТАЦ. VEH 6кВ 1250А 20кА, MCH AC/DC220В, MX/XF AC/DC220В 210ММ | 385200
VEH06F1220V2V2S | ВАКУУМ. ВЫКЛ. СТАЦ. VEH 6кВ 1250А 20кА, MCH AC/DC220В, MX/XF AC/DC220В 150ММ | 385200
VEH06F1225V1V1M | ВАКУУМ. ВЫКЛ. СТАЦ. VEH 6кВ 1250А 25кА, MCH AC/DC110В, MX/XF AC/DC110В 210ММ | 385200
VEH06F1225V1V1S | ВАКУУМ. ВЫКЛ. СТАЦ. VEH 6кВ 1250А 25кА, MCH AC/DC110В, MX/XF AC/DC110В 150ММ | 385200
VEH06F1225V1V2M | ВАКУУМ. ВЫКЛ. СТАЦ. VEH 6кВ 1250А 25кА, MCH AC/DC110В, MX/XF AC/DC220В 210ММ | 385200
VEH06F1225V1V2S | ВАКУУМ. ВЫКЛ. СТАЦ. VEH 6кВ 1250А 25кА, MCH AC/DC110В, MX/XF AC/DC220В 150ММ | 385200
VEH06F1225V2V1M | ВАКУУМ. ВЫКЛ. СТАЦ. VEH 6кВ 1250А 25кА, MCH AC/DC220В, MX/XF AC/DC110В 210ММ | 385200
VEH06F1225V2V1S | ВАКУУМ. ВЫКЛ. СТАЦ. VEH 6кВ 1250А 25кА, MCH AC/DC220В, MX/XF AC/DC110В 150ММ | 385200
VEH06F1225V2V2M | ВАКУУМ. ВЫКЛ. СТАЦ. VEH 6кВ 1250А 25кА, MCH AC/DC220В, MX/XF AC/DC220В 210ММ | 385200
VEH06F1225V2V2S | ВАКУУМ. ВЫКЛ. СТАЦ. VEH 6кВ 1250А 25кА, MCH AC/DC220В, MX/XF AC/DC220В 150ММ | 385200
VEH06F1231V1V1L | ВАКУУМ. ВЫКЛ. СТАЦ. VEH 6кВ 1250А 31.5кА, MCH AC/DC110В, MX/XF AC/DC110В 275ММ | 403800
VEH06F1231V1V1M | ВАКУУМ. ВЫКЛ. СТАЦ. VEH 6кВ 1250А 31.5кА, MCH AC/DC110В, MX/XF AC/DC110В 210ММ | 403800
VEH06F1231V1V2L | ВАКУУМ. ВЫКЛ. СТАЦ. VEH 6кВ 1250А 31.5кА, MCH AC/DC110В, MX/XF AC/DC220В 275ММ | 403800
VEH06F1231V1V2M | ВАКУУМ. ВЫКЛ. СТАЦ. VEH 6кВ 1250А 31.5кА, MCH AC/DC110В, MX/XF AC/DC220В 210ММ | 403800
VEH06F1231V2V1L | ВАКУУМ. ВЫКЛ. СТАЦ. VEH 6кВ 1250А 31.5кА, MCH AC/DC220В, MX/XF AC/DC110В 275ММ | 403800
VEH06F1231V2V1M | ВАКУУМ. ВЫКЛ. СТАЦ. VEH 6кВ 1250А 31.5кА, MCH AC/DC220В, MX/XF AC/DC110В 210ММ | 403800
VEH06F1231V2V2L | ВАКУУМ. ВЫКЛ. СТАЦ. VEH 6кВ 1250А 31.5кА, MCH AC/DC220В, MX/XF AC/DC220В 275ММ | 403800
VEH06F1231V2V2M | ВАКУУМ. ВЫКЛ. СТАЦ. VEH 6кВ 1250А 31.5кА, MCH AC/DC220В, MX/XF AC/DC220В 210ММ | 403800
VEH06F1631V1V1L | ВАКУУМ. ВЫКЛ. СТАЦ. VEH 6кВ 1600А 31.5кА, MCH AC/DC110В, MX/XF AC/DC110В 275ММ | 631800
VEH06F1631V1V1M | ВАКУУМ. ВЫКЛ. СТАЦ. VEH 6кВ 1600А 31.5кА, MCH AC/DC110В, MX/XF AC/DC110В 210ММ | 610200
VEH06F1631V1V2L | ВАКУУМ. ВЫКЛ. СТАЦ. VEH 6кВ 1600А 31.5кА, MCH AC/DC110В, MX/XF AC/DC220В 275ММ | 631800
VEH06F1631V1V2M | ВАКУУМ. ВЫКЛ. СТАЦ. VEH 6кВ 1600А 31.5кА, MCH AC/DC110В, MX/XF AC/DC220В 210ММ | 610200
VEH06F1631V2V1L | ВАКУУМ. ВЫКЛ. СТАЦ. VEH 6кВ 1600А 31.5кА, MCH AC/DC220В, MX/XF AC/DC110В 275ММ | 631800
VEH06F1631V2V1M | ВАКУУМ. ВЫКЛ. СТАЦ. VEH 6кВ 1600А 31.5кА, MCH AC/DC220В, MX/XF AC/DC110В 210ММ | 610200
VEH06F1631V2V2L | ВАКУУМ. ВЫКЛ. СТАЦ. VEH 6кВ 1600А 31.5кА, MCH AC/DC220В, MX/XF AC/DC220В 275ММ | 631800
VEH06F1631V2V2M | ВАКУУМ. ВЫКЛ. СТАЦ. VEH 6кВ 1600А 31.5кА, MCH AC/DC220В, MX/XF AC/DC220В 210ММ | 610200
VEH06F1640V1V1L | ВАКУУМ. ВЫКЛ. СТАЦ. VEH 6кВ 1600А 40кА, MCH AC/DC110В, MX/XF AC/DC110В 275ММ | 715200
VEH06F1640V1V1M | ВАКУУМ. ВЫКЛ. СТАЦ. VEH 6кВ 1600А 40кА, MCH AC/DC110В, MX/XF AC/DC110В 210ММ | 687000
VEH06F1640V1V2L | ВАКУУМ. ВЫКЛ. СТАЦ. VEH 6кВ 1600А 40кА, MCH AC/DC110В, MX/XF AC/DC220В 275ММ | 715200
VEH06F1640V1V2M | ВАКУУМ. ВЫКЛ. СТАЦ. VEH 6кВ 1600А 40кА, MCH AC/DC110В, MX/XF AC/DC220В 210ММ | 687000
VEH06F1640V2V1L | ВАКУУМ. ВЫКЛ. СТАЦ. VEH 6кВ 1600А 40кА, MCH AC/DC220В, MX/XF AC/DC110В 275ММ | 715200
VEH06F1640V2V1M | ВАКУУМ. ВЫКЛ. СТАЦ. VEH 6кВ 1600А 40кА, MCH AC/DC220В, MX/XF AC/DC110В 210ММ | 687000
VEH06F1640V2V2L | ВАКУУМ. ВЫКЛ. СТАЦ. VEH 6кВ 1600А 40кА, MCH AC/DC220В, MX/XF AC/DC220В 275ММ | 715200
VEH06F1640V2V2M | ВАКУУМ. ВЫКЛ. СТАЦ. VEH 6кВ 1600А 40кА, MCH AC/DC220В, MX/XF AC/DC220В 210ММ | 687000
VEH06F2031V1V1L | ВАКУУМ. ВЫКЛ. СТАЦ. VEH 6кВ 2000А 31.5кА, MCH AC/DC110В, MX/XF AC/DC110В 275ММ | 1317000
VEH06F2031V1V2L | ВАКУУМ. ВЫКЛ. СТАЦ. VEH 6кВ 2000А 31.5кА, MCH AC/DC110В, MX/XF AC/DC220В 275ММ | 1317000
VEH06F2031V2V1L | ВАКУУМ. ВЫКЛ. СТАЦ. VEH 6кВ 2000А 31.5кА, MCH AC/DC220В, MX/XF AC/DC110В 275ММ | 1317000
VEH06F2031V2V2L | ВАКУУМ. ВЫКЛ. СТАЦ. VEH 6кВ 2000А 31.5кА, MCH AC/DC220В, MX/XF AC/DC220В 275ММ | 1317000
VEH06F2040V1V1L | ВАКУУМ. ВЫКЛ. СТАЦ. VEH 6кВ 2000А 40кА, MCH AC/DC110В, MX/XF AC/DC110В 275ММ | 1385400
VEH06F2040V1V2L | ВАКУУМ. ВЫКЛ. СТАЦ. VEH 6кВ 2000А 40кА, MCH AC/DC110В, MX/XF AC/DC220В 275ММ | 1385400
VEH06F2040V2V1L | ВАКУУМ. ВЫКЛ. СТАЦ. VEH 6кВ 2000А 40кА, MCH AC/DC220В, MX/XF AC/DC110В 275ММ | 1385400
VEH06F2040V2V2L | ВАКУУМ. ВЫКЛ. СТАЦ. VEH 6кВ 2000А 40кА, MCH AC/DC220В, MX/XF AC/DC220В 275ММ | 1385400
VEH06F2531V1V1L | ВАКУУМ. ВЫКЛ. СТАЦ. VEH 6кВ 2500А 31.5кА, MCH AC/DC110В, MX/XF AC/DC110В 275ММ | 1179000
VEH06F2531V1V2L | ВАКУУМ. ВЫКЛ. СТАЦ. VEH 6кВ 2500А 31.5кА, MCH AC/DC110В, MX/XF AC/DC220В 275ММ | 1179000
VEH06F2531V2V1L | ВАКУУМ. ВЫКЛ. СТАЦ. VEH 6кВ 2500А 31.5кА, MCH AC/DC220В, MX/XF AC/DC110В 275ММ | 1179000
VEH06F2531V2V2L | ВАКУУМ. ВЫКЛ. СТАЦ. VEH 6кВ 2500А 31.5кА, MCH AC/DC220В, MX/XF AC/DC220В 275ММ | 1179000
VEH06F2540V1V1L | ВАКУУМ. ВЫКЛ. СТАЦ. VEH 6кВ 2500А 40кА, MCH AC/DC110В, MX/XF AC/DC110В 275ММ | 1385400
VEH06F2540V1V2L | ВАКУУМ. ВЫКЛ. СТАЦ. VEH 6кВ 2500А 40кА, MCH AC/DC110В, MX/XF AC/DC220В 275ММ | 1385400
VEH06F2540V2V1L | ВАКУУМ. ВЫКЛ. СТАЦ. VEH 6кВ 2500А 40кА, MCH AC/DC220В, MX/XF AC/DC110В 275ММ | 1385400
VEH06F2540V2V2L | ВАКУУМ. ВЫКЛ. СТАЦ. VEH 6кВ 2500А 40кА, MCH AC/DC220В, MX/XF AC/DC220В 275ММ | 1385400
VEH06F3131V1V1L | ВАКУУМ. ВЫКЛ. СТАЦ. VEH 6кВ 3150А 31.5кА, MCH AC/DC110В, MX/XF AC/DC110В 275ММ | 1399800
VEH06F3131V2V2L | ВАКУУМ. ВЫКЛ. СТАЦ. VEH 6кВ 3150А 31.5кА, MCH AC/DC220В, MX/XF AC/DC220В 275ММ | 1399800
VEH06F3140V1V1L | ВАКУУМ. ВЫКЛ. СТАЦ. VEH 6кВ 3150А 40кА, MCH AC/DC110В, MX/XF AC/DC110В 275ММ | 1525200
VEH06F3140V1V2L | ВАКУУМ. ВЫКЛ. СТАЦ. VEH 6кВ 3150А 40кА, MCH AC/DC110В, MX/XF AC/DC220В 275ММ | 1525200
VEH06F3140V2V1L | ВАКУУМ. ВЫКЛ. СТАЦ. VEH 6кВ 3150А 40кА, MCH AC/DC220В, MX/XF AC/DC110В 275ММ | 1525200
VEH06F3140V2V2L | ВАКУУМ. ВЫКЛ. СТАЦ. VEH 6кВ 3150А 40кА, MCH AC/DC220В, MX/XF AC/DC220В 275ММ | 1525200
VEH06F4040V1V1L | ВАКУУМ. ВЫКЛ. СТАЦ. VEH 6кВ 4000А 40кА, MCH AC/DC110В, MX/XF AC/DC110В 275ММ | 1525200
VEH06F4040V1V2L | ВАКУУМ. ВЫКЛ. СТАЦ. VEH 6кВ 4000А 40кА, MCH AC/DC110В, MX/XF AC/DC220В 275ММ | 1525200
VEH06F4040V2V1L | ВАКУУМ. ВЫКЛ. СТАЦ. VEH 6кВ 4000А 40кА, MCH AC/DC220В, MX/XF AC/DC110В 275ММ | 1525200
VEH06F4040V2V2L | ВАКУУМ. ВЫКЛ. СТАЦ. VEH 6кВ 4000А 40кА, MCH AC/DC220В, MX/XF AC/DC220В 275ММ | 1525200
VEH06M1231V1V1M | ВАКУУМ. ВЫКЛ. МОТОР. VEH 6кВ 1250А 31.5кА, MCH AC/DC110В, MX/XF AC/DC110В 210ММ | 777600
VEH06M1231V1V1S | ВАКУУМ. ВЫКЛ. МОТОР. VEH 6кВ 1250А 31.5кА, MCH AC/DC110В, MX/XF AC/DC110В 150ММ | 830400
VEH06M1231V2V2M | ВАКУУМ. ВЫКЛ. МОТОР. VEH 6кВ 1250А 31.5кА, MCH AC/DC220В, MX/XF AC/DC220В 210ММ | 777600
VEH06M1231V2V2S | ВАКУУМ. ВЫКЛ. МОТОР. VEH 6кВ 1250А 31.5кА, MCH AC/DC220В, MX/XF AC/DC220В 150ММ | 830400
VEH06W0620V1V1M | ВАКУУМ. ВЫКЛ. ВЫКАТ. VEH 6кВ 630А 20кА, MCH AC/DC110В, MX/XF AC/DC110В 210ММ | 451800
VEH06W0620V1V1S | ВАКУУМ. ВЫКЛ. ВЫКАТ. VEH 6кВ 630А 20кА, MCH AC/DC110В, MX/XF AC/DC110В 150ММ | 451800
VEH06W0620V1V2M | ВАКУУМ. ВЫКЛ. ВЫКАТ. VEH 6кВ 630А 20кА, MCH AC/DC110В, MX/XF AC/DC220В 210ММ | 451800
VEH06W0620V1V2S | ВАКУУМ. ВЫКЛ. ВЫКАТ. VEH 6кВ 630А 20кА, MCH AC/DC110В, MX/XF AC/DC220В 150ММ | 451800
VEH06W0620V2V1M | ВАКУУМ. ВЫКЛ. ВЫКАТ. VEH 6кВ 630А 20кА, MCH AC/DC220В, MX/XF AC/DC110В 210ММ | 451800
VEH06W0620V2V1S | ВАКУУМ. ВЫКЛ. ВЫКАТ. VEH 6кВ 630А 20кА, MCH AC/DC220В, MX/XF AC/DC110В 150ММ | 451800
VEH06W0620V2V2M | ВАКУУМ. ВЫКЛ. ВЫКАТ. VEH 6кВ 630А 20кА, MCH AC/DC220В, MX/XF AC/DC220В 210ММ | 451800
VEH06W0620V2V2S | ВАКУУМ. ВЫКЛ. ВЫКАТ. VEH 6кВ 630А 20кА, MCH AC/DC220В, MX/XF AC/DC220В 150ММ | 451800
VEH06W0625V1V1M | ВАКУУМ. ВЫКЛ. ВЫКАТ. VEH 6кВ 630А 25кА, MCH AC/DC110В, MX/XF AC/DC110В 210ММ | 451800
VEH06W0625V1V1S | ВАКУУМ. ВЫКЛ. ВЫКАТ. VEH 6кВ 630А 25кА, MCH AC/DC110В, MX/XF AC/DC110В 150ММ | 451800
VEH06W0625V1V2M | ВАКУУМ. ВЫКЛ. ВЫКАТ. VEH 6кВ 630А 25кА, MCH AC/DC110В, MX/XF AC/DC220В 210ММ | 451800
VEH06W0625V1V2S | ВАКУУМ. ВЫКЛ. ВЫКАТ. VEH 6кВ 630А 25кА, MCH AC/DC110В, MX/XF AC/DC220В 150ММ | 451800
VEH06W0625V2V1M | ВАКУУМ. ВЫКЛ. ВЫКАТ. VEH 6кВ 630А 25кА, MCH AC/DC220В, MX/XF AC/DC110В 210ММ | 451800
VEH06W0625V2V1S | ВАКУУМ. ВЫКЛ. ВЫКАТ. VEH 6кВ 630А 25кА, MCH AC/DC220В, MX/XF AC/DC110В 150ММ | 451800
VEH06W0625V2V2M | ВАКУУМ. ВЫКЛ. ВЫКАТ. VEH 6кВ 630А 25кА, MCH AC/DC220В, MX/XF AC/DC220В 210ММ | 451800
VEH06W0625V2V2S | ВАКУУМ. ВЫКЛ. ВЫКАТ. VEH 6кВ 630А 25кА, MCH AC/DC220В, MX/XF AC/DC220В 150ММ | 451800
VEH06W1220V1V1M | ВАКУУМ. ВЫКЛ. ВЫКАТ. VEH 6кВ 1250А 20кА, MCH AC/DC110В, MX/XF AC/DC110В 210ММ | 456000
VEH06W1220V1V1S | ВАКУУМ. ВЫКЛ. ВЫКАТ. VEH 6кВ 1250А 20кА, MCH AC/DC110В, MX/XF AC/DC110В 150ММ | 456000
VEH06W1220V1V2M | ВАКУУМ. ВЫКЛ. ВЫКАТ. VEH 6кВ 1250А 20кА, MCH AC/DC110В, MX/XF AC/DC220В 210ММ | 456000
VEH06W1220V1V2S | ВАКУУМ. ВЫКЛ. ВЫКАТ. VEH 6кВ 1250А 20кА, MCH AC/DC110В, MX/XF AC/DC220В 150ММ | 456000
VEH06W1220V2V1M | ВАКУУМ. ВЫКЛ. ВЫКАТ. VEH 6кВ 1250А 20кА, MCH AC/DC220В, MX/XF AC/DC110В 210ММ | 456000
VEH06W1220V2V1S | ВАКУУМ. ВЫКЛ. ВЫКАТ. VEH 6кВ 1250А 20кА, MCH AC/DC220В, MX/XF AC/DC110В 150ММ | 456000
VEH06W1220V2V2M | ВАКУУМ. ВЫКЛ. ВЫКАТ. VEH 6кВ 1250А 20кА, MCH AC/DC220В, MX/XF AC/DC220В 210ММ | 456000
VEH06W1220V2V2S | ВАКУУМ. ВЫКЛ. ВЫКАТ. VEH 6кВ 1250А 20кА, MCH AC/DC220В, MX/XF AC/DC220В 150ММ | 456000
VEH06W1225V1V1M | ВАКУУМ. ВЫКЛ. ВЫКАТ. VEH 6кВ 1250А 25кА, MCH AC/DC110В, MX/XF AC/DC110В 210ММ | 456000
VEH06W1225V1V1S | ВАКУУМ. ВЫКЛ. ВЫКАТ. VEH 6кВ 1250А 25кА, MCH AC/DC110В, MX/XF AC/DC110В 150ММ | 456000
VEH06W1225V1V2M | ВАКУУМ. ВЫКЛ. ВЫКАТ. VEH 6кВ 1250А 25кА, MCH AC/DC110В, MX/XF AC/DC220В 210ММ | 456000
VEH06W1225V1V2S | ВАКУУМ. ВЫКЛ. ВЫКАТ. VEH 6кВ 1250А 25кА, MCH AC/DC110В, MX/XF AC/DC220В 150ММ | 456000
VEH06W1225V2V1M | ВАКУУМ. ВЫКЛ. ВЫКАТ. VEH 6кВ 1250А 25кА, MCH AC/DC220В, MX/XF AC/DC110В 210ММ | 456000
VEH06W1225V2V1S | ВАКУУМ. ВЫКЛ. ВЫКАТ. VEH 6кВ 1250А 25кА, MCH AC/DC220В, MX/XF AC/DC110В 150ММ | 456000
VEH06W1225V2V2M | ВАКУУМ. ВЫКЛ. ВЫКАТ. VEH 6кВ 1250А 25кА, MCH AC/DC220В, MX/XF AC/DC220В 210ММ | 456000
VEH06W1225V2V2S | ВАКУУМ. ВЫКЛ. ВЫКАТ. VEH 6кВ 1250А 25кА, MCH AC/DC220В, MX/XF AC/DC220В 150ММ | 456000
VEH06W1231V1V1L | ВАКУУМ. ВЫКЛ. ВЫКАТ. VEH 6кВ 1250А 31.5кА, MCH AC/DC110В, MX/XF AC/DC110В 275ММ | 472800
VEH06W1231V1V1M | ВАКУУМ. ВЫКЛ. ВЫКАТ. VEH 6кВ 1250А 31.5кА, MCH AC/DC110В, MX/XF AC/DC110В 210ММ | 472800
VEH06W1231V1V2L | ВАКУУМ. ВЫКЛ. ВЫКАТ. VEH 6кВ 1250А 31.5кА, MCH AC/DC110В, MX/XF AC/DC220В 275ММ | 472800
VEH06W1231V1V2M | ВАКУУМ. ВЫКЛ. ВЫКАТ. VEH 6кВ 1250А 31.5кА, MCH AC/DC110В, MX/XF AC/DC220В 210ММ | 472800
VEH06W1231V2V1L | ВАКУУМ. ВЫКЛ. ВЫКАТ. VEH 6кВ 1250А 31.5кА, MCH AC/DC220В, MX/XF AC/DC110В 275ММ | 472800
VEH06W1231V2V1M | ВАКУУМ. ВЫКЛ. ВЫКАТ. VEH 6кВ 1250А 31.5кА, MCH AC/DC220В, MX/XF AC/DC110В 210ММ | 472800
VEH06W1231V2V2L | ВАКУУМ. ВЫКЛ. ВЫКАТ. VEH 6кВ 1250А 31.5кА, MCH AC/DC220В, MX/XF AC/DC220В 275ММ | 472800
VEH06W1231V2V2M | ВАКУУМ. ВЫКЛ. ВЫКАТ. VEH 6кВ 1250А 31.5кА, MCH AC/DC220В, MX/XF AC/DC220В 210ММ | 472800
VEH06W1631V1V1L | ВАКУУМ. ВЫКЛ. ВЫКАТ. VEH 6кВ 1600А 31.5кА, MCH AC/DC110В, MX/XF AC/DC110В 275ММ | 708000
VEH06W1631V1V1M | ВАКУУМ. ВЫКЛ. ВЫКАТ. VEH 6кВ 1600А 31.5кА, MCH AC/DC110В, MX/XF AC/DC110В 210ММ | 672600
VEH06W1631V1V2L | ВАКУУМ. ВЫКЛ. ВЫКАТ. VEH 6кВ 1600А 31.5кА, MCH AC/DC110В, MX/XF AC/DC220В 275ММ | 708000
VEH06W1631V1V2M | ВАКУУМ. ВЫКЛ. ВЫКАТ. VEH 6кВ 1600А 31.5кА, MCH AC/DC110В, MX/XF AC/DC220В 210ММ | 672600
VEH06W1631V2V1L | ВАКУУМ. ВЫКЛ. ВЫКАТ. VEH 6кВ 1600А 31.5кА, MCH AC/DC220В, MX/XF AC/DC110В 275ММ | 708000
VEH06W1631V2V1M | ВАКУУМ. ВЫКЛ. ВЫКАТ. VEH 6кВ 1600А 31.5кА, MCH AC/DC220В, MX/XF AC/DC110В 210ММ | 672600
VEH06W1631V2V2L | ВАКУУМ. ВЫКЛ. ВЫКАТ. VEH 6кВ 1600А 31.5кА, MCH AC/DC220В, MX/XF AC/DC220В 275ММ | 708000
VEH06W1631V2V2M | ВАКУУМ. ВЫКЛ. ВЫКАТ. VEH 6кВ 1600А 31.5кА, MCH AC/DC220В, MX/XF AC/DC220В 210ММ | 672600
VEH06W1640V1V1L | ВАКУУМ. ВЫКЛ. ВЫКАТ. VEH 6кВ 1600А 40кА, MCH AC/DC110В, MX/XF AC/DC110В 275ММ | 790800
VEH06W1640V1V1M | ВАКУУМ. ВЫКЛ. ВЫКАТ. VEH 6кВ 1600А 40кА, MCH AC/DC110В, MX/XF AC/DC110В 210ММ | 763200
VEH06W1640V1V2L | ВАКУУМ. ВЫКЛ. ВЫКАТ. VEH 6кВ 1600А 40кА, MCH AC/DC110В, MX/XF AC/DC220В 275ММ | 790800
VEH06W1640V1V2M | ВАКУУМ. ВЫКЛ. ВЫКАТ. VEH 6кВ 1600А 40кА, MCH AC/DC110В, MX/XF AC/DC220В 210ММ | 763200
VEH06W1640V2V1L | ВАКУУМ. ВЫКЛ. ВЫКАТ. VEH 6кВ 1600А 40кА, MCH AC/DC220В, MX/XF AC/DC110В 275ММ | 790800
VEH06W1640V2V1M | ВАКУУМ. ВЫКЛ. ВЫКАТ. VEH 6кВ 1600А 40кА, MCH AC/DC220В, MX/XF AC/DC110В 210ММ | 763200
VEH06W1640V2V2L | ВАКУУМ. ВЫКЛ. ВЫКАТ. VEH 6кВ 1600А 40кА, MCH AC/DC220В, MX/XF AC/DC220В 275ММ | 790800
VEH06W1640V2V2M | ВАКУУМ. ВЫКЛ. ВЫКАТ. VEH 6кВ 1600А 40кА, MCH AC/DC220В, MX/XF AC/DC220В 210ММ | 763200
VEH06W2031V1V1L | ВАКУУМ. ВЫКЛ. ВЫКАТ. VEH 6кВ 2000А 31.5кА, MCH AC/DC110В, MX/XF AC/DC110В 275ММ | 1455600
VEH06W2031V1V2L | ВАКУУМ. ВЫКЛ. ВЫКАТ. VEH 6кВ 2000А 31.5кА, MCH AC/DC110В, MX/XF AC/DC220В 275ММ | 1455600
VEH06W2031V2V1L | ВАКУУМ. ВЫКЛ. ВЫКАТ. VEH 6кВ 2000А 31.5кА, MCH AC/DC220В, MX/XF AC/DC110В 275ММ | 1455600
VEH06W2031V2V2L | ВАКУУМ. ВЫКЛ. ВЫКАТ. VEH 6кВ 2000А 31.5кА, MCH AC/DC220В, MX/XF AC/DC220В 275ММ | 1455600
VEH06W2040V1V1L | ВАКУУМ. ВЫКЛ. ВЫКАТ. VEH 6кВ 2000А 40кА, MCH AC/DC110В, MX/XF AC/DC110В 275ММ | 1525200
VEH06W2040V1V2L | ВАКУУМ. ВЫКЛ. ВЫКАТ. VEH 6кВ 2000А 40кА, MCH AC/DC110В, MX/XF AC/DC220В 275ММ | 1525200
VEH06W2040V2V1L | ВАКУУМ. ВЫКЛ. ВЫКАТ. VEH 6кВ 2000А 40кА, MCH AC/DC220В, MX/XF AC/DC110В 275ММ | 1525200
VEH06W2040V2V2L | ВАКУУМ. ВЫКЛ. ВЫКАТ. VEH 6кВ 2000А 40кА, MCH AC/DC220В, MX/XF AC/DC220В 275ММ | 1525200
VEH06W2531V1V1L | ВАКУУМ. ВЫКЛ. ВЫКАТ. VEH 6кВ 2500А 31.5кА, MCH AC/DC110В, MX/XF AC/DC110В 275ММ | 1525200
VEH06W2531V1V2L | ВАКУУМ. ВЫКЛ. ВЫКАТ. VEH 6кВ 2500А 31.5кА, MCH AC/DC110В, MX/XF AC/DC220В 275ММ | 1525200
VEH06W2531V2V1L | ВАКУУМ. ВЫКЛ. ВЫКАТ. VEH 6кВ 2500А 31.5кА, MCH AC/DC220В, MX/XF AC/DC110В 275ММ | 1525200
VEH06W2531V2V2L | ВАКУУМ. ВЫКЛ. ВЫКАТ. VEH 6кВ 2500А 31.5кА, MCH AC/DC220В, MX/XF AC/DC220В 275ММ | 1525200
VEH06W2540V1V1L | ВАКУУМ. ВЫКЛ. ВЫКАТ. VEH 6кВ 2500А 40кА, MCH AC/DC110В, MX/XF AC/DC110В 275ММ | 1559400
VEH06W2540V1V2L | ВАКУУМ. ВЫКЛ. ВЫКАТ. VEH 6кВ 2500А 40кА, MCH AC/DC110В, MX/XF AC/DC220В 275ММ | 1559400
VEH06W2540V2V1L | ВАКУУМ. ВЫКЛ. ВЫКАТ. VEH 6кВ 2500А 40кА, MCH AC/DC220В, MX/XF AC/DC110В 275ММ | 1559400
VEH06W2540V2V2L | ВАКУУМ. ВЫКЛ. ВЫКАТ. VEH 6кВ 2500А 40кА, MCH AC/DC220В, MX/XF AC/DC220В 275ММ | 1559400
VEH06W3131V1V1L | ВАКУУМ. ВЫКЛ. ВЫКАТ. VEH 6кВ 3150А 31.5кА, MCH AC/DC110В, MX/XF AC/DC110В 275ММ | 1767600
VEH06W3131V2V2L | ВАКУУМ. ВЫКЛ. ВЫКАТ. VEH 6кВ 3150А 31.5кА, MCH AC/DC220В, MX/XF AC/DC220В 275ММ | 1767600
VEH06W3140V1V1L | ВАКУУМ. ВЫКЛ. ВЫКАТ. VEH 6кВ 3150А 40кА, MCH AC/DC110В, MX/XF AC/DC110В 275ММ | 1663200
VEH06W3140V1V2L | ВАКУУМ. ВЫКЛ. ВЫКАТ. VEH 6кВ 3150А 40кА, MCH AC/DC110В, MX/XF AC/DC220В 275ММ | 1663200
VEH06W3140V2V1L | ВАКУУМ. ВЫКЛ. ВЫКАТ. VEH 6кВ 3150А 40кА, MCH AC/DC220В, MX/XF AC/DC110В 275ММ | 1663200
VEH06W3140V2V2L | ВАКУУМ. ВЫКЛ. ВЫКАТ. VEH 6кВ 3150А 40кА, MCH AC/DC220В, MX/XF AC/DC220В 275ММ | 1663200
VEH06W4040V1V1L | ВАКУУМ. ВЫКЛ. ВЫКАТ. VEH 6кВ 4000А 40кА, MCH AC/DC110В, MX/XF AC/DC110В 275ММ | 1912800
VEH06W4040V1V2L | ВАКУУМ. ВЫКЛ. ВЫКАТ. VEH 6кВ 4000А 40кА, MCH AC/DC110В, MX/XF AC/DC220В 275ММ | 1912800
VEH06W4040V2V1L | ВАКУУМ. ВЫКЛ. ВЫКАТ. VEH 6кВ 4000А 40кА, MCH AC/DC220В, MX/XF AC/DC110В 275ММ | 1912800
VEH06W4040V2V2L | ВАКУУМ. ВЫКЛ. ВЫКАТ. VEH 6кВ 4000А 40кА, MCH AC/DC220В, MX/XF AC/DC220В 275ММ | 1912800
VEH10F0620V1V1M | ВАКУУМ. ВЫКЛ. СТАЦ. VEH 10кВ 630А 20кА, MCH AC/DC110В, MX/XF AC/DC110В 210ММ | 382800
VEH10F0620V1V1S | ВАКУУМ. ВЫКЛ. СТАЦ. VEH 10кВ 630А 20кА, MCH AC/DC110В, MX/XF AC/DC110В 150ММ | 382800
VEH10F0620V1V2M | ВАКУУМ. ВЫКЛ. СТАЦ. VEH 10кВ 630А 20кА, MCH AC/DC110В, MX/XF AC/DC220В 210ММ | 382800
VEH10F0620V1V2S | ВАКУУМ. ВЫКЛ. СТАЦ. VEH 10кВ 630А 20кА, MCH AC/DC110В, MX/XF AC/DC220В 150ММ | 382800
VEH10F0620V2V1M | ВАКУУМ. ВЫКЛ. СТАЦ. VEH 10кВ 630А 20кА, MCH AC/DC220В, MX/XF AC/DC110В 210ММ | 382800
VEH10F0620V2V1S | ВАКУУМ. ВЫКЛ. СТАЦ. VEH 10кВ 630А 20кА, MCH AC/DC220В, MX/XF AC/DC110В 150ММ | 382800
VEH10F0620V2V2M | ВАКУУМ. ВЫКЛ. СТАЦ. VEH 10кВ 630А 20кА, MCH AC/DC220В, MX/XF AC/DC220В 210ММ | 382800
VEH10F0620V2V2S | ВАКУУМ. ВЫКЛ. СТАЦ. VEH 10кВ 630А 20кА, MCH AC/DC220В, MX/XF AC/DC220В 150ММ | 382800
VEH10F0625V1V1M | ВАКУУМ. ВЫКЛ. СТАЦ. VEH 10кВ 630А 25кА, MCH AC/DC110В, MX/XF AC/DC110В 210ММ | 382800
VEH10F0625V1V1S | ВАКУУМ. ВЫКЛ. СТАЦ. VEH 10кВ 630А 25кА, MCH AC/DC110В, MX/XF AC/DC110В 150ММ | 382800
VEH10F0625V1V2M | ВАКУУМ. ВЫКЛ. СТАЦ. VEH 10кВ 630А 25кА, MCH AC/DC110В, MX/XF AC/DC220В 210ММ | 382800
VEH10F0625V1V2S | ВАКУУМ. ВЫКЛ. СТАЦ. VEH 10кВ 630А 25кА, MCH AC/DC110В, MX/XF AC/DC220В 150ММ | 382800
VEH10F0625V2V1M | ВАКУУМ. ВЫКЛ. СТАЦ. VEH 10кВ 630А 25кА, MCH AC/DC220В, MX/XF AC/DC110В 210ММ | 382800
VEH10F0625V2V1S | ВАКУУМ. ВЫКЛ. СТАЦ. VEH 10кВ 630А 25кА, MCH AC/DC220В, MX/XF AC/DC110В 150ММ | 382800
VEH10F0625V2V2M | ВАКУУМ. ВЫКЛ. СТАЦ. VEH 10кВ 630А 25кА, MCH AC/DC220В, MX/XF AC/DC220В 210ММ | 382800
VEH10F0625V2V2S | ВАКУУМ. ВЫКЛ. СТАЦ. VEH 10кВ 630А 25кА, MCH AC/DC220В, MX/XF AC/DC220В 150ММ | 382800
VEH10F1220V1V1M | ВАКУУМ. ВЫКЛ. СТАЦ. VEH 10кВ 1250А 20кА, MCH AC/DC110В, MX/XF AC/DC110В 210ММ | 385200
VEH10F1220V1V1S | ВАКУУМ. ВЫКЛ. СТАЦ. VEH 10кВ 1250А 20кА, MCH AC/DC110В, MX/XF AC/DC110В 150ММ | 385200
VEH10F1220V1V2M | ВАКУУМ. ВЫКЛ. СТАЦ. VEH 10кВ 1250А 20кА, MCH AC/DC110В, MX/XF AC/DC220В 210ММ | 385200
VEH10F1220V1V2S | ВАКУУМ. ВЫКЛ. СТАЦ. VEH 10кВ 1250А 20кА, MCH AC/DC110В, MX/XF AC/DC220В 150ММ | 385200
VEH10F1220V2V1M | ВАКУУМ. ВЫКЛ. СТАЦ. VEH 10кВ 1250А 20кА, MCH AC/DC220В, MX/XF AC/DC110В 210ММ | 385200
VEH10F1220V2V1S | ВАКУУМ. ВЫКЛ. СТАЦ. VEH 10кВ 1250А 20кА, MCH AC/DC220В, MX/XF AC/DC110В 150ММ | 385200
VEH10F1220V2V2M | ВАКУУМ. ВЫКЛ. СТАЦ. VEH 10кВ 1250А 20кА, MCH AC/DC220В, MX/XF AC/DC220В 210ММ | 385200
VEH10F1220V2V2S | ВАКУУМ. ВЫКЛ. СТАЦ. VEH 10кВ 1250А 20кА, MCH AC/DC220В, MX/XF AC/DC220В 150ММ | 385200
VEH10F1225V1V1M | ВАКУУМ. ВЫКЛ. СТАЦ. VEH 10кВ 1250А 25кА, MCH AC/DC110В, MX/XF AC/DC110В 210ММ | 385200
VEH10F1225V1V1S | ВАКУУМ. ВЫКЛ. СТАЦ. VEH 10кВ 1250А 25кА, MCH AC/DC110В, MX/XF AC/DC110В 150ММ | 385200
VEH10F1225V1V2M | ВАКУУМ. ВЫКЛ. СТАЦ. VEH 10кВ 1250А 25кА, MCH AC/DC110В, MX/XF AC/DC220В 210ММ | 385200
VEH10F1225V1V2S | ВАКУУМ. ВЫКЛ. СТАЦ. VEH 10кВ 1250А 25кА, MCH AC/DC110В, MX/XF AC/DC220В 150ММ | 385200
VEH10F1225V2V1M | ВАКУУМ. ВЫКЛ. СТАЦ. VEH 10кВ 1250А 25кА, MCH AC/DC220В, MX/XF AC/DC110В 210ММ | 385200
VEH10F1225V2V1S | ВАКУУМ. ВЫКЛ. СТАЦ. VEH 10кВ 1250А 25кА, MCH AC/DC220В, MX/XF AC/DC110В 150ММ | 385200
VEH10F1225V2V2M | ВАКУУМ. ВЫКЛ. СТАЦ. VEH 10кВ 1250А 25кА, MCH AC/DC220В, MX/XF AC/DC220В 210ММ | 385200
VEH10F1225V2V2S | ВАКУУМ. ВЫКЛ. СТАЦ. VEH 10кВ 1250А 25кА, MCH AC/DC220В, MX/XF AC/DC220В 150ММ | 385200
VEH10F1231V1V1L | ВАКУУМ. ВЫКЛ. СТАЦ. VEH 10кВ 1250А 31.5кА, MCH AC/DC110В, MX/XF AC/DC110В 275ММ | 403800
VEH10F1231V1V1M | ВАКУУМ. ВЫКЛ. СТАЦ. VEH 10кВ 1250А 31.5кА, MCH AC/DC110В, MX/XF AC/DC110В 210ММ | 403800
VEH10F1231V1V2L | ВАКУУМ. ВЫКЛ. СТАЦ. VEH 10кВ 1250А 31.5кА, MCH AC/DC110В, MX/XF AC/DC220В 275ММ | 403800
VEH10F1231V1V2M | ВАКУУМ. ВЫКЛ. СТАЦ. VEH 10кВ 1250А 31.5кА, MCH AC/DC110В, MX/XF AC/DC220В 210ММ | 403800
VEH10F1231V2V1L | ВАКУУМ. ВЫКЛ. СТАЦ. VEH 10кВ 1250А 31.5кА, MCH AC/DC220В, MX/XF AC/DC110В 275ММ | 403800
VEH10F1231V2V1M | ВАКУУМ. ВЫКЛ. СТАЦ. VEH 10кВ 1250А 31.5кА, MCH AC/DC220В, MX/XF AC/DC110В 210ММ | 403800
VEH10F1231V2V2L | ВАКУУМ. ВЫКЛ. СТАЦ. VEH 10кВ 1250А 31.5кА, MCH AC/DC220В, MX/XF AC/DC220В 275ММ | 403800
VEH10F1231V2V2M | ВАКУУМ. ВЫКЛ. СТАЦ. VEH 10кВ 1250А 31.5кА, MCH AC/DC220В, MX/XF AC/DC220В 210ММ | 403800
VEH10F1240V1V1L | ВАКУУМ. ВЫКЛ. СТАЦ. VEH 10кВ 1250А 40кА, MCH AC/DC110В, MX/XF AC/DC110В 275ММ | 472800
VEH10F1240V1V2L | ВАКУУМ. ВЫКЛ. СТАЦ. VEH 10кВ 1250А 40кА, MCH AC/DC110В, MX/XF AC/DC220В 275ММ | 472800
VEH10F1240V2V1L | ВАКУУМ. ВЫКЛ. СТАЦ. VEH 10кВ 1250А 40кА, MCH AC/DC220В, MX/XF AC/DC110В 275ММ | 472800
VEH10F1240V2V2L | ВАКУУМ. ВЫКЛ. СТАЦ. VEH 10кВ 1250А 40кА, MCH AC/DC220В, MX/XF AC/DC220В 275ММ | 472800
VEH10F1631V1V1L | ВАКУУМ. ВЫКЛ. СТАЦ. VEH 10кВ 1600А 31.5кА, MCH AC/DC110В, MX/XF AC/DC110В 275ММ | 631800
VEH10F1631V1V1M | ВАКУУМ. ВЫКЛ. СТАЦ. VEH 10кВ 1600А 31.5кА, MCH AC/DC110В, MX/XF AC/DC110В 210ММ | 610200
VEH10F1631V1V2L | ВАКУУМ. ВЫКЛ. СТАЦ. VEH 10кВ 1600А 31.5кА, MCH AC/DC110В, MX/XF AC/DC220В 275ММ | 631800
VEH10F1631V1V2M | ВАКУУМ. ВЫКЛ. СТАЦ. VEH 10кВ 1600А 31.5кА, MCH AC/DC110В, MX/XF AC/DC220В 210ММ | 610200
VEH10F1631V2V1L | ВАКУУМ. ВЫКЛ. СТАЦ. VEH 10кВ 1600А 31.5кА, MCH AC/DC220В, MX/XF AC/DC110В 275ММ | 631800
VEH10F1631V2V1M | ВАКУУМ. ВЫКЛ. СТАЦ. VEH 10кВ 1600А 31.5кА, MCH AC/DC220В, MX/XF AC/DC110В 210ММ | 610200
VEH10F1631V2V2L | ВАКУУМ. ВЫКЛ. СТАЦ. VEH 10кВ 1600А 31.5кА, MCH AC/DC220В, MX/XF AC/DC220В 275ММ | 631800
VEH10F1631V2V2M | ВАКУУМ. ВЫКЛ. СТАЦ. VEH 10кВ 1600А 31.5кА, MCH AC/DC220В, MX/XF AC/DC220В 210ММ | 610200
VEH10F1640V1V1L | ВАКУУМ. ВЫКЛ. СТАЦ. VEH 10кВ 1600А 40кА, MCH AC/DC110В, MX/XF AC/DC110В 275ММ | 715200
VEH10F1640V1V1M | ВАКУУМ. ВЫКЛ. СТАЦ. VEH 10кВ 1600А 40кА, MCH AC/DC110В, MX/XF AC/DC110В 210ММ | 687000
VEH10F1640V1V2L | ВАКУУМ. ВЫКЛ. СТАЦ. VEH 10кВ 1600А 40кА, MCH AC/DC110В, MX/XF AC/DC220В 275ММ | 715200
VEH10F1640V1V2M | ВАКУУМ. ВЫКЛ. СТАЦ. VEH 10кВ 1600А 40кА, MCH AC/DC110В, MX/XF AC/DC220В 210ММ | 687000
VEH10F1640V2V1L | ВАКУУМ. ВЫКЛ. СТАЦ. VEH 10кВ 1600А 40кА, MCH AC/DC220В, MX/XF AC/DC110В 275ММ | 715200
VEH10F1640V2V1M | ВАКУУМ. ВЫКЛ. СТАЦ. VEH 10кВ 1600А 40кА, MCH AC/DC220В, MX/XF AC/DC110В 210ММ | 687000
VEH10F1640V2V2L | ВАКУУМ. ВЫКЛ. СТАЦ. VEH 10кВ 1600А 40кА, MCH AC/DC220В, MX/XF AC/DC220В 275ММ | 715200
VEH10F1640V2V2M | ВАКУУМ. ВЫКЛ. СТАЦ. VEH 10кВ 1600А 40кА, MCH AC/DC220В, MX/XF AC/DC220В 210ММ | 687000
VEH10F2031V1V1L | ВАКУУМ. ВЫКЛ. СТАЦ. VEH 10кВ 2000А 31.5кА, MCH AC/DC110В, MX/XF AC/DC110В 275ММ | 1317000
VEH10F2031V1V2L | ВАКУУМ. ВЫКЛ. СТАЦ. VEH 10кВ 2000А 31.5кА, MCH AC/DC110В, MX/XF AC/DC220В 275ММ | 1317000
VEH10F2031V2V1L | ВАКУУМ. ВЫКЛ. СТАЦ. VEH 10кВ 2000А 31.5кА, MCH AC/DC220В, MX/XF AC/DC110В 275ММ | 1317000
VEH10F2031V2V2L | ВАКУУМ. ВЫКЛ. СТАЦ. VEH 10кВ 2000А 31.5кА, MCH AC/DC220В, MX/XF AC/DC220В 275ММ | 1317000
VEH10F2040V1V1L | ВАКУУМ. ВЫКЛ. СТАЦ. VEH 10кВ 2000А 40кА, MCH AC/DC110В, MX/XF AC/DC110В 275ММ | 1385400
VEH10F2040V1V2L | ВАКУУМ. ВЫКЛ. СТАЦ. VEH 10кВ 2000А 40кА, MCH AC/DC110В, MX/XF AC/DC220В 275ММ | 1385400
VEH10F2040V2V1L | ВАКУУМ. ВЫКЛ. СТАЦ. VEH 10кВ 2000А 40кА, MCH AC/DC220В, MX/XF AC/DC110В 275ММ | 1385400
VEH10F2040V2V2L | ВАКУУМ. ВЫКЛ. СТАЦ. VEH 10кВ 2000А 40кА, MCH AC/DC220В, MX/XF AC/DC220В 275ММ | 1385400
VEH10F2531V1V1L | ВАКУУМ. ВЫКЛ. СТАЦ. VEH 10кВ 2500А 31.5кА, MCH AC/DC110В, MX/XF AC/DC110В 275ММ | 1179000
VEH10F2531V1V2L | ВАКУУМ. ВЫКЛ. СТАЦ. VEH 10кВ 2500А 31.5кА, MCH AC/DC110В, MX/XF AC/DC220В 275ММ | 1179000
VEH10F2531V2V1L | ВАКУУМ. ВЫКЛ. СТАЦ. VEH 10кВ 2500А 31.5кА, MCH AC/DC220В, MX/XF AC/DC110В 275ММ | 1179000
VEH10F2531V2V2L | ВАКУУМ. ВЫКЛ. СТАЦ. VEH 10кВ 2500А 31.5кА, MCH AC/DC220В, MX/XF AC/DC220В 275ММ | 1179000
VEH10F2540V1V1L | ВАКУУМ. ВЫКЛ. СТАЦ. VEH 10кВ 2500А 40кА, MCH AC/DC110В, MX/XF AC/DC110В 275ММ | 1385400
VEH10F2540V1V2L | ВАКУУМ. ВЫКЛ. СТАЦ. VEH 10кВ 2500А 40кА, MCH AC/DC110В, MX/XF AC/DC220В 275ММ | 1385400
VEH10F2540V2V1L | ВАКУУМ. ВЫКЛ. СТАЦ. VEH 10кВ 2500А 40кА, MCH AC/DC220В, MX/XF AC/DC110В 275ММ | 1385400
VEH10F2540V2V2L | ВАКУУМ. ВЫКЛ. СТАЦ. VEH 10кВ 2500А 40кА, MCH AC/DC220В, MX/XF AC/DC220В 275ММ | 1385400
VEH10F3131V1V1L | ВАКУУМ. ВЫКЛ. СТАЦ. VEH 10кВ 3150А 31.5кА, MCH AC/DC110В, MX/XF AC/DC110В 275ММ | 1399800
VEH10F3131V2V2L | ВАКУУМ. ВЫКЛ. СТАЦ. VEH 10кВ 3150А 31.5кА, MCH AC/DC220В, MX/XF AC/DC220В 275ММ | 1399800
VEH10F3140V1V1L | ВАКУУМ. ВЫКЛ. СТАЦ. VEH 10кВ 3150А 40кА, MCH AC/DC110В, MX/XF AC/DC110В 275ММ | 1525200
VEH10F3140V1V2L | ВАКУУМ. ВЫКЛ. СТАЦ. VEH 10кВ 3150А 40кА, MCH AC/DC110В, MX/XF AC/DC220В 275ММ | 1525200
VEH10F3140V2V1L | ВАКУУМ. ВЫКЛ. СТАЦ. VEH 10кВ 3150А 40кА, MCH AC/DC220В, MX/XF AC/DC110В 275ММ | 1525200
VEH10F3140V2V2L | ВАКУУМ. ВЫКЛ. СТАЦ. VEH 10кВ 3150А 40кА, MCH AC/DC220В, MX/XF AC/DC220В 275ММ | 1525200
VEH10F4040V1V1L | ВАКУУМ. ВЫКЛ. СТАЦ. VEH 10кВ 4000А 40кА, MCH AC/DC110В, MX/XF AC/DC110В 275ММ | 1912800
VEH10F4040V1V2L | ВАКУУМ. ВЫКЛ. СТАЦ. VEH 10кВ 4000А 40кА, MCH AC/DC110В, MX/XF AC/DC220В 275ММ | 1912800
VEH10F4040V2V1L | ВАКУУМ. ВЫКЛ. СТАЦ. VEH 10кВ 4000А 40кА, MCH AC/DC220В, MX/XF AC/DC110В 275ММ | 1912800
VEH10F4040V2V2L | ВАКУУМ. ВЫКЛ. СТАЦ. VEH 10кВ 4000А 40кА, MCH AC/DC220В, MX/XF AC/DC220В 275ММ | 1912800
VEH10M1231V1V1M | ВАКУУМ. ВЫКЛ. МОТОР. VEH 10кВ 1250А 31.5кА, MCH AC/DC110В, MX/XF AC/DC110В 210ММ | 777600
VEH10M1231V1V1S | ВАКУУМ. ВЫКЛ. МОТОР. VEH 10кВ 1250А 31.5кА, MCH AC/DC110В, MX/XF AC/DC110В 150ММ | 830400
VEH10M1231V2V2M | ВАКУУМ. ВЫКЛ. МОТОР. VEH 10кВ 1250А 31.5кА, MCH AC/DC220В, MX/XF AC/DC220В 210ММ | 777600
VEH10M1231V2V2S | ВАКУУМ. ВЫКЛ. МОТОР. VEH 10кВ 1250А 31.5кА, MCH AC/DC220В, MX/XF AC/DC220В 150ММ | 830400
VEH10W0620V1V1M | ВАКУУМ. ВЫКЛ. ВЫКАТ. VEH 10кВ 630А 20кА, MCH AC/DC110В, MX/XF AC/DC110В 210ММ | 451800
VEH10W0620V1V1S | ВАКУУМ. ВЫКЛ. ВЫКАТ. VEH 10кВ 630А 20кА, MCH AC/DC110В, MX/XF AC/DC110В 150ММ | 451800
VEH10W0620V1V2M | ВАКУУМ. ВЫКЛ. ВЫКАТ. VEH 10кВ 630А 20кА, MCH AC/DC110В, MX/XF AC/DC220В 210ММ | 451800
VEH10W0620V1V2S | ВАКУУМ. ВЫКЛ. ВЫКАТ. VEH 10кВ 630А 20кА, MCH AC/DC110В, MX/XF AC/DC220В 150ММ | 451800
VEH10W0620V2V1M | ВАКУУМ. ВЫКЛ. ВЫКАТ. VEH 10кВ 630А 20кА, MCH AC/DC220В, MX/XF AC/DC110В 210ММ | 451800
VEH10W0620V2V1S | ВАКУУМ. ВЫКЛ. ВЫКАТ. VEH 10кВ 630А 20кА, MCH AC/DC220В, MX/XF AC/DC110В 150ММ | 451800
VEH10W0620V2V2M | ВАКУУМ. ВЫКЛ. ВЫКАТ. VEH 10кВ 630А 20кА, MCH AC/DC220В, MX/XF AC/DC220В 210ММ | 451800
VEH10W0620V2V2S | ВАКУУМ. ВЫКЛ. ВЫКАТ. VEH 10кВ 630А 20кА, MCH AC/DC220В, MX/XF AC/DC220В 150ММ | 451800
VEH10W0625V1V1M | ВАКУУМ. ВЫКЛ. ВЫКАТ. VEH 10кВ 630А 25кА, MCH AC/DC110В, MX/XF AC/DC110В 210ММ | 451800
VEH10W0625V1V1S | ВАКУУМ. ВЫКЛ. ВЫКАТ. VEH 10кВ 630А 25кА, MCH AC/DC110В, MX/XF AC/DC110В 150ММ | 451800
VEH10W0625V1V2M | ВАКУУМ. ВЫКЛ. ВЫКАТ. VEH 10кВ 630А 25кА, MCH AC/DC110В, MX/XF AC/DC220В 210ММ | 451800
VEH10W0625V1V2S | ВАКУУМ. ВЫКЛ. ВЫКАТ. VEH 10кВ 630А 25кА, MCH AC/DC110В, MX/XF AC/DC220В 150ММ | 451800
VEH10W0625V2V1M | ВАКУУМ. ВЫКЛ. ВЫКАТ. VEH 10кВ 630А 25кА, MCH AC/DC220В, MX/XF AC/DC110В 210ММ | 451800
VEH10W0625V2V1S | ВАКУУМ. ВЫКЛ. ВЫКАТ. VEH 10кВ 630А 25кА, MCH AC/DC220В, MX/XF AC/DC110В 150ММ | 451800
VEH10W0625V2V2M | ВАКУУМ. ВЫКЛ. ВЫКАТ. VEH 10кВ 630А 25кА, MCH AC/DC220В, MX/XF AC/DC220В 210ММ | 451800
VEH10W0625V2V2S | ВАКУУМ. ВЫКЛ. ВЫКАТ. VEH 10кВ 630А 25кА, MCH AC/DC220В, MX/XF AC/DC220В 150ММ | 451800
VEH10W1220V1V1M | ВАКУУМ. ВЫКЛ. ВЫКАТ. VEH 10кВ 1250А 20кА, MCH AC/DC110В, MX/XF AC/DC110В 210ММ | 456000
VEH10W1220V1V1S | ВАКУУМ. ВЫКЛ. ВЫКАТ. VEH 10кВ 1250А 20кА, MCH AC/DC110В, MX/XF AC/DC110В 150ММ | 456000
VEH10W1220V1V2M | ВАКУУМ. ВЫКЛ. ВЫКАТ. VEH 10кВ 1250А 20кА, MCH AC/DC110В, MX/XF AC/DC220В 210ММ | 456000
VEH10W1220V1V2S | ВАКУУМ. ВЫКЛ. ВЫКАТ. VEH 10кВ 1250А 20кА, MCH AC/DC110В, MX/XF AC/DC220В 150ММ | 456000
VEH10W1220V2V1M | ВАКУУМ. ВЫКЛ. ВЫКАТ. VEH 10кВ 1250А 20кА, MCH AC/DC220В, MX/XF AC/DC110В 210ММ | 456000
VEH10W1220V2V1S | ВАКУУМ. ВЫКЛ. ВЫКАТ. VEH 10кВ 1250А 20кА, MCH AC/DC220В, MX/XF AC/DC110В 150ММ | 456000
VEH10W1220V2V2M | ВАКУУМ. ВЫКЛ. ВЫКАТ. VEH 10кВ 1250А 20кА, MCH AC/DC220В, MX/XF AC/DC220В 210ММ | 456000
VEH10W1220V2V2S | ВАКУУМ. ВЫКЛ. ВЫКАТ. VEH 10кВ 1250А 20кА, MCH AC/DC220В, MX/XF AC/DC220В 150ММ | 456000
VEH10W1225V1V1M | ВАКУУМ. ВЫКЛ. ВЫКАТ. VEH 10кВ 1250А 25кА, MCH AC/DC110В, MX/XF AC/DC110В 210ММ | 456000
VEH10W1225V1V1S | ВАКУУМ. ВЫКЛ. ВЫКАТ. VEH 10кВ 1250А 25кА, MCH AC/DC110В, MX/XF AC/DC110В 150ММ | 456000
VEH10W1225V1V2M | ВАКУУМ. ВЫКЛ. ВЫКАТ. VEH 10кВ 1250А 25кА, MCH AC/DC110В, MX/XF AC/DC220В 210ММ | 456000
VEH10W1225V1V2S | ВАКУУМ. ВЫКЛ. ВЫКАТ. VEH 10кВ 1250А 25кА, MCH AC/DC110В, MX/XF AC/DC220В 150ММ | 456000
VEH10W1225V2V1M | ВАКУУМ. ВЫКЛ. ВЫКАТ. VEH 10кВ 1250А 25кА, MCH AC/DC220В, MX/XF AC/DC110В 210ММ | 456000
VEH10W1225V2V1S | ВАКУУМ. ВЫКЛ. ВЫКАТ. VEH 10кВ 1250А 25кА, MCH AC/DC220В, MX/XF AC/DC110В 150ММ | 456000
VEH10W1225V2V2M | ВАКУУМ. ВЫКЛ. ВЫКАТ. VEH 10кВ 1250А 25кА, MCH AC/DC220В, MX/XF AC/DC220В 210ММ | 456000
VEH10W1225V2V2S | ВАКУУМ. ВЫКЛ. ВЫКАТ. VEH 10кВ 1250А 25кА, MCH AC/DC220В, MX/XF AC/DC220В 150ММ | 456000
VEH10W1231V1V1L | ВАКУУМ. ВЫКЛ. ВЫКАТ. VEH 10кВ 1250А 31.5кА, MCH AC/DC110В, MX/XF AC/DC110В 275ММ | 472800
VEH10W1231V1V1M | ВАКУУМ. ВЫКЛ. ВЫКАТ. VEH 10кВ 1250А 31.5кА, MCH AC/DC110В, MX/XF AC/DC110В 210ММ | 472800
VEH10W1231V1V2L | ВАКУУМ. ВЫКЛ. ВЫКАТ. VEH 10кВ 1250А 31.5кА, MCH AC/DC110В, MX/XF AC/DC220В 275ММ | 472800
VEH10W1231V1V2M | ВАКУУМ. ВЫКЛ. ВЫКАТ. VEH 10кВ 1250А 31.5кА, MCH AC/DC110В, MX/XF AC/DC220В 210ММ | 472800
VEH10W1231V2V1L | ВАКУУМ. ВЫКЛ. ВЫКАТ. VEH 10кВ 1250А 31.5кА, MCH AC/DC220В, MX/XF AC/DC110В 275ММ | 472800
VEH10W1231V2V1M | ВАКУУМ. ВЫКЛ. ВЫКАТ. VEH 10кВ 1250А 31.5кА, MCH AC/DC220В, MX/XF AC/DC110В 210ММ | 472800
VEH10W1231V2V2L | ВАКУУМ. ВЫКЛ. ВЫКАТ. VEH 10кВ 1250А 31.5кА, MCH AC/DC220В, MX/XF AC/DC220В 275ММ | 472800
VEH10W1231V2V2M | ВАКУУМ. ВЫКЛ. ВЫКАТ. VEH 10кВ 1250А 31.5кА, MCH AC/DC220В, MX/XF AC/DC220В 210ММ | 472800
VEH10W1240V1V1L | ВАКУУМ. ВЫКЛ. ВЫКАТ. VEH 10кВ 1250А 40кА, MCH AC/DC110В, MX/XF AC/DC110В 275ММ | 541800
VEH10W1240V1V2L | ВАКУУМ. ВЫКЛ. ВЫКАТ. VEH 10кВ 1250А 40кА, MCH AC/DC110В, MX/XF AC/DC220В 275ММ | 541800
VEH10W1240V2V1L | ВАКУУМ. ВЫКЛ. ВЫКАТ. VEH 10кВ 1250А 40кА, MCH AC/DC220В, MX/XF AC/DC110В 275ММ | 541800
VEH10W1240V2V2L | ВАКУУМ. ВЫКЛ. ВЫКАТ. VEH 10кВ 1250А 40кА, MCH AC/DC220В, MX/XF AC/DC220В 275ММ | 541800
VEH10W1631V1V1L | ВАКУУМ. ВЫКЛ. ВЫКАТ. VEH 10кВ 1600А 31.5кА, MCH AC/DC110В, MX/XF AC/DC110В 275ММ | 708000
VEH10W1631V1V1M | ВАКУУМ. ВЫКЛ. ВЫКАТ. VEH 10кВ 1600А 31.5кА, MCH AC/DC110В, MX/XF AC/DC110В 210ММ | 672600
VEH10W1631V1V2L | ВАКУУМ. ВЫКЛ. ВЫКАТ. VEH 10кВ 1600А 31.5кА, MCH AC/DC110В, MX/XF AC/DC220В 275ММ | 708000
VEH10W1631V1V2M | ВАКУУМ. ВЫКЛ. ВЫКАТ. VEH 10кВ 1600А 31.5кА, MCH AC/DC110В, MX/XF AC/DC220В 210ММ | 672600
VEH10W1631V2V1L | ВАКУУМ. ВЫКЛ. ВЫКАТ. VEH 10кВ 1600А 31.5кА, MCH AC/DC220В, MX/XF AC/DC110В 275ММ | 708000
VEH10W1631V2V1M | ВАКУУМ. ВЫКЛ. ВЫКАТ. VEH 10кВ 1600А 31.5кА, MCH AC/DC220В, MX/XF AC/DC110В 210ММ | 672600
VEH10W1631V2V2L | ВАКУУМ. ВЫКЛ. ВЫКАТ. VEH 10кВ 1600А 31.5кА, MCH AC/DC220В, MX/XF AC/DC220В 275ММ | 708000
VEH10W1631V2V2M | ВАКУУМ. ВЫКЛ. ВЫКАТ. VEH 10кВ 1600А 31.5кА, MCH AC/DC220В, MX/XF AC/DC220В 210ММ | 672600
VEH10W1640V1V1L | ВАКУУМ. ВЫКЛ. ВЫКАТ. VEH 10кВ 1600А 40кА, MCH AC/DC110В, MX/XF AC/DC110В 275ММ | 790800
VEH10W1640V1V1M | ВАКУУМ. ВЫКЛ. ВЫКАТ. VEH 10кВ 1600А 40кА, MCH AC/DC110В, MX/XF AC/DC110В 210ММ | 763200
VEH10W1640V1V2L | ВАКУУМ. ВЫКЛ. ВЫКАТ. VEH 10кВ 1600А 40кА, MCH AC/DC110В, MX/XF AC/DC220В 275ММ | 790800
VEH10W1640V1V2M | ВАКУУМ. ВЫКЛ. ВЫКАТ. VEH 10кВ 1600А 40кА, MCH AC/DC110В, MX/XF AC/DC220В 210ММ | 763200
VEH10W1640V2V1L | ВАКУУМ. ВЫКЛ. ВЫКАТ. VEH 10кВ 1600А 40кА, MCH AC/DC220В, MX/XF AC/DC110В 275ММ | 790800
VEH10W1640V2V1M | ВАКУУМ. ВЫКЛ. ВЫКАТ. VEH 10кВ 1600А 40кА, MCH AC/DC220В, MX/XF AC/DC110В 210ММ | 763200
VEH10W1640V2V2L | ВАКУУМ. ВЫКЛ. ВЫКАТ. VEH 10кВ 1600А 40кА, MCH AC/DC220В, MX/XF AC/DC220В 275ММ | 790800
VEH10W1640V2V2M | ВАКУУМ. ВЫКЛ. ВЫКАТ. VEH 10кВ 1600А 40кА, MCH AC/DC220В, MX/XF AC/DC220В 210ММ | 763200
VEH10W2031V1V1L | ВАКУУМ. ВЫКЛ. ВЫКАТ. VEH 10кВ 2000А 31.5кА, MCH AC/DC110В, MX/XF AC/DC110В 275ММ | 1455600
VEH10W2031V1V2L | ВАКУУМ. ВЫКЛ. ВЫКАТ. VEH 10кВ 2000А 31.5кА, MCH AC/DC110В, MX/XF AC/DC220В 275ММ | 1455600
VEH10W2031V2V1L | ВАКУУМ. ВЫКЛ. ВЫКАТ. VEH 10кВ 2000А 31.5кА, MCH AC/DC220В, MX/XF AC/DC110В 275ММ | 1455600
VEH10W2031V2V2L | ВАКУУМ. ВЫКЛ. ВЫКАТ. VEH 10кВ 2000А 31.5кА, MCH AC/DC220В, MX/XF AC/DC220В 275ММ | 1455600
VEH10W2040V1V1L | ВАКУУМ. ВЫКЛ. ВЫКАТ. VEH 10кВ 2000А 40кА, MCH AC/DC110В, MX/XF AC/DC110В 275ММ | 1525200
VEH10W2040V1V2L | ВАКУУМ. ВЫКЛ. ВЫКАТ. VEH 10кВ 2000А 40кА, MCH AC/DC110В, MX/XF AC/DC220В 275ММ | 1525200
VEH10W2040V2V1L | ВАКУУМ. ВЫКЛ. ВЫКАТ. VEH 10кВ 2000А 40кА, MCH AC/DC220В, MX/XF AC/DC110В 275ММ | 1525200
VEH10W2040V2V2L | ВАКУУМ. ВЫКЛ. ВЫКАТ. VEH 10кВ 2000А 40кА, MCH AC/DC220В, MX/XF AC/DC220В 275ММ | 1525200
VEH10W2531V1V1L | ВАКУУМ. ВЫКЛ. ВЫКАТ. VEH 10кВ 2500А 31.5кА, MCH AC/DC110В, MX/XF AC/DC110В 275ММ | 1525200
VEH10W2531V1V2L | ВАКУУМ. ВЫКЛ. ВЫКАТ. VEH 10кВ 2500А 31.5кА, MCH AC/DC110В, MX/XF AC/DC220В 275ММ | 1525200
VEH10W2531V2V1L | ВАКУУМ. ВЫКЛ. ВЫКАТ. VEH 10кВ 2500А 31.5кА, MCH AC/DC220В, MX/XF AC/DC110В 275ММ | 1525200
VEH10W2531V2V2L | ВАКУУМ. ВЫКЛ. ВЫКАТ. VEH 10кВ 2500А 31.5кА, MCH AC/DC220В, MX/XF AC/DC220В 275ММ | 1525200
VEH10W2540V1V1L | ВАКУУМ. ВЫКЛ. ВЫКАТ. VEH 10кВ 2500А 40кА, MCH AC/DC110В, MX/XF AC/DC110В 275ММ | 1559400
VEH10W2540V1V2L | ВАКУУМ. ВЫКЛ. ВЫКАТ. VEH 10кВ 2500А 40кА, MCH AC/DC110В, MX/XF AC/DC220В 275ММ | 1559400
VEH10W2540V2V1L | ВАКУУМ. ВЫКЛ. ВЫКАТ. VEH 10кВ 2500А 40кА, MCH AC/DC220В, MX/XF AC/DC110В 275ММ | 1559400
VEH10W2540V2V2L | ВАКУУМ. ВЫКЛ. ВЫКАТ. VEH 10кВ 2500А 40кА, MCH AC/DC220В, MX/XF AC/DC220В 275ММ | 1559400
VEH10W3131V1V1L | ВАКУУМ. ВЫКЛ. ВЫКАТ. VEH 10кВ 3150А 31.5кА, MCH AC/DC110В, MX/XF AC/DC110В 275ММ | 1767600
VEH10W3131V2V2L | ВАКУУМ. ВЫКЛ. ВЫКАТ. VEH 10кВ 3150А 31.5кА, MCH AC/DC220В, MX/XF AC/DC220В 275ММ | 1767600
VEH10W3140V1V1L | ВАКУУМ. ВЫКЛ. ВЫКАТ. VEH 10кВ 3150А 40кА, MCH AC/DC110В, MX/XF AC/DC110В 275ММ | 1663200
VEH10W3140V1V2L | ВАКУУМ. ВЫКЛ. ВЫКАТ. VEH 10кВ 3150А 40кА, MCH AC/DC110В, MX/XF AC/DC220В 275ММ | 1663200
VEH10W3140V2V1L | ВАКУУМ. ВЫКЛ. ВЫКАТ. VEH 10кВ 3150А 40кА, MCH AC/DC220В, MX/XF AC/DC110В 275ММ | 1663200
VEH10W3140V2V2L | ВАКУУМ. ВЫКЛ. ВЫКАТ. VEH 10кВ 3150А 40кА, MCH AC/DC220В, MX/XF AC/DC220В 275ММ | 1663200
VEH10W4040V1V1L | ВАКУУМ. ВЫКЛ. ВЫКАТ. VEH 10кВ 4000А 40кА, MCH AC/DC110В, MX/XF AC/DC110В 275ММ | 1912800
VEH10W4040V1V2L | ВАКУУМ. ВЫКЛ. ВЫКАТ. VEH 10кВ 4000А 40кА, MCH AC/DC110В, MX/XF AC/DC220В 275ММ | 1912800
VEH10W4040V2V1L | ВАКУУМ. ВЫКЛ. ВЫКАТ. VEH 10кВ 4000А 40кА, MCH AC/DC220В, MX/XF AC/DC110В 275ММ | 1912800
VEH10W4040V2V2L | ВАКУУМ. ВЫКЛ. ВЫКАТ. VEH 10кВ 4000А 40кА, MCH AC/DC220В, MX/XF AC/DC220В 275ММ | 1912800
VEH10W5050V2V2L | ВАКУУМ. ВЫКЛ. ВЫКАТ. VEH 10кВ 5000А 50кА, MCH AC/DC220В, MX/XF AC/DC220В 275мм | 3240000
VEH10W5050V2V2LGEN | ВАКУУМ. ВЫКЛ. ВЫКАТ. ГЕНЕР. VEH 10кВ 5000А 50кА, MCH AC/DC220В, MX/XF AC/DC220В 275мм | 3000000
VEH15W5050V2V2LGEN | ВАКУУМ. ВЫКЛ. ВЫКАТ. ГЕНЕР. VEH 15кВ 5000А 50кА, MCH AC/DC220В, MX/XF AC/DC220В 275мм | 3000000
VEH20W1231V1V1L | ВАКУУМ. ВЫКЛ. ВЫКАТ. VEH 20кВ 1250А 31.5кА, MCH AC/DC110В, MX/XF AC/DC110В 275ММ | 1150200
VEH20W1231V1V2L | ВАКУУМ. ВЫКЛ. ВЫКАТ. VEH 20кВ 1250А 31.5кА, MCH AC/DC110В, MX/XF AC/DC220В 275ММ | 1150200
VEH20W1231V2V1L | ВАКУУМ. ВЫКЛ. ВЫКАТ. VEH 20кВ 1250А 31.5кА, MCH AC/DC220В, MX/XF AC/DC110В 275ММ | 1150200
VEH20W1231V2V2L | ВАКУУМ. ВЫКЛ. ВЫКАТ. VEH 20кВ 1250А 31.5кА, MCH AC/DC220В, MX/XF AC/DC220В 275ММ | 1150200
VEH35F2531V2V2D | ВАКУУМ. ВЫКЛ. СТАЦ. VEH 35кВ 2500А 31.5кА, MCH AC/DC220В, MX/XF AC/DC220В 300ММ | 2701800
VEH35W1231V1V1D | ВАКУУМ. ВЫКЛ. ВЫКАТ. VEH 35кВ 1250А 31.5кА, MCH AC/DC110В, MX/XF AC/DC110В 300ММ | 1732200
VEH35W1231V1V2D | ВАКУУМ. ВЫКЛ. ВЫКАТ. VEH 35кВ 1250А 31.5кА, MCH AC/DC110В, MX/XF AC/DC220В 300ММ | 1732200
VEH35W1231V2V1D | ВАКУУМ. ВЫКЛ. ВЫКАТ. VEH 35кВ 1250А 31.5кА, MCH AC/DC220В, MX/XF AC/DC110В 300ММ | 1732200
VEH35W1231V2V2D | ВАКУУМ. ВЫКЛ. ВЫКАТ. VEH 35кВ 1250А 31.5кА, MCH AC/DC220В, MX/XF AC/DC220В 300ММ | 1732200
VEH35W1631V1V1D | ВАКУУМ. ВЫКЛ. ВЫКАТ. VEH 35кВ 1600А 31.5кА, MCH AC/DC110В, MX/XF AC/DC110В 300ММ | 1767600
VEH35W1631V1V2D | ВАКУУМ. ВЫКЛ. ВЫКАТ. VEH 35кВ 1600А 31.5кА, MCH AC/DC110В, MX/XF AC/DC220В 300ММ | 1767600
VEH35W1631V2V1D | ВАКУУМ. ВЫКЛ. ВЫКАТ. VEH 35кВ 1600А 31.5кА, MCH AC/DC220В, MX/XF AC/DC110В 300ММ | 1767600
VEH35W1631V2V2D | ВАКУУМ. ВЫКЛ. ВЫКАТ. VEH 35кВ 1600А 31.5кА, MCH AC/DC220В, MX/XF AC/DC220В 300ММ | 1767600
VEH35W2031V1V1D | ВАКУУМ. ВЫКЛ. ВЫКАТ. VEH 35кВ 2000А 31.5кА, MCH AC/DC110В, MX/XF AC/DC110В 300ММ | 2411400
VEH35W2031V1V2D | ВАКУУМ. ВЫКЛ. ВЫКАТ. VEH 35кВ 2000А 31.5кА, MCH AC/DC110В, MX/XF AC/DC220В 300ММ | 2411400
VEH35W2031V2V1D | ВАКУУМ. ВЫКЛ. ВЫКАТ. VEH 35кВ 2000А 31.5кА, MCH AC/DC220В, MX/XF AC/DC110В 300ММ | 2411400
VEH35W2031V2V2D | ВАКУУМ. ВЫКЛ. ВЫКАТ. VEH 35кВ 2000А 31.5кА, MCH AC/DC220В, MX/XF AC/DC220В 300ММ | 2411400
VEH35W2531V1V1D | ВАКУУМ. ВЫКЛ. ВЫКАТ. VEH 35кВ 2500А 31.5кА, MCH AC/DC110В, MX/XF AC/DC110В 300ММ | 2701800
VEH35W2531V1V2D | ВАКУУМ. ВЫКЛ. ВЫКАТ. VEH 35кВ 2500А 31.5кА, MCH AC/DC110В, MX/XF AC/DC220В 300ММ | 2701800
VEH35W2531V2V1D | ВАКУУМ. ВЫКЛ. ВЫКАТ. VEH 35кВ 2500А 31.5кА, MCH AC/DC220В, MX/XF AC/DC110В 300ММ | 2701800
VEH35W2531V2V2D | ВАКУУМ. ВЫКЛ. ВЫКАТ. VEH 35кВ 2500А 31.5кА, MCH AC/DC220В, MX/XF AC/DC220В 300ММ | 2701800
VER10W5050V2V2LGEN | ВАКУУМ. ВЫКЛ. ВЫКАТ. ГЕНЕР. VER 10кВ 5000А 50кА, MCH AC/DC220В, MX/XF AC/DC220В 275мм | 3000000
VER15W5050V2V2LGEN | ВАКУУМ. ВЫКЛ. ВЫКАТ. ГЕНЕР. VER 15кВ 5000А 50кА, MCH AC/DC220В, MX/XF AC/DC220В 275мм | 3000000
4030100123 | Индикатор наличия напряжения Systeme VPIS-6 | 26820
4030100223 | Индикатор наличия напряжения Systeme VPIS-10 | 26820
4030100323 | Индикатор наличия напряжения Systeme VPIS-20 | 26820
4030100423 | Индикатор наличия напряжения Systeme VPIS-6-VO | 45900
4030100523 | Индикатор наличия напряжения Systeme VPIS-10-VO | 45900
4030100623 | Индикатор наличия напряжения Systeme VPIS-20-VO | 45900
3020100122 | Регистратор дуговых замыканий ДУГА-О | 69360
3020200222 | Волоконно-оптический датчик ВОД-Л (L=8м) | 13920
3020200322 | Волоконно-оптический датчик ВОД-Л (L=4м) | 11520
3020200422 | Волоконно-оптический датчик ВОД-Л (L=6м) | 12960
3020200522 | Волоконно-оптический датчик ВОД-Л (L=3м) | 9600
3020200822 | Волоконно-оптический датчик ВОД-Л (L=2м) | 9240
3020201222 | Волоконно-оптический датчик ВОД-Л (L=10м) | 16080
3020201322 | Волоконно-оптический датчик ВОД-Л (L=1м) | 9240
3020201422 | Волоконно-оптический датчик ВОД-Л (L=5м) | 12000
3020201622 | Волоконно-оптический датчик ВОД-Л (L=14м) | 24000
3020201922 | Волоконно-оптический датчик ВОД-Л (L=20м) | 32040
3020300222 | Комплект крепежных изделий- кронштейн для крепления ВОД-Л | 1440
3030100122 | Регистратор дуговых замыканий ДУГА-О2-11 | 72720
3030100222 | Регистратор дуговых замыканий ДУГА-О2-10 | 69840
3030100422 | Регистратор дуговых замыканий ДУГА-О2-20 | 133200
3030100522 | Регистратор дуговых замыканий ДУГА-О2-21 | 133200
3030200122 | Волоконно-оптический датчик ВОД-Р (L=1м) | 7320
3030200222 | Волоконно-оптический датчик ВОД-Р (L=2м) | 7800
3030200322 | Датчик с контролем целостности оптоволокна ВОД-РК (L=2 м) | 8160
3030200422 | Датчик с контролем целостности оптоволокна ВОД-РК (L=3 м) | 8640
3030200522 | Волоконно-оптический датчик ВОД-Р (L=3м) | 8400
3030200622 | Волоконно-оптический датчик ВОД-Р (L=4м) | 9480
3030200722 | Датчик с контролем целостности оптоволокна ВОД-РК (L=4 м) | 10680
3030200922 | Датчик с контролем целостности оптоволокна ВОД-РК (L=12 м) | 19680
3030201022 | Волоконно-оптический датчик ВОД-Р (L=5м) | 10440
3030201122 | Датчик с контролем целостности оптоволокна ВОД-РК (L=5 м) | 11040
3030201222 | Волоконно-оптический датчик ВОД-Р (L=10м) | 13320
3030201322 | Датчик с контролем целостности оптоволокна ВОД-РК (L=10 м) | 14520
3030201622 | Волоконно-оптический датчик ВОД-Р (L=8м) | 11880
3030201722 | Датчик с контролем целостности оптоволокна ВОД-РК (L=8 м) | 12960
3030201922 | Волоконно-оптический датчик ВОД-Р (L=6м) | 10680
3030202022 | Датчик с контролем целостности оптоволокна ВОД-РК (L=6 м) | 11880
3030202122 | Волоконно-оптический датчик ВОД-Р (L=14м) | 20400
3030202222 | Датчик с контролем целостности оптоволокна ВОД-РК (L=14 м) | 22080
3030202522 | Волоконно-оптический датчик ВОД-Р (L=20м) | 27360
3030202622 | Датчик с контролем целостности оптоволокна ВОД-РК (L=20 м) | 29400
3030203022 | Датчик с контролем целостности оптоволокна ВОД-РК (L=1м) | 8160
3030300122 | Комплект крепежных изделий- кронштейн для крепления ВОД-Р и ВОД-РК | 1440
1010100122 | Блок микропроцессорный БМРЗ-50-2-3-02 | 222000
1010100322 | Блок микропроцессорный БМРЗ-51-2-3-02 | 209400
1010100522 | Блок микропроцессорный БМРЗ-52-2-3-02 | 199200
1010100722 | Блок микропроцессорный релейной защиты БМРЗ-53-2-3-02 | 209400
1020100122 | Блок микропроцессорный релейной защиты БМРЗ-101-2-Д-КЛ-01 | 282000
1020100222 | БМРЗ-101-1-Д-КЛ-01 | 282000
1020100322 | Блок микропроцессорный релейной защиты БМРЗ-101-2-Д-КЛ-02 | 282000
1020100522 | Блок микропроцессорный релейной защиты БМРЗ-101-2-Д-ПС-03 | 282000
1020200122 | Блок микропроцессорный релейной защиты БМРЗ-102-2-Д-КЛ-01 | 282000
1020200222 | Блок микропроцессорный релейной защиты БМРЗ-102-1-Д-КЛ-01 | 282000
1020200322 | Блок микропроцессорный релейной защиты БМРЗ-102-2-Д-ТР-01 | 282000
1020300122 | Блок микропроцессорный релейной защиты БМРЗ-103-2-Д-ВВ-01 | 282000
1020300322 | Блок микропроцессорный релейной защиты БМРЗ-103-2-Д-СВ-01 | 282000
1020300822 | Блок микропроцессорный релейной защиты БМРЗ-103-2-Д-ВВ-04 | 282000
1020301222 | Блок микропроцессорный релейной защиты БМРЗ-103-2-Д-СВ-04 | 282000
1020400122 | Блок микропроцессорный релейной защиты БМРЗ-104-2-Д-ТН-01 | 282000
1020400422 | Блок микропроцессорный релейной защиты БМРЗ-104-2-Д-ТН-03 | 282000
1020500122 | Блок микропроцессорный релейной защиты БМРЗ-106-2-Д-ВВ-01 | 282000
1020500422 | Блок микропроцессорный релейной защиты БМРЗ-106-2-Д-КЛ-01 | 282000
1020600122 | Блок микропроцессорный релейной защиты БМРЗ-107-2-Д-АВР-01 | 282000
1020600422 | Блок микропроцессорный релейной защиты БМРЗ-107-2-Д-АВР-10 | 282000
1020600522 | Блок микропроцессорный релейной защиты БМРЗ-107-2-Д-АВР-20 | 282000
1020700122 | ДИВГ.426441.055-01 вынесенный пульт | 85680
1020700222 | ДИВГ.745512.031 Переходная панель | 10800
1030100322 | Блок микропроцессорный релейной защиты БМРЗ-120-2-Д-М-КЛ-01 | 429000
1030100422 | Блок микропроцессорный релейной защиты БМРЗ-120-2-Д-ОМ-КЛ-01 | 449400
1030102122 | Блок микропроцессорный релейной защиты БМРЗ-120-2-Д-ТН-01 | 333600
1030103922 | Блок микропроцессорный релейной защиты БМРЗ-120-2-Д-М-ВВ-01 | 429000
1030104022 | Блок микропроцессорный релейной защиты БМРЗ-120-2-Д-ОМ-ВВ-01 | 449400
1030105722 | Блок микропроцессорный релейной защиты БМРЗ-120-2-Д-М-ТН-01 | 429000
1030105822 | Блок микропроцессорный релейной защиты БМРЗ-120-2-Д-ОМ-ТН-01 | 449400
1030108322 | Блок микропроцессорный релейной защиты БМРЗ-120-2-Д-КЛ-01 | 333600
1030109022 | Блок микропроцессорный релейной защиты БМРЗ-120-2-Д-ВВ-01 | 333600
1030109522 | Блок микропроцессорный релейной защиты БМРЗ-120-2-Д-ОМ-СВ-01 | 449400
1030109622 | Блок микропроцессорный релейной защиты БМРЗ-120-2-Д-М-СВ-01 | 429000
1030112622 | Блок микропроцессорный релейной защиты БМРЗ-120-2-Д-СВ-01 | 333600
1040100122 | Блок микропроцессорный релейной защиты БМРЗ-152-2-Д-О-КСЗ-41 | 499200
1040100222 | Блок микропроцессорный релейной защиты БМРЗ-152-4-Д-КСЗ-41 | 499200
1040100322 | Блок микропроцессорный релейной защиты БМРЗ-152-2-Д-М-КЛ-53 | 484200
1040100422 | Блок микропроцессорный релейной защиты БМРЗ-152-2-Д-ВВ-53 | 376200
1040100522 | Блок микропроцессорный релейной защиты БМРЗ-152-2-Д-КЛ-53 | 376200
1040100622 | Блок микропроцессорный релейной защиты БМРЗ-152-2-Д-СВ-52 | 376200
1040100722 | Блок микропроцессорный релейной защиты БМРЗ-152-2-Д-КСЗ-41 | 478200
1040100822 | Блок микропроцессорный релейной защиты БМРЗ-152-2-Д-БСК-51 | 376200
1040100922 | Блок микропроцессорный релейной защиты БМРЗ-152-2-Д-ТН-51 | 376200
1040101022 | Блок микропроцессорный релейной защиты БМРЗ-152-2-Д-ЭД-53 | 376200
1040101122 | Блок микропроцессорный релейной защиты БМРЗ-152-2-Д-О-КЛ-53 | 397200
1040101222 | Блок микропроцессорный релейной защиты БМРЗ-152-2-П-КЛ-53 | 472200
1040101322 | Блок микропроцессорный релейной защиты БМРЗ-152-2-П-ТН-51 | 472200
1040101522 | Блок микропроцессорный релейной защиты БМРЗ-152-2-П-БСК-51 | 472200
1040101622 | Блок микропроцессорный релейной защиты БМРЗ-152-2-Д-М-СВ-52 | 484200
1040101722 | Блок микропроцессорный релейной защиты БМРЗ-152-2-Д-М-ЭД-53 | 484200
1040101822 | Блок микропроцессорный релейной защиты БМРЗ-152-2-Д-М-ТН-51 | 484200
1040101922 | Блок микропроцессорный релейной защиты БМРЗ-152-2-Д-М-ВВ-53 | 484200
1040102022 | Блок микропроцессорный релейной защиты БМРЗ-152-2-Д-М-БСК-51 | 484200
1040102122 | Блок микропроцессорный релейной защиты БМРЗ-152-2-Д-М-КСЗ-41 | 585600
1040102322 | Блок микропроцессорный релейной защиты БМРЗ-152-2-П-ЭД-53 | 472200
1040102422 | Блок микропроцессорный релейной защиты БМРЗ-152-2-П-СВ-52 | 472200
1040102522 | Блок микропроцессорный релейной защиты БМРЗ-152-2-П-ВВ-53 | 472200
1040102822 | Блок микропроцессорный релейной защиты БМРЗ-152-2-Д-О-ВВ-53 | 397200
1040103322 | Блок микропроцессорный релейной защиты БМРЗ-152-4-Д-М-КСЗ-41 | 606600
1040103522 | Блок микропроцессорный релейной защиты БМРЗ-152-2-П-О-КСЗ-41 | 595200
1040103622 | Блок микропроцессорный релейной защиты БМРЗ-152-4-П-КСЗ-41 | 595200
1040103722 | Блок микропроцессорный релейной защиты БМРЗ-152-4-П-О-КСЗ-41 | 615600
1040104022 | Блок микропроцессорный релейной защиты БМРЗ-152-2-П-М-КСЗ-41 | 681600
1040104122 | Блок микропроцессорный релейной защиты БМРЗ-152-2-П-ОМ-КСЗ-41 | 702600
1040104222 | Блок микропроцессорный релейной защиты БМРЗ-152-4-П-М-КСЗ-41 | 702600
1040104322 | Блок микропроцессорный релейной защиты БМРЗ-152-4-П-ОМ-КСЗ-41 | 723000
1040104722 | Блок микропроцессорный релейной защиты БМРЗ-152-2-Д-О-СВ-52 | 397200
1040105522 | Блок микропроцессорный релейной защиты БМРЗ-152-2-Д-О-ТН-51 | 397200
1040105922 | Блок микропроцессорный релейной защиты БМРЗ-152-1-Д-ОМ-ТН-51 | 504600
1040106022 | Блок микропроцессорный релейной защиты БМРЗ-152-2-Д-ОМ-ТН-51 | 504600
1040106522 | Блок микропроцессорный релейной защиты БМРЗ-152-2-П-О-ТН-51 | 493200
1040107022 | Блок микропроцессорный релейной защиты БМРЗ-152-2-П-М-ТН-51 | 580200
1040107122 | Блок микропроцессорный релейной защиты БМРЗ-152-2-П-ОМ-ТН-51 | 600600
1040107622 | Блок микропроцессорный релейной защиты БМРЗ-152-2-Д-О-ЭД-53 | 397200
1040108222 | Блок микропроцессорный релейной защиты БМРЗ-152-2-Д-О-БСК-51 | 397200
1040108722 | Блок микропроцессорный релейной защиты БМРЗ-152-2-Д-ОМ-БСК-51 | 504600
1040109222 | Блок микропроцессорный релейной защиты БМРЗ-152-2-П-О-БСК-51 | 493200
1040109722 | Блок микропроцессорный релейной защиты БМРЗ-152-2-П-М-БСК-51 | 580200
1040109822 | Блок микропроцессорный релейной защиты БМРЗ-152-2-П-ОМ-БСК-51 | 600600
1040110322 | Блок микропроцессорный релейной защиты БМРЗ-152-4-Д-О-КСЗ-41 | 519600
1040110722 | Блок микропроцессорный релейной защиты БМРЗ-152-1-Д-ОМ-ВВ-53 | 504600
1040110822 | Блок микропроцессорный релейной защиты БМРЗ-152-2-Д-ОМ-ВВ-53 | 504600
1040111322 | Блок микропроцессорный релейной защиты БМРЗ-152-2-П-О-ВВ-53 | 493200
1040111822 | Блок микропроцессорный релейной защиты БМРЗ-152-2-П-М-ВВ-53 | 580200
1040111922 | Блок микропроцессорный релейной защиты БМРЗ-152-2-П-ОМ-ВВ-53 | 600600
1040112422 | Блок микропроцессорный релейной защиты БМРЗ-152-1-Д-ОМ-КЛ-53 | 504600
1040112522 | Блок микропроцессорный релейной защиты БМРЗ-152-2-Д-ОМ-КЛ-53 | 504600
1040113022 | Блок микропроцессорный релейной защиты БМРЗ-152-2-П-О-КЛ-53 | 493200
1040113522 | Блок микропроцессорный релейной защиты БМРЗ-152-2-П-М-КЛ-53 | 580200
1040113622 | Блок микропроцессорный релейной защиты БМРЗ-152-2-П-ОМ-КЛ-53 | 600600
1040114122 | Блок микропроцессорный релейной защиты БМРЗ-152-2-Д-ОМ-ЭД-53 | 504600
1040114222 | Блок микропроцессорный релейной защиты БМРЗ-152-4-Д-М-ЭД-53 | 504600
1040114322 | Блок микропроцессорный релейной защиты БМРЗ-152-4-Д-ОМ-ЭД-53 | 525000
1040114622 | Блок микропроцессорный релейной защиты БМРЗ-152-2-П-О-ЭД-53 | 493200
1040114722 | Блок микропроцессорный релейной защиты БМРЗ-152-4-П-ЭД-53 | 493200
1040114822 | Блок микропроцессорный релейной защиты БМРЗ-152-4-П-О-ЭД-53 | 513600
1040115122 | Блок микропроцессорный релейной защиты БМРЗ-152-2-П-М-ЭД-53 | 580200
1040115222 | Блок микропроцессорный релейной защиты БМРЗ-152-2-П-ОМ-ЭД-53 | 600600
1040115322 | Блок микропроцессорный релейной защиты БМРЗ-152-4-П-М-ЭД-53 | 600600
1040115422 | Блок микропроцессорный релейной защиты БМРЗ-152-4-П-ОМ-ЭД-53 | 621000
1040115622 | Блок микропроцессорный релейной защиты БМРЗ-152-1-Д-ОМ-СВ-52 | 504600
1040115722 | Блок микропроцессорный релейной защиты БМРЗ-152-2-Д-ОМ-СВ-52 | 504600
1040116222 | Блок микропроцессорный релейной защиты БМРЗ-152-2-П-О-СВ-52 | 493200
1040116722 | Блок микропроцессорный релейной защиты БМРЗ-152-2-П-М-СВ-52 | 580200
1040116822 | Блок микропроцессорный релейной защиты БМРЗ-152-2-П-ОМ-СВ-52 | 600600
1040117222 | Блок микропроцессорный релейной защиты БМРЗ-152-2-П-КСЗ-41 | 574200
1040117322 | Блок микропроцессорный релейной защиты БМРЗ-152-4-Д-ОМ-КСЗ-41 | 627000
1040117422 | Блок микропроцессорный релейной защиты БМРЗ-152-2-Д-ОМ-КСЗ-41 | 606600
1040200222 | Блок микропроцессорный релейной защиты БМРЗ-153-2-Д-УЗТ-53 | 574200
1040200322 | Блок микропроцессорный релейной защиты БМРЗ-153-2-Д-УЗТ-78 | 574200
1040200622 | Блок микропроцессорный релейной защиты БМРЗ-153-2-Д-О-УЗТ-53 | 595200
1040201222 | Блок микропроцессорный релейной защиты БМРЗ-153-2-Д-ОМ-УЗТ-53 | 702600
1040400622 | Блок микропроцессорный релейной защиты БМРЗ-156-2-Д-М-ОМП-51 | 486600
1040400722 | Блок микропроцессорный релейной защиты БМРЗ-156-2-Д-ОМ-ОМП-51 | 507000
1040401222 | Блок микропроцессорный релейной защиты БМРЗ-156-2-Д-ОМП-51 | 379200
1040401422 | Блок микропроцессорный релейной защиты БМРЗ-156-2-Д-О-ОМП-51 | 399600
1040402522 | БМРЗ-156-2-Д-ДГЗ-51 | 379200
1040402622 | БМРЗ-156-2-Д-М-ДГЗ-51 | 486600
1040500122 | Блок микропроцессорный релейной защиты БМРЗ-158-4-Д-0,4ГР-01 | 399600
1040500522 | Блок микропроцессорный релейной защиты БМРЗ-158-2-Д-ГР-01 | 379200
1040500622 | Блок микропроцессорный релейной защиты БМРЗ-158-2-Д-ТР-01 | 379200
1040500722 | Блок микропроцессорный релейной защиты БМРЗ-158-2-Д-УЗД-01 | 379200
1040500822 | Блок микропроцессорный релейной защиты БМРЗ-158-2-Д-М-ТР-01 | 486600
1040500922 | Блок микропроцессорный релейной защиты БМРЗ-158-2-Д-М-УЗД-01 | 486600
1040501122 | Блок микропроцессорный релейной защиты БМРЗ-158-2-Д-О-УЗД-01 | 399600
1040501522 | Блок микропроцессорный релейной защиты БМРЗ-158-2-Д-О-ГР-01 | 399600
1040501922 | Блок микропроцессорный релейной защиты БМРЗ-158-2-Д-М-ГР-01 | 486600
1040502022 | Блок микропроцессорный релейной защиты БМРЗ-158-2-Д-ОМ-ГР-01 | 507000
1040600222 | Блок микропроцессорный релейной защиты БМРЗ-159-2-П-ПЛК-51 | 574200
1040600622 | Блок микропроцессорный релейной защиты БМРЗ-159-2-Д-ПЛК-51 | 478200
1040600722 | Блок микропроцессорный релейной защиты БМРЗ-159-2-Д-М-ПЛК-51 | 585600
1040601022 | Блок микропроцессорный релейной защиты БМРЗ-159-2-Д-ОМ-ПЛК-51 | 499200
1040601322 | Блок микропроцессорный релейной защиты БМРЗ-159-2-Д-О-ПЛК-51 | 499200
1040601622 | Блок микропроцессорный релейной защиты БМРЗ-159-2-П-О-ПЛК-51 | 595200
1040602122 | Блок микропроцессорный релейной защиты БМРЗ-159-2-П-М-ПЛК-51 | 681600
1040602222 | Блок микропроцессорный релейной защиты БМРЗ-159-2-П-ОМ-ПЛК-51 | 702600
1040700122 | Блок микропроцессорный релейной защиты БМРЗ-162-2-Д-О-КЛ-51 | 397200
1040700422 | Блок микропроцессорный релейной защиты БМРЗ-162-2-Д-ВВ-51 | 376200
1040700522 | Блок микропроцессорный релейной защиты БМРЗ-162-2-Д-СВ-51 | 376200
1040700622 | Блок микропроцессорный релейной защиты БМРЗ-162-2-Д-КЛ-51 | 376200
1040700722 | Блок микропроцессорный релейной защиты БМРЗ-162-2-Д-КСЗ-41 | 478200
1040700822 | Блок микропроцессорный релейной защиты БМРЗ-162-2-Д-ЦРН-51 | 376200
1040700922 | Блок микропроцессорный релейной защиты БМРЗ-162-2-Д-ЭД-51 | 376200
1040701022 | Блок микропроцессорный релейной защиты БМРЗ-162-2-Д-М-СВ-51 | 484200
1040701122 | Блок микропроцессорный релейной защиты БМРЗ-162-2-Д-М-КЛ-51 | 484200
1040702922 | Блок микропроцессорный релейной защиты БМРЗ-162-2-Д-ОМ-ЭД-51 | 504600
1040704722 | Блок микропроцессорный релейной защиты БМРЗ-162-2-Д-М-КСЗ-41 | 585600
1040705122 | Блок микропроцессорный релейной защиты БМРЗ-162-2-Д-М-ВВ-51 | 484200
1040705322 | Блок микропроцессорный релейной защиты БМРЗ-162-2-Д-ОМ-КСЗ-41 | 606600
1040705422 | Блок микропроцессорный релейной защиты БМРЗ-162-2-Д-ОМ-ВВ-51 | 504600
1040705522 | Блок микропроцессорный релейной защиты БМРЗ-162-2-Д-ОМ-СВ-51 | 504600
1040705622 | Блок микропроцессорный релейной защиты БМРЗ-162-2-Д-ОМ-КЛ-51 | 504600
1040705722 | Блок микропроцессорный релейной защиты БМРЗ-162-2-Д-О-ВВ-51 | 397200
1040706622 | Блок микропроцессорный релейной защиты БМРЗ-162-2-Д-М-ЭД-51 | 484200
1040706922 | Блок микропроцессорный релейной защиты БМРЗ-162-2-Д-О-ЭД-51 | 397200
1040708622 | Блок микропроцессорный релейной защиты БМРЗ-162-2-Д-О-КСЗ-41 | 499200
1040708722 | Блок микропроцессорный релейной защиты БМРЗ-162-4-Д-КСЗ-41 | 499200
1040708822 | Блок микропроцессорный релейной защиты БМРЗ-162-4-Д-О-КСЗ-41 | 519600
1040709122 | Блок микропроцессорный релейной защиты БМРЗ-162-4-Д-М-КСЗ-41 | 606600
1040709222 | Блок микропроцессорный релейной защиты БМРЗ-162-4-Д-ОМ-КСЗ-41 | 627000
1040709522 | Блок микропроцессорный релейной защиты БМРЗ-162-2-П-КСЗ-41 | 574200
1040710922 | Блок микропроцессорный релейной защиты БМРЗ-162-2-Д-М-БСК-51 | 484200
1040711222 | Блок микропроцессорный релейной защиты БМРЗ-162-2-Д-БСК-51 | 376200
1040711322 | Блок микропроцессорный релейной защиты БМРЗ-162-2-Д-О-БСК-51 | 397200
1040711822 | Блок микропроцессорный релейной защиты БМРЗ-162-2-Д-ОМ-БСК-51 | 504600
1040800222 | Блок микропроцессорный релейной защиты БМРЗ-163-2-Д-УЗТ-53 | 574200
1040800622 | Блок микропроцессорный релейной защиты БМРЗ-163-2-Д-М-УЗТ-53 | 682200
1040802022 | Блок микропроцессорный релейной защиты БМРЗ-163-2-Д-ОМ-УЗТ-53 | 702600
1040802122 | Блок микропроцессорный релейной защиты БМРЗ-163-2-Д-О-УЗТ-53 | 595200
1040900122 | Блок микропроцессорный релейной защиты БМРЗ-166-2-Д-ОМП-01 | 379200
1040900222 | Блок микропроцессорный релейной защиты БМРЗ-166-2-Д-ЦРН-51 | 478200
1040900322 | Блок микропроцессорный релейной защиты БМРЗ-166-2-Д-М-ЦРН-51 | 585600
1040900622 | Блок микропроцессорный релейной защиты БМРЗ-166-2-Д-М-ОМП-01 | 486600
1040900722 | Блок микропроцессорный релейной защиты БМРЗ-166-2-Д-ОМ-ЦРН-51 | 606600
1040901022 | Блок микропроцессорный релейной защиты БМРЗ-166-2-Д-О-ЦРН-51 | 499200
1041000122 | Блок микропроцессорный релейной защиты БМРЗ-168-2-Д-ГР-51 | 379200
1041000222 | Блок микропроцессорный релейной защиты БМРЗ-168-2-Д-М-ГР-51 | 486600
1050100322 | Блок микропроцессорный БМРЗ-ТР-10-51 | 1944600
1050100422 | Блок микропроцессорный БМРЗ-ТД-10-М-52 | 2206800
1050100522 | Блок микропроцессорный БМРЗ-ТД-10-ОМ-52 | 2227200
1050100622 | Блок микропроцессорный БМРЗ-ТР-10-ОМ-51 | 2227200
1050100722 | Блок микропроцессорный БМРЗ-ТД-10-52 | 1944600
1050101122 | Блок микропроцессорный БМРЗ-ТР-10-М-51 | 2206800
1050101722 | Блок микропроцессорный релейной защиты БМРЗ-ТР-11-ОМ-51 | 2227200
1050101822 | Блок микропроцессорный релейной защиты БМРЗ-ТД-11-ОМ-52 | 2227200
1050101922 | Блок микропроцессорный релейной защиты БМРЗ-ТР-12-61 | 1944600
1050201022 | Блок микропроцессорный БМРЗ-ЛТ-10-ОМ-52 | 2227200
1050201122 | Блок микропроцессорный БМРЗ-ЛТ-10-52 | 1944600
1050201322 | Блок микропроцессорный БМРЗ-ЛТ-10-М-52 | 2206800
1050400222 | Блок микропроцессорный БМРЗ-ДЗШ-10-52 | 1944600
1050400522 | Блок микропроцессорный БМРЗ-ДЗЛ1-10-51 | 1944600
1050401222 | Блок микропроцессорный БМРЗ-ДЗЛ1-10-ОМ-51 | 2227200
1050401622 | Блок микропроцессорный БМРЗ-ДЗШ-10-М-52 | 2206800
1050401822 | Блок микропроцессорный БМРЗ-ДЗШ-12-М-62 | 2206800
1050402822 | БМРЗ-ДЗШ-12-ОМ-62 | 2227200
1050402922 | Блок микропроцессорный релейной защиты БМРЗ-ДЗЛ1-10-М-51 | 2206800
1050403222 | Блок микропроцессорный релейной защиты БМРЗ-ДЗШ-10-ОМ-52 | 2227200
1050403522 | Блок микропроцессорный релейной защиты БМРЗ-ДЗШ-12-62 | 1944600
1050900522 | Блок микропроцессорный БМРЗ-ГР-10-М-52 | 1180200
1050900622 | Блок микропроцессорный БМРЗ-ГР-10-ОМ-52 | 1200600
1050900822 | Блок микропроцессорный БМРЗ-ГР-10-О-52 | 938400
1050901322 | Блок микропроцессорный БМРЗ-ГР-10-52 | 918000
1051000122 | Блок микропроцессорный БМРЗ-ДВА-10-02 | 918000
1051001022 | Блок микропроцессорный БМРЗ-УЗД-10-М-52 | 1180200
1051001122 | Блок микропроцессорный релейной защиты БМРЗ-УЗД-10-52 | 918000
1051002322 | Блок микропроцессорный БМРЗ-ДВА-01-02 | 1014000
1051002722 | Блок микропроцессорный БМРЗ-ДВА-10-О-02 | 938400
1051200222 | Блок микропроцессорный БМРЗ-БСК-10-01 | 1944600
1051300222 | Блок микропроцессорный БМРЗ-0,4ВВ-10-ОМ-53 | 1015800
1051300322 | Блок микропроцессорный БМРЗ-0,4АВ-10-ОМ-50 | 1015800
1051300622 | Блок микропроцессорный БМРЗ-0,4АВ-10-51 | 765600
1051300722 | Блок микропроцессорный БМРЗ-0,4ВВ-10-53 | 765600
1051300822 | Блок микропроцессорный БМРЗ-0,4ВВ-10-М-53 | 995400
1051300922 | БМРЗ-0,4ВВ-10-М-50 | 995400
1051301022 | Блок микропроцессорный БМРЗ-0,4АВ-10-М-51 | 995400
1051301122 | БМРЗ-0,4АВ-10-М-50 | 995400
1051301222 | Блок микропроцессорный БМРЗ-0,4АВ-00-50 | 861600
1051301422 | Блок микропроцессорный БМРЗ-0,4ВВ-00-50 | 861600
1051301522 | Блок микропроцессорный БМРЗ-0,4ВВ-00-53 | 861600
1051301722 | Блок микропроцессорный БМРЗ-0,4АВ-00-М-51 | 1091400
1051301922 | Блок микропроцессорный БМРЗ-0,4ВВ-00-М-53 | 1091400
1051400222 | БМПА-0,4-10-М-54 | 575400
1051400322 | Блок микропроцессорный противоаварийной автоматики БМПА-0,4-10-54 | 437400
1051501622 | Приемопередатчик SFP LM28-A3C-TI-N-EC "Duplex" | 50280
1051501922 | Приемопередатчик SFP LS38-A3C-TI-N-EC "Duplex" | 54000
1060100222 | Блок микропроцессорный релейной защиты БМРЗ-152-2-Е-М-КСЗ-61 | 640200
1060100322 | Блок микропроцессорный релейной защиты БМРЗ-152-4-Е-М-КСЗ-61 | 661200
1060100522 | Блок микропроцессорный релейной защиты БМРЗ-152-2-Е-ОМ-КСЗ-61 | 661200
1060100622 | Блок микропроцессорный релейной защиты БМРЗ-152-4-Е-ОМ-КСЗ-61 | 681600
1060100822 | Блок микропроцессорный релейной защиты БМРЗ-152-2-Е-М-БСК-61 | 538800
1060100922 | Блок микропроцессорный релейной защиты БМРЗ-152-4-Е-М-БСК-61 | 559200
1060101122 | Блок микропроцессорный релейной защиты БМРЗ-152-2-Е-ОМ-БСК-61 | 559200
1060101222 | Блок микропроцессорный релейной защиты БМРЗ-152-4-Е-ОМ-БСК-61 | 579600
1060101422 | Блок микропроцессорный релейной защиты БМРЗ-152-2-Е-М-ЭД-61 | 538800
1060101522 | Блок микропроцессорный релейной защиты БМРЗ-152-4-Е-М-ЭД-61 | 559200
1060101722 | Блок микропроцессорный релейной защиты БМРЗ-152-2-Е-ОМ-ЭД-61 | 559200
1060101822 | Блок микропроцессорный релейной защиты БМРЗ-152-4-Е-ОМ-ЭД-61 | 579600
1060102124 | Блок микропроцессорный релейной защиты БМРЗ-152-2-Е-КСЗ-61 | 532800
1060102224 | Блок микропроцессорный релейной защиты БМРЗ-152-2-Е-О-КСЗ-61 | 553800
1060102724 | Блок микропроцессорный релейной защиты БМРЗ-152-2-Е-ЭД-61 | 430800
1060102824 | Блок микропроцессорный релейной защиты БМРЗ-152-2-Е-О-ЭД-61 | 451800
1060103324 | Блок микропроцессорный релейной защиты БМРЗ-152-2-Е-БСК-61 | 430800
1060103424 | Блок микропроцессорный релейной защиты БМРЗ-152-2-Е-О-БСК-61 | 451800
1060104524 | Блок микропроцессорный релейной защиты БМРЗ-162-2-Е-КСЗ-61 | 532800
1060104624 | Блок микропроцессорный релейной защиты БМРЗ-162-2-Е-О-КСЗ-61 | 553800
1060105124 | Блок микропроцессорный релейной защиты БМРЗ-162-2-Е-БСК-61 | 430800
1060105224 | Блок микропроцессорный релейной защиты БМРЗ-162-2-Е-О-БСК-61 | 451800
1060105724 | Блок микропроцессорный релейной защиты БМРЗ-162-2-Е-ЭД-61 | 430800
1060105824 | Блок микропроцессорный релейной защиты БМРЗ-162-2-Е-О-ЭД-61 | 451800
1060400222 | Блок микропроцессорный релейной защиты БМРЗ-153-2-Е-М-УЗТ-61 | 736800
1060400322 | Блок микропроцессорный релейной защиты БМРЗ-153-4-Е-М-УЗТ-61 | 736800
1060400522 | Блок микропроцессорный релейной защиты БМРЗ-153-2-Е-OМ-УЗТ-61 | 757200
1060400622 | Блок микропроцессорный релейной защиты БМРЗ-153-4-Е-OМ-УЗТ-61 | 777600
1060500222 | Блок микропроцессорный релейной защиты БМРЗ-166-2-Е-М-ЦРН-61 | 640200
1060500522 | Блок микропроцессорный релейной защиты БМРЗ-166-2-Е-OМ-ЦРН-61 | 661200
1060600222 | Блок микропроцессорный релейной защиты БМРЗ-162-2-Е-М-КСЗ-61 | 640200
1060600322 | Блок микропроцессорный релейной защиты БМРЗ-162-4-Е-М-КСЗ-61 | 661200
1060600522 | Блок микропроцессорный релейной защиты БМРЗ-162-2-Е-ОМ-КСЗ-61 | 661200
1060600622 | Блок микропроцессорный релейной защиты БМРЗ-162-4-Е-ОМ-КСЗ-61 | 681600
1060600822 | Блок микропроцессорный релейной защиты БМРЗ-162-2-Е-М-БСК-61 | 538800
1060600922 | Блок микропроцессорный релейной защиты БМРЗ-162-4-Е-М-БСК-61 | 559200
1060601122 | Блок микропроцессорный релейной защиты БМРЗ-162-2-Е-ОМ-БСК-61 | 559200
1060601222 | Блок микропроцессорный релейной защиты БМРЗ-162-4-Е-ОМ-БСК-61 | 579600
1060601422 | Блок микропроцессорный релейной защиты БМРЗ-162-2-Е-М-ЭД-61 | 538800
1060601522 | Блок микропроцессорный релейной защиты БМРЗ-162-4-Е-М-ЭД-61 | 559200
1060601722 | Блок микропроцессорный релейной защиты БМРЗ-162-2-Е-ОМ-ЭД-61 | 559200
1060601822 | Блок микропроцессорный релейной защиты БМРЗ-162-4-Е-ОМ-ЭД-61 | 579600
1060700222 | Блок микропроцессорный релейной защиты БМРЗ-163-2-Е-М-УЗТ-61 | 736800
1060700322 | Блок микропроцессорный релейной защиты БМРЗ-163-4-Е-М-УЗТ-61 | 736800
1060700522 | Блок микропроцессорный релейной защиты БМРЗ-163-2-Е-OМ-УЗТ-61 | 757200
1060700622 | Блок микропроцессорный релейной защиты БМРЗ-163-4-Е-OМ-УЗТ-61 | 777600
1070100122 | Блок микропроцессорный БМРЗ-АБПЭ-10-01 | 918000
1070100222 | Блок микропроцессорный БМРЗ-АБПЭ-00-01 | 1014000
1070100322 | Блок микропроцессорный БМРЗ-АБПЭ-11-01 | 918000
1070100822 | Блок микропроцессорный БМРЗ-ДПР-11-01 | 918000
1070100922 | Блок микропроцессорный БМРЗ-АБПЭ-10-М-01 | 1180200
1070101122 | Блок микропроцессорный БМРЗ-ФКС-10-01 | 918000
1070101422 | Блок микропроцессорный БМРЗ-ФКС-11-01 | 918000
1070101522 | Блок микропроцессорный БМРЗ-ФКС-11-М-01 | 1180200
1070101722 | Блок микропроцессорный БМРЗ-ТПКЛ-10-01 | 918000
1070101822 | Блок микропроцессорный БМРЗ-ФКС-10-М-01 | 1180200
1070400122 | Блок микропроцессорный БМРЗ-ТСН-10-01 | 918000
1070401022 | Блок микропроцессорный БМРЗ-ТСН-01-01 | 1014000
1070501422 | Блок микропроцессорный релейной защиты БМРЗ-152-2-Д-О-ФКС-51 | 397200
1070501822 | Блок микропроцессорный БМРЗ-ТПВВ-10-01 | 918000
1070503722 | Блок микропроцессорный БМРЗ-ФВВ-11-01 | 918000
1070503822 | Блок микропроцессорный БМРЗ-ФВВ-10-М-01 | 1180200
1070700122 | Блок микропроцессорный БМРЗ-ТПСВ-10-01 | 918000
1070700622 | Блок микропроцессорный БМРЗ-ТПСВ-10-М-01 | 1180200
1090100122 | Блок микропроцессорный релейной защиты БМРЗ-155-2-Д-КСЗ-01 | 703800
1090100222 | Блок микропроцессорный релейной защиты БМРЗ-155-2-Д-КСЗ-51 | 703800
1090200122 | Блок микропроцессорный релейной защиты БМРЗ-155-2-Д-ТНш-01 | 703800
1090200222 | Блок микропроцессорный релейной защиты БМРЗ-155-2-Д-ТНш-51 | 703800
1090300122 | Блок микропроцессорный релейной защиты БМРЗ-155-2-Д-ЭД-01 | 703800
1090300222 | Блок микропроцессорный релейной защиты БМРЗ-155-2-Д-ЭД-51 | 703800
1090400122 | Блок микропроцессорный релейной защиты БМРЗ-155-2-Д-БСК-01 | 703800
1130100122 | Блок микропроцессорный релейной защиты БМРЗ-152-2-Д-КС-51 | 376200
1150200122 | Блок микропроцессорный центральной сигнализации БМЦС-40-21 | 463200
1150200222 | Блок микропроцессорный центральной сигнализации БМЦС-40-22 | 487800
1150201023 | БМЦС-40-25 | 521400
2010100122 | Блок микропроцессорный БМРЗ-БАВР-00-51 | 2433600
2010100222 | Блок микропроцессорный БМРЗ-БАВР-00-М-51 | 3101400
2010100322 | Блок микропроцессорный БМРЗ-БАВР-10-51 | 2337600
2010100422 | Блок микропроцессорный релейной защиты БМРЗ-БАВР-10-М-51 | 3005400
2010101022 | Блок микропроцессорный БМРЗ-БАВР-10-ОМ-51 | 3026400
2010101122 | Блок микропроцессорный релейной защиты БМРЗ-БАВР-00-ОМ-51 | 3122400
3010101423 | БМРЗ-156-2-Д-О-ДГЗ-51 | 399600
3010101923 | БМРЗ-156-2-Д-ОМ-ДГЗ-51 | 507000
7010100122 | Блок питания комбинированный БПК-5М | 207000
7010100222 | Блок питания комбинированный БПК-5М-Т | 247200
7010100322 | Блок питания комбинированный БПК-5 | 165000
7010100422 | Блок питания комбинированный БПК-5-Т | 207000
7010200122 | Блок конденсаторный БК-101 | 53880
7010300122 | Комбинированный блок питания КБП-301 | 80520
7010400122 | Блок питания БП 220/24-2 | 44640
7030100122 | Реле контроля изоляции РКИ-МТ | 42360
7030900122 | Комплект монтажных частей переднего подключения КМЧПП (БМРЗ-100,БМРЗ-120) | 35520
7030900222 | Комплект монтажных частей переднего подключения КМЧПП (БМРЗ-150) | 46080
4010100123 | Блок микропроцессорный релейной защиты БМРЗ-60-VIP-1520М0-01 | 159600
4010100223 | Блок микропроцессорный релейной защиты БМРЗ-60-VIP-2521М0-01 | 180000
SPA16N043DHNN54ERU | АВТ.ВЫКЛ.04N 3P 6.0E ВЫК,ГП MCH+MX+XF AC230V | 1173000
SPA16N043DHNN54HRU | АВТ.ВЫКЛ.04N 3P 6.0H ВЫК,ГП MCH+MX+XF AC230V | 1294200
SPA16N043FHNN54ERU | АВТ.ВЫКЛ.04N 3P 6.0E СТАЦ,ГП MCH+MX+XF AC230V | 858600
SPA16N043FHNN54HRU | АВТ.ВЫКЛ.04N 3P 6.0H СТАЦ,ГП MCH+MX+XF AC230V | 979800
SPA16N044DHNN54ERU | АВТ.ВЫКЛ.04N 4P 6.0E ВЫК,ГП MCH+MX+XF AC230V | 1515600
SPA16N044DHNN54HRU | АВТ.ВЫКЛ.04N 4P 6.0H ВЫК,ГП MCH+MX+XF AC230V | 1637400
SPA16N044FHNN54ERU | АВТ.ВЫКЛ.04N 4P 6.0E СТАЦ,ГП MCH+MX+XF AC230V | 985200
SPA16N044FHNN54HRU | АВТ.ВЫКЛ.04N 4P 6.0H СТАЦ,ГП MCH+MX+XF AC230V | 1106400
SPA16N063DHDD54ERU | АВТ.ВЫКЛ.06N 3P 6.0E ВЫК ГП MCH+MX+XF DC220V | 1260600
SPA16N063DHNN54ERU | АВТ.ВЫКЛ.06N 3P 6.0E ВЫК,ГП MCH+MX+XF AC230V | 1245000
SPA16N063DHNN54HRU | АВТ.ВЫКЛ.06N 3P 6.0H ВЫК,ГП MCH+MX+XF AC230V | 1366200
SPA16N063FHNN54ERU | АВТ.ВЫКЛ.06N 3P 6.0E СТАЦ,ГП MCH+MX+XF AC230V | 915000
SPA16N063FHNN54HRU | АВТ.ВЫКЛ.06N 3P 6.0H СТАЦ,ГП MCH+MX+XF AC230V | 1036200
SPA16N064DHNN54ERU | АВТ.ВЫКЛ.06N 4P 6.0E ВЫК,ГП MCH+MX+XF AC230V | 1618200
SPA16N064DHNN54HRU | АВТ.ВЫКЛ.06N 4P 6.0H ВЫК,ГП MCH+MX+XF AC230V | 1740000
SPA16N064FHNN54ERU | АВТ.ВЫКЛ.06N 4P 6.0E СТАЦ,ГП MCH+MX+XF AC230V | 1081200
SPA16N064FHNN54HRU | АВТ.ВЫКЛ.06N 4P 6.0H СТАЦ,ГП MCH+MX+XF AC230V | 1202400
SPA16N083DHNN54ERU | АВТ.ВЫКЛ.08N 3P 6.0E ВЫК,ГП MCH+MX+XF AC230V | 1317000
SPA16N083DHNN54HRU | АВТ.ВЫКЛ.08N 3P 6.0H ВЫК,ГП MCH+MX+XF AC230V | 1438200
SPA16N083FHNN54ERU | АВТ.ВЫКЛ.08N 3P 6.0E СТАЦ,ГП MCH+MX+XF AC230V | 971400
SPA16N083FHNN54HRU | АВТ.ВЫКЛ.08N 3P 6.0H СТАЦ,ГП MCH+MX+XF AC230V | 1092600
SPA16N084DHNN54ERU | АВТ.ВЫКЛ.08N 4P 6.0E ВЫК,ГП MCH+MX+XF AC230V | 1720200
SPA16N084DHNN54HRU | АВТ.ВЫКЛ.08N 4P 6.0H ВЫК,ГП MCH+MX+XF AC230V | 1841400
SPA16N084FH5554ERU | АВТ.ВЫКЛ.08N 4P 6.0E СТАЦ ГП РУЧНОЕ УПР. | 1092600
SPA16N084FHNN54ERU | АВТ.ВЫКЛ.08N 4P 6.0E СТАЦ,ГП MCH+MX+XF AC230V | 1177200
SPA16N084FHNN54HRU | АВТ.ВЫКЛ.08N 4P 6.0H СТАЦ,ГП MCH+MX+XF AC230V | 1298400
SPA16N103DHCC54HRU | АВТ.ВЫКЛ.10N 1000A 3P 6.0H ВЫК, ГП MCH+MX+XF DC 110В | 1443000
SPA16N103DHNN54ERU | АВТ.ВЫКЛ.10N 3P 6.0E ВЫК,ГП MCH+MX+XF AC230V | 1389000
SPA16N103DHNN54GRU | АВТ.ВЫКЛ.10N 3P 6.0H G ВЫК ГП MCH+MX+XF AC230V | 1514400
SPA16N103DHNN54HRU | АВТ.ВЫКЛ.10N 3P 6.0H ВЫК,ГП MCH+MX+XF AC230V | 1510200
SPA16N103DHNN54WRU | АВТ.ВЫКЛ.10N 3P 6.0E ВЫК ГП MCH+MX+XF AC230V SDE2 | 1229400
SPA16N103FFNN54E | АВТ.ВЫКЛ.10N 3P 6.0E СТАЦ ПП МСН+МХ+XF АС 230В | 1200000
SPA16N103FHNN54ERU | АВТ.ВЫКЛ.10N 3P 6.0E СТАЦ,ГП MCH+MX+XF AC230V | 1027800
SPA16N103FHNN54HRU | АВТ.ВЫКЛ.10N 3P 6.0H СТАЦ,ГП MCH+MX+XF AC230V | 1149000
SPA16N104DHNN54ERU | АВТ.ВЫКЛ.10N 4P 6.0E ВЫК,ГП MCH+MX+XF AC230V | 1822800
SPA16N104DHNN54GRU | АВТ.ВЫКЛ.10N 4P 6.0H G ВЫК,ГП MCH+MX+XF AC230V | 1972200
SPA16N104DHNN54HRU | АВТ.ВЫКЛ.10N 4P 6.0H ВЫК,ГП MCH+MX+XF AC230V | 1944000
SPA16N104FHNN54ERU | АВТ.ВЫКЛ.10N 4P 6.0E СТАЦ,ГП MCH+MX+XF AC230V | 1273200
SPA16N104FHNN54HRU | АВТ.ВЫКЛ.10N 4P 6.0H СТАЦ,ГП MCH+MX+XF AC230V | 1394400
SPA16N104FHNN54WRU | АВТ.ВЫКЛ.10N 4P 6.0E СТАЦ ГП MCH+MX+XF AC230V SDE2 | 1294800
SPA16N123DHNN54ERU | АВТ.ВЫКЛ.12N 3P 6.0E ВЫК,ГП MCH+MX+XF AC230V | 1461000
SPA16N123DHNN54HRU | АВТ.ВЫКЛ.12N 3P 6.0H ВЫК,ГП MCH+MX+XF AC230V | 1582200
SPA16N123DHNN54WRU | АВТ.ВЫКЛ.12N 3P 6.0E ВЫК ГП MCH+MX+XF AC230V SDE2 | 1291800
SPA16N123FHNN54ERU | АВТ.ВЫКЛ.12N 3P 6.0E СТАЦ,ГП MCH+MX+XF AC230V | 1084200
SPA16N123FHNN54HRU | АВТ.ВЫКЛ.12N 3P 6.0H СТАЦ,ГП MCH+MX+XF AC230V | 1205400
SPA16N124DHNN54ERU | АВТ.ВЫКЛ.12N 4P 6.0E ВЫК,ГП MCH+MX+XF AC230V | 1924800
SPA16N124DHNN54HRU | АВТ.ВЫКЛ.12N 4P 6.0H ВЫК,ГП MCH+MX+XF AC230V | 2046000
SPA16N124FHNN54ERU | АВТ.ВЫКЛ.12N 4P 6.0E СТАЦ,ГП MCH+MX+XF AC230V | 1369200
SPA16N124FHNN54HRU | АВТ.ВЫКЛ.12N 4P 6.0H СТАЦ,ГП MCH+MX+XF AC230V | 1490400
SPA16N124FHNN54W | АВ 12N 4P 6.0E СТАЦ ГП MCH+MX+XF AC230V SDE2 | 1390560
SPA16N124FHNN54WRU | АВТ.ВЫКЛ.12N 4P 6.0E СТАЦ ГП MCH+MX+XF AC230V SDE2 | 1390800
SPA16N163DHNN54ERU | АВТ.ВЫКЛ.16N 3P 6.0E ВЫК,ГП MCH+MX+XF AC230V | 1533000
SPA16N163DHNN54HRU | АВТ.ВЫКЛ.16N 3P 6.0H ВЫК,ГП MCH+MX+XF AC230V | 1654200
SPA16N163DHNN54WRU | АВТ.ВЫКЛ.16N 3P 6.0E ВЫК ГП MCH+MX+XF AC230V SDE2 | 1354200
SPA16N163FHNN54ERU | АВТ.ВЫКЛ.16N 3P 6.0E СТАЦ,ГП MCH+MX+XF AC230V | 1140600
SPA16N163FHNN54HRU | АВТ.ВЫКЛ.16N 3P 6.0H СТАЦ,ГП MCH+MX+XF AC230V | 1261800
SPA16N164DHNN54ERU | АВТ.ВЫКЛ.16N 4P 6.0E ВЫК,ГП MCH+MX+XF AC230V | 2027400
SPA16N164DHNN54HRU | АВТ.ВЫКЛ.16N 4P 6.0H ВЫК,ГП MCH+MX+XF AC230V | 2148600
SPA16N164FHNN54ERU | АВТ.ВЫКЛ.16N 4P 6.0E СТАЦ,ГП MCH+MX+XF AC230V | 1465200
SPA16N164FHNN54HRU | АВТ.ВЫКЛ.16N 4P 6.0H СТАЦ,ГП MCH+MX+XF AC230V | 1586400
SPA40H083DHNN58ERU | АВТ.ВЫКЛ.08H 3P 6.0E ВЫК,ГП MCH+MX+XF AC230V | 1374000
SPA40H083DHNN58HRU | АВТ.ВЫКЛ.08H 3P 6.0H ВЫК,ГП MCH+MX+XF AC230V | 1500600
SPA40H083DVDD58ERU | АВТ.ВЫКЛ. 08H 3P 6.0E ВЫК. ВП MCH+MX+XF DC 220В | 1356000
SPA40H083FHNN58ERU | АВТ.ВЫКЛ.08H 3P 6.0E СТАЦ,ГП MCH+MX+XF AC230V | 1013400
SPA40H083FHNN58HRU | АВТ.ВЫКЛ.08H 3P 6.0H СТАЦ,ГП MCH+MX+XF AC230V | 1140600
SPA40H084DHNN58ERU | АВТ.ВЫКЛ.08H 4P 6.0E ВЫК,ГП MCH+MX+XF AC230V | 1795200
SPA40H084DHNN58HRU | АВТ.ВЫКЛ.08H 4P 6.0H ВЫК,ГП MCH+MX+XF AC230V | 1921800
SPA40H084FHNN58ERU | АВТ.ВЫКЛ.08H 4P 6.0E СТАЦ,ГП MCH+MX+XF AC230V | 1228200
SPA40H084FHNN58HRU | АВТ.ВЫКЛ. 08H 4P 6.0H СТАЦ. ГП MCH+MX+XF AC 230В | 1354800
SPA40H103DHNN58ERU | АВТ.ВЫКЛ.10H 3P 6.0E ВЫК,ГП MCH+MX+XF AC230V | 1449600
SPA40H103DHNN58HRU | АВТ.ВЫКЛ.10H 3P 6.0H ВЫК,ГП MCH+MX+XF AC230V | 1575600
SPA40H103DVDD58ERU | АВТ.ВЫКЛ.10H 3P 6.0E ВЫК, ВП MCH+MX+XF DC220V | 1518000
SPA40H103DVDD5GW | АВТ.ВЫКЛ. 10H 3P 6.0E ВЫК. ВП МСН+МХ+XF DС 220В 12NO 12NC | 1740000
SPA40H103FHNN58ERU | АВТ.ВЫКЛ.10H 3P 6.0E СТАЦ,ГП MCH+MX+XF AC230V | 1072200
SPA40H103FHNN58HRU | АВТ.ВЫКЛ.10H 3P 6.0H СТАЦ,ГП MCH+MX+XF AC230V | 1198800
SPA40H104DHNN58ERU | АВТ.ВЫКЛ.10H 4P 6.0E ВЫК,ГП MCH+MX+XF AC230V | 1902000
SPA40H104DHNN58HRU | АВТ.ВЫКЛ.10H 4P 6.0H ВЫК,ГП MCH+MX+XF AC230V | 2028600
SPA40H104FHNN58ERU | АВТ.ВЫКЛ.10H 4P 6.0E СТАЦ,ГП MCH+MX+XF AC230V | 1328400
SPA40H104FHNN58HRU | АВТ.ВЫКЛ. 10H 4P 6.0H СТАЦ. ГП MCH+MX+XF AC 230В | 1455000
SPA40H123DHNN58ERU | АВТ.ВЫКЛ.12H 3P 6.0E ВЫК,ГП MCH+MX+XF AC230V | 1524600
SPA40H123DHNN58HRU | АВТ.ВЫКЛ.12H 3P 6.0H ВЫК,ГП MCH+MX+XF AC230V | 1651200
SPA40H123FHNN58ERU | АВТ.ВЫКЛ.12H 3P 6.0E СТАЦ,ГП MCH+MX+XF AC230V | 1131000
SPA40H123FHNN58HRU | АВТ.ВЫКЛ.12H 3P 6.0H СТАЦ,ГП MCH+MX+XF AC230V | 1257600
SPA40H124DHNN58ERU | АВТ.ВЫКЛ.12H 4P 6.0E ВЫК,ГП MCH+MX+XF AC230V | 2008200
SPA40H124DHNN58HRU | АВТ.ВЫКЛ.12H 4P 6.0H ВЫК,ГП MCH+MX+XF AC230V | 2135400
SPA40H124FHNN58ERU | АВТ.ВЫКЛ.12H 4P 6.0E СТАЦ,ГП MCH+MX+XF AC230V | 1428600
SPA40H124FHNN58HRU | АВТ.ВЫКЛ. 12H 4P 6.0H СТАЦ. ГП MCH+MX+XF AC 230В | 1555200
SPA40H163DHNN58ERU | АВТ.ВЫКЛ.16H 3P 6.0E ВЫК,ГП MCH+MX+XF AC230V | 1866600
SPA40H163DHNN58HRU | АВТ.ВЫКЛ.16H 3P 6.0H ВЫК,ГП MCH+MX+XF AC230V | 1988400
SPA40H163DVNN58W | АВТ.ВЫКЛ. 16H 3P 6.0E ВЫК. ВП МСН+МХ+XF АС 230В 8NO 8NC | 1814400
SPA40H163FHNN58ERU | АВТ.ВЫКЛ.16H 3P 6.0E СТАЦ,ГП MCH+MX+XF AC230V | 1397400
SPA40H163FHNN58HRU | АВТ.ВЫКЛ.16H 3P 6.0H СТАЦ,ГП MCH+MX+XF AC230V | 1518600
SPA40H164DHNN58ERU | АВТ.ВЫКЛ.16H 4P 6.0E ВЫК,ГП MCH+MX+XF AC230V | 2423400
SPA40H164DHNN58HRU | АВТ.ВЫКЛ.16H 4P 6.0H ВЫК,ГП MCH+MX+XF AC230V | 2545200
SPA40H164DVDD5GW | АВТ.ВЫКЛ. 16H 4P 6.0E ВЫК. ВП МСН+МХ+XF DC 220В 12NO 12NC | 2472000
SPA40H164FHNN58ERU | АВТ.ВЫКЛ.16H 4P 6.0E СТАЦ,ГП MCH+MX+XF AC230V | 1814400
SPA40H164FHNN58HRU | АВТ.ВЫКЛ.16H 4P 6.0H СТАЦ,ГП MCH+MX+XF AC230V | 1936200
SPA40H203DHNN58ERU | АВТ.ВЫКЛ.20H 3P 6.0E ВЫК,ГП MCH+MX+XF AC230V | 2006400
SPA40H203DHNN58HRU | АВТ.ВЫКЛ.20H 3P 6.0H ВЫК,ГП MCH+MX+XF AC230V | 2127600
SPA40H203FHNN58ERU | АВТ.ВЫКЛ.20H 3P 6.0E СТАЦ,ГП MCH+MX+XF AC230V | 1504200
SPA40H203FHNN58HRU | АВТ.ВЫКЛ.20H 3P 6.0H СТАЦ,ГП MCH+MX+XF AC230V | 1625400
SPA40H204DHNN58ERU | АВТ.ВЫКЛ.20H 4P 6.0E ВЫК,ГП MCH+MX+XF AC230V | 2559000
SPA40H204DHNN58HRU | АВТ. ВЫКЛ. 20H 4P 6.0H ВЫК, ГП MCH+MX+XF AC230V | 2680800
SPA40H204DVNN58W | АВТ.ВЫКЛ. 20H 4P 6.0E ВЫК. ВП МСН+МХ+XF АС 230В 8NO 8NC | 2223000
SPA40H204FHNN58ERU | АВТ.ВЫКЛ.20H 4P 6.0E СТАЦ,ГП MCH+MX+XF AC230V | 2062200
SPA40H204FHNN58HRU | АВТ.ВЫКЛ.20H 4P 6.0H СТАЦ,ГП MCH+MX+XF AC230V | 2184000
SPA40H253DHNN58ERU | АВТ.ВЫКЛ.25H 3P 6.0E ВЫК,ГП MCH+MX+XF AC230V | 2451000
SPA40H253DHNN58HRU | АВТ.ВЫКЛ.25H 3P 6.0H ВЫК,ГП MCH+MX+XF AC230V | 2572200
SPA40H253DXDD58ERU | АВТ.ВЫКЛ. 25H 3P 6.0E ВЫК. MCH+MX+XF DC 220В 3CD/3CE/3CT | 2355000
SPA40H253FHNN58ERU | АВТ.ВЫКЛ.25H 3P 6.0E СТАЦ,ГП MCH+MX+XF AC230V | 1865400
SPA40H253FHNN58HRU | АВТ.ВЫКЛ.25H 3P 6.0H СТАЦ,ГП MCH+MX+XF AC230V | 1986600
SPA40H254DHNN58ERU | АВТ.ВЫКЛ.25H 4P 6.0E ВЫК,ГП MCH+MX+XF AC230V | 3376800
SPA40H254DHNN58HRU | АВТ.ВЫКЛ.25H 4P 6.0H ВЫК,ГП MCH+MX+XF AC230V | 3498000
SPA40H254DXDD58ERU | АВТ.ВЫКЛ. 25H 4P 6.0E ВЫК. MCH+MX+XF DC 220V 3CD/3CE/3CT | 3436800
SPA40H254FHNN58ERU | АВТ.ВЫКЛ.25H 4P 6.0E СТАЦ,ГП MCH+MX+XF AC230V | 2457000
SPA40H254FHNN58HRU | АВТ.ВЫКЛ.25H 4P 6.0H СТАЦ,ГП MCH+MX+XF AC230V | 2578800
SPA40H323DFNN58E | АВ 32H 3P 6.0E ВЫК,ПП MCH+MX+XF AC230V | 1614000
SPA40H323DHNN58ERU | АВТ.ВЫКЛ.32H 3P 6.0E ВЫК,ГП MCH+MX+XF AC230V | 2641800
SPA40H323DHNN58HRU | АВТ.ВЫКЛ.32H 3P 6.0H ВЫК,ГП MCH+MX+XF AC230V | 2762400
SPA40H323DVDD5GW | АВТ.ВЫКЛ.32H 3P 6.0E ВЫК ВП МСН+МХ+XF DС 220В 12O12C | 2652000
SPA40H323DXDD58ERU | АВТ.ВЫКЛ. 32H 3P 6.0E ВЫК. MCH+MX+XF DC 220В | 2545800
SPA40H323FHNN58ERU | АВТ.ВЫКЛ.32H 3P 6.0E СТАЦ,ГП MCH+MX+XF AC230V | 2143200
SPA40H323FHNN58HRU | АВТ.ВЫКЛ.32H 3P 6.0H СТАЦ,ГП MCH+MX+XF AC230V | 2264400
SPA40H324DHNN58ERU | АВТ.ВЫКЛ.32H 4P 6.0E ВЫК,ГП MCH+MX+XF AC230V | 3903600
SPA40H324DHNN58GRU | АВТ.ВЫКЛ.32H 4P 6.0H G ВЫК,ГП MCH+MX+XF AC230V | 4036800
SPA40H324DHNN58HRU | АВТ.ВЫКЛ.32H 4P 6.0H ВЫК,ГП MCH+MX+XF AC230V | 4025400
SPA40H324FHNN58ERU | АВТ.ВЫКЛ.32H 4P 6.0E СТАЦ,ГП MCH+MX+XF AC230V | 2834400
SPA40H324FHNN58HRU | АВТ.ВЫКЛ.32H 4P 6.0H СТАЦ,ГП MCH+MX+XF AC230V | 2955600
SPA40H403DHNN58ERU | АВТ.ВЫКЛ.40H 3P 6.0E ВЫК,ГП MCH+MX+XF AC230V | 3400200
SPA40H403DHNN58HRU | АВТ.ВЫКЛ.40H 3P 6.0H ВЫК,ГП MCH+MX+XF AC230V | 3522000
SPA40H403DVNN58ERU | АВТ.ВЫКЛ.40H 3P 6.0E ВЫК,ВП MCH+MX+XF AC230V | 3439200
SPA40H403DVNN58HRU | АВТ.ВЫКЛ.40H 3P 6.0H ВЫК,ВП MCH+MX+XF AC230V | 3561000
SPA40H403DVNN58WRU | АВТ.ВЫКЛ.40H 3P 6.0E ВЫК ВП MCH+MX+XF AC230V SDE2 | 3460800
SPA40H403DXDD58ERU | АВТ.ВЫКЛ. 40H 3P 6.0E ВЫК. MCH+MX+XF DC 220В 3CD/3CE/3CT | 3304200
SPA40H403FHNN58ERU | АВТ.ВЫКЛ.40H 3P 6.0E СТАЦ,ГП MCH+MX+XF AC230V | 3033600
SPA40H403FHNN58HRU | АВТ.ВЫКЛ.40H 3P 6.0H СТАЦ,ГП MCH+MX+XF AC230V | 3155400
SPA40H403FVNN58ERU | АВТ.ВЫКЛ.40H 3P 6.0E СТАЦ,ВП MCH+MX+XF AC230V | 3065400
SPA40H403FVNN58HRU | АВТ.ВЫКЛ.40H 3P 6.0H СТАЦ,ВП MCH+MX+XF AC230V | 3186000
SPA40H404DHNN58ERU | АВТ.ВЫКЛ.40H 4P 6.0E ВЫК,ГП MCH+MX+XF AC230V | 5342400
SPA40H404DHNN58GRU | АВТ.ВЫКЛ.40H 4P 6.0H G ВЫК ГП MCH+MX+XF AC230V | 5463600
SPA40H404DHNN58HRU | АВТ.ВЫКЛ.40H 4P 6.0H ВЫК,ГП MCH+MX+XF AC230V | 5463600
SPA40H404DVNN58ERU | АВТ.ВЫКЛ.40H 4P 6.0E ВЫК,ВП MCH+MX+XF AC230V | 5382600
SPA40H404DVNN58HRU | АВТ.ВЫКЛ.40H 4P 6.0H ВЫК,ВП MCH+MX+XF AC230V | 5504400
SPA40H404DXDD58ERU | АВТ.ВЫКЛ. 40H 4P 6.0E ВЫК. MCH+MX+XF DC 220V 3CD/3CE/3CT | 5342400
SPA40H404FHNN58ERU | АВТ.ВЫКЛ.40H 4P 6.0E СТАЦ,ГП MCH+MX+XF AC230V | 4146000
SPA40H404FHNN58HRU | АВТ.ВЫКЛ.40H 4P 6.0H СТАЦ,ГП MCH+MX+XF AC230V | 4267800
SPA40H404FVNN58ERU | АВТ.ВЫКЛ.40H 4P 6.0E СТАЦ,ВП MCH+MX+XF AC230V | 4185000
SPA40H404FVNN58HRU | АВТ.ВЫКЛ.40H 4P 6.0H СТАЦ,ВП MCH+MX+XF AC230V | 4306800
SPA-A2240 | КОНТАКТ OF ДЛЯ SYSTEMEPACT ACB2-12NO12NC | 75180
SPA-A4416 | КОНТАКТ OF ДЛЯ SYSTEMEPACT ACB1 - 4NO4NC | 7860
SPA-A8840 | КОНТАКТ OF ДЛЯ SYSTEMEPACT ACB2 - 8NO8NC | 37620
SPA-AS16D3P | КОЖУХ КЛЕММНИКА SYSTEMEPACT ACB1 3P | 6960
SPA-AS16D4P | КОЖУХ КЛЕММНИКА SYSTEMEPACT ACB1 4P | 9360
SPA-AS40D3P | КОЖУХ КЛЕММНИКА SYSTEMEPACT ACB2 3P | 11640
SPA-AS40D4P | КОЖУХ КЛЕММНИКА SYSTEMEPACT ACB2 4P | 15360
SPA-AT1640F3P | 3-ПРОВОДНАЯ КЛЕММА SYSTEMEPACT ACB2 CТАЦИОНАРНЫЙ | 2640
SPA-AT1640F6P | 6-ПРОВОДНАЯ КЛЕММА SYSTEMEPACT ACB2 CТАЦИОНАРНЫЙ | 5220
SPA-AT16D3P | 3-ПРОВОДНАЯ КЛЕММА SYSTEMEPACT ACB1 ВЫКАТНОЙ | 2880
SPA-AT16D6P | 6-ПРОВОДНАЯ КЛЕММА SYSTEMEPACT ACB1 ВЫКАТНОЙ | 4962
SPA-AT40D3P | 3-ПРОВОДНАЯ КЛЕММА SYSTEMEPACT ACB2 ВЫКАТНОЙ | 3264
SPA-AT40D6P | 6-ПРОВОДНАЯ КЛЕММА SYSTEMEPACT ACB2 ВЫКАТНОЙ | 3918
SPA-CI216D | МЕХАНИЧЕСКАЯ БЛОКИРОВКА ТРОСАМИ ДЛЯ ДВУХ ACB1 ВЫКАТНЫХ | 68340
SPA-CI216F | МЕХАНИЧЕСКАЯ БЛОКИРОВКА ТРОСАМИ ДЛЯ ДВУХ ACB1 СТАЦИОНАРНЫХ | 62820
SPA-CI240 | МЕХАНИЧЕСКАЯ БЛОКИРОВКА ТРОСАМИ ДЛЯ ДВУХ ACB2 | 71160
SPA-CI3A | МЕХАНИЧЕСКАЯ БЛОКИРОВКА ТРОСАМИ ДЛЯ ACB-2 ВВОДА 1 СЕКЦИОННЫЙ | 308400
SPA-CI3B | МЕХАНИЧЕСКАЯ БЛОКИРОВКА ТРОСАМИ ДЛЯ ACB-3 ВВОДА | 438600
SPA-CI3C | МЕХАНИЧЕСКАЯ БЛОКИРОВКА ТРОСАМИ ДЛЯ ACB-2 ВВОДА 1 ГЕНЕРАТОР | 427200
SPA-DF16D | РАМКА ДВЕРИ SYSTEMEPACT ACB1 ВЫКАТНОЙ | 9480
SPA-DF16DIP54 | IP54 ПРОЗРАЧНЫЙ КОЖУХ ДЛЯ ВЫКАТ.SP ACB1 | 42120
SPA-DF16F | РАМКА ДВЕРИ SYSTEMEPACT ACB1 СТАЦИОНАРНЫЙ | 6480
SPA-DF40D | РАМКА ДВЕРИ SYSTEMEPACT ACB2 ВЫКАТНОЙ | 12420
SPA-DF40DIP54 | IP54 ПРОЗРАЧНЫЙ КОЖУХ ДЛЯ ВЫКАТ.SP ACB2 | 50520
SPA-DF40F | РАМКА ДВЕРИ SYSTEMEPACT ACB2 СТАЦИОНАРНЫЙ | 10980
SPA-DI16 | БЛОКИРОВКА ДВЕРИ ДЛЯ SYSTEMEPACT ACB1 | 23100
SPA-DI40 | БЛОКИРОВКА ДВЕРИ ДЛЯ SYSTEMEPACT ACB2 | 7860
SPA-E3CT04 | ВНЕШНИЙ ТТ В НЕЙТРАЛИ ТСE 400A ACB1 | 23340
SPA-E3CT16 | ВНЕШНИЙ ТТ В НЕЙТРАЛИ ТСE 630-1600A ACB1 | 15540
SPA-E3CT40 | ВНЕШН. ТТ В НЕЙТРАЛИ ТСE 1600-4000A ACB2 | 23340
SPA-EDT | КОНТАКТ ПОЛОЖЕНИЯ В ШАССИ CE/CD/CT | 20520
SPA-ELCT | СУММИРУЮЩАЯ РАМКА ДЛЯ ЗАЩИТЫ ОТ УТЕЧКИ | 63240
SPA-GRCT04 | ВНЕШНИЙ ТТ В НЕЙТРАЛИ SGR 400A | 53460
SPA-GRCT06 | ВНЕШНИЙ ТТ В НЕЙТРАЛИ SGR 630A | 52860
SPA-GRCT08 | ВНЕШНИЙ ТТ В НЕЙТРАЛИ SGR 800A | 53340
SPA-GRCT10 | ВНЕШНИЙ ТТ В НЕЙТРАЛИ SGR 1000A | 53820
SPA-GRCT12 | ВНЕШНИЙ ТТ В НЕЙТРАЛИ SGR 1250A | 54660
SPA-GRCT16 | ВНЕШНИЙ ТТ В НЕЙТРАЛИ SGR 1600A | 55140
SPA-GRCT20 | ВНЕШНИЙ ТТ В НЕЙТРАЛИ SGR 2000A | 55800
SPA-GRCT25 | ВНЕШНИЙ ТТ В НЕЙТРАЛИ SGR 2500A | 56280
SPA-GRCT32 | ВНЕШНИЙ ТТ В НЕЙТРАЛИ SGR 3200A | 57000
SPA-GRCT40 | ВНЕШНИЙ ТТ В НЕЙТРАЛИ SGR 4000A | 57660
SPA-IB16D3P | РАЗДЕЛИТЕЛИ ПОЛЮСОВ SYSTEMEPACT ACB1 3P ВЫКАТНОЙ | 9420
SPA-IB16D4P | РАЗДЕЛИТЕЛИ ПОЛЮСОВ SYSTEMEPACT ACB1 4P ВЫКАТНОЙ | 9420
SPA-IB16F3P | РАЗДЕЛИТЕЛИ ПОЛЮСОВ SYSTEMEPACT ACB1 3P СТАЦИОНАРНЫЙ | 8400
SPA-IB16F4P | РАЗДЕЛИТЕЛИ ПОЛЮСОВ SYSTEMEPACT ACB1 4P СТАЦИОНАРНЫЙ | 8400
SPA-IB40D3P | РАЗДЕЛИТЕЛИ ПОЛЮСОВ SYSTEMEPACT ACB2 3P ВЫКАТНОЙ | 55800
SPA-IB40D4P | РАЗДЕЛИТЕЛИ ПОЛЮСОВ SYSTEMEPACT ACB2 4P ВЫКАТНОЙ | 72540
SPA-IB40F3P | РАЗДЕЛИТЕЛИ ПОЛЮСОВ SYSTEMEPACT ACB2 3P СТАЦИОНАРНЫЙ | 58500
SPA-IB40F4P | РАЗДЕЛИТЕЛИ ПОЛЮСОВ SYSTEMEPACT ACB2 4P CТАЦИОНАРНЫЙ | 74160
SPA-K1116 | БЛОКИРОВКА 1 ЗАМОК 1 КЛЮЧ-SYSTEMEPACT ACB1 | 25320
SPA-K1140 | БЛОКИРОВКА 1 ЗАМОК 1 КЛЮЧ-SYSTEMEPACT ACB2 | 18720
SPA-K1216 | БЛОКИРОВКА 2 ЗАМКА 1 КЛЮЧ-SYSTEMEPACT ACB1 | 35280
SPA-K12-16-40 | БЛОКИРОВКА 2 ЗАМКА 1 КЛЮЧ: ACB1 И ACB2-ПО 1ШТ | 31740
SPA-K1240 | БЛОКИРОВКА 2 ЗАМКА 1 КЛЮЧ-SYSTEMEPACT ACB2 | 31740
SPA-K2316 | БЛОКИРОВКА 3 ЗАМКА 2 КЛЮЧ-SYSTEMEPACT ACB1 | 35280
SPA-K23-16-16-40 | БЛОКИРОВКА 3 ЗАМКА 2 КЛЮЧА:ACB1-2ШТ, ACB2-1ШТ | 22200
SPA-K23-16-40-40 | БЛОКИРОВКА 3 ЗАМКА 2 КЛЮЧА:ACB1-1ШТ, ACB2-2ШТ | 22200
SPA-K2340 | БЛОКИРОВКА 3 ЗАМКА 2 КЛЮЧ-SYSTEMEPACT ACB2 | 22200
SPA-MCH161D | МОТОРНЫЙ ПРИВОД MCH ACB1 110V DC | 55020
SPA-MCH162A | МОТОРНЫЙ ПРИВОД MCH ACB1 230V AC | 41160
SPA-MCH162D | МОТОРНЫЙ ПРИВОД MCH ACB1 220V DC | 55020
SPA-MCH164A | МОТОРНЫЙ ПРИВОД MCH ACB1 400V AC | 55020
SPA-MCH401D | МОТОРНЫЙ ПРИВОД MCH ACB2 110V DC | 57780
SPA-MCH402A | МОТОРНЫЙ ПРИВОД MCH ACB2 230V AC | 48360
SPA-MCH402D | МОТОРНЫЙ ПРИВОД MCH ACB2 220V DC | 57780
SPA-MCH404A | МОТОРНЫЙ ПРИВОД MCH ACB2 400V AC | 57780
SPA-MN2A | РАСЦЕПИТЕЛЬ МИНИМАЛЬНОГО НАПРЯЖЕНИЯ MN 230V AC | 26760
SPA-MN4A | РАСЦЕПИТЕЛЬ МИНИМАЛЬНОГО НАПРЯЖЕНИЯ MN 400V AC | 48000
SPA-MNR2A | РАСЦЕПИТЕЛЬ MN + ЗАМЕДЛИТЕЛЬ: ПО 230V AC | 61140
SPA-MNR4A | РАСЦЕПИТЕЛЬ MN + ЗАМЕДЛИТЕЛЬ: ПО 400V AC | 93720
SPA-MX1D | НЕЗАВИСИМЫЙ РАСЦЕПИТЕЛЬ MX 110V DC | 22080
SPA-MX2A | НЕЗАВИСИМЫЙ РАСЦЕПИТЕЛЬ MX 230V AC | 18960
SPA-MX2D | НЕЗАВИСИМЫЙ РАСЦЕПИТЕЛЬ MX 220V DC | 21300
SPA-MX4A | НЕЗАВИСИМЫЙ РАСЦЕПИТЕЛЬ MX 400V AC | 27480
SPA-PF | КОНТАКТ ГОТОВНОСТИ К ВКЛЮЧЕНИЮ PF | 10500
SPA-PSMAC | БЛОК ПИТАНИЯ AC220/380V | 7980
SPA-PSMDC | БЛОК ПИТАНИЯ DC110V/220V | 9360
SPA-R2A | ЗАМЕДЛИТЕЛЬ РАСЦЕПИТЕЛЯ MN 230V AC | 39300
SPA-R4A | ЗАМЕДЛИТЕЛЬ РАСЦЕПИТЕЛЯ MN 400V AC | 47460
SPA-SCM | МОДУЛЬ УПРАВЛЕНИЯ SYSTEMEPACT ACB ПО ШИНЕ СВЯЗИ | 32400
SPA-SPD316 | РАСШИРИТЕЛИ ПОЛЮСОВ SYSTEMEPACT ACB1 3P | 97740
SPA-SPD416 | РАСШИРИТЕЛИ ПОЛЮСОВ SYSTEMEPACT ACB1 4P | 164400
SPA-SSL40 | БЛОКИРОВКА ШТОРКИ ШАССИ SYSTEMEPACT ACB2 | 2880
SPA-SSL-SSP163P | БЛОКИРОВКА ПОЛОЖЕНИЯ SYSTEMEPACT ACB1 В ШАССИ 3P | 27000
SPA-SSL-SSP164P | БЛОКИРОВКА ПОЛОЖЕНИЯ SYSTEMEPACT ACB1 В ШАССИ 4P | 27000
SPA-SSP403P | ШТОРКИ ШАССИ SYSTEMEPACT ACB2 3P | 15540
SPA-SSP404P | ШТОРКИ ШАССИ SYSTEMEPACT ACB2 4P | 18840
SPA-XF1D | КАТУШКА ВКЛЮЧЕНИЯ XF 110V DC | 26400
SPA-XF2A | КАТУШКА ВКЛЮЧЕНИЯ XF 230V AC | 22740
SPA-XF2D | КАТУШКА ВКЛЮЧЕНИЯ XF 220V DC | 26400
SPA-XF4A | КАТУШКА ВКЛЮЧЕНИЯ XF 400V AC | 27000
SPC100F016L3DF | АВТ.ВЫКЛ SYSTEMEPACT CCB100 36KA 3P3D TMD16 | 46440
SPC100F016L4DF | АВТ.ВЫКЛ SYSTEMEPACT CCB100 36KA 4P4D TMD16 | 69600
SPC100F02512M3DF | АВТ.ВЫКЛ SYSTEMEPACT CCB100 36КА S1.2M 3P3D 25A | 61200
SPC100F02522M3DF | АВТ.ВЫКЛ SYSTEMEPACT CCB100 36КА S2.2M 3P3D 25A | 71520
SPC100F025L3DF | АВТ.ВЫКЛ SYSTEMEPACT CCB100 36KA 3P3D TMD25 | 48000
SPC100F025L4DF | АВТ.ВЫКЛ SYSTEMEPACT CCB100 36KA 4P4D TMD25 | 71940
SPC100F032L3DF | АВТ.ВЫКЛ SYSTEMEPACT CCB100 36KA 3P3D TMD32 | 49560
SPC100F032L4DF | АВТ.ВЫКЛ SYSTEMEPACT CCB100 36KA 4P4D TMD32 | 74280
SPC100F04022L3DF | АВТ.ВЫКЛ SYSTEMEPACT CCB100 36KA 3P3D S2.2 40A | 87180
SPC100F04022L4DF | АВТ.ВЫКЛ SYSTEMEPACT CCB100 36KA 4P4D S2.2 40A | 130800
SPC100F040L3DF | АВТ.ВЫКЛ SYSTEMEPACT CCB100 36KA 3P3D TMD40 | 51120
SPC100F040L4DF | АВТ.ВЫКЛ SYSTEMEPACT CCB100 36KA 4P4D TMD40 | 76560
SPC100F05012M3DF | АВТ.ВЫКЛ SYSTEMEPACT CCB100 36КА S1.2M 3P3D 50A | 67080
SPC100F05022M3DF | АВТ.ВЫКЛ SYSTEMEPACT CCB100 36КА S2.2M 3P3D 50A | 78360
SPC100F050L3DF | АВТ.ВЫКЛ SYSTEMEPACT CCB100 36KA 3P3D TMD50 | 52680
SPC100F050L4DF | АВТ.ВЫКЛ SYSTEMEPACT CCB100 36KA 4P4D TMD50 | 78960
SPC100F063L3DF | АВТ.ВЫКЛ SYSTEMEPACT CCB100 36KA 3P3D TMD63 | 54240
SPC100F063L4DF | АВТ.ВЫКЛ SYSTEMEPACT CCB100 36KA 4P4D TMD63 | 81240
SPC100F080L3DF | АВТ.ВЫКЛ SYSTEMEPACT CCB100 36KA 3P3D TMD80 | 55800
SPC100F080L4DF | АВТ.ВЫКЛ SYSTEMEPACT CCB100 36KA 4P4D TMD80 | 83580
SPC100F10012M3DF | АВТ.ВЫКЛ SYSTEMEPACT CCB100 36КА S1.2M 3P3D 100A | 89760
SPC100F10022L3DF | АВТ.ВЫКЛ SYSTEMEPACT CCB100 36KA 3P3D S2.2 100A | 97680
SPC100F10022L4DF | АВТ.ВЫКЛ SYSTEMEPACT CCB100 36KA 4P4D S2.2 100A | 147000
SPC100F10022M3DF | АВТ.ВЫКЛ SYSTEMEPACT CCB100 36КА S2.2M 3P3D 100A | 104640
SPC100F100L3DF | АВТ.ВЫКЛ SYSTEMEPACT CCB100 36KA 3P3D TMD100 | 57360
SPC100F100L4DF | АВТ.ВЫКЛ SYSTEMEPACT CCB100 36KA 4P4D TMD100 | 85860
SPC100L016L3DF | АВТ.ВЫКЛ SYSTEMEPACT CCB100 150KA 3P3D TMD16 | 82500
SPC100L016L4DF | АВТ.ВЫКЛ SYSTEMEPACT CCB100 150KA 4P4D TMD16 | 116940
SPC100L02512M3DF | АВТ.ВЫКЛ SYSTEMEPACT CCB100 150KA S1.2M 3P3D 25A | 121200
SPC100L02522M3DF | АВТ.ВЫКЛ SYSTEMEPACT CCB100 150KA S2.2M 3P3D 25A | 142200
SPC100L025L3DF | АВТ.ВЫКЛ SYSTEMEPACT CCB100 150KA 3P3D TMD25 | 86220
SPC100L025L4DF | АВТ.ВЫКЛ SYSTEMEPACT CCB100 150KA 4P4D TMD25 | 121200
SPC100L032L3DF | АВТ.ВЫКЛ SYSTEMEPACT CCB100 150KA 3P3D TMD32 | 89100
SPC100L032L4DF | АВТ.ВЫКЛ SYSTEMEPACT CCB100 150KA 4P4D TMD32 | 123600
SPC100L04022L3DF | АВТ.ВЫКЛ SYSTEMEPACT CCB100 150KA 3P3D S2.2 40A | 133800
SPC100L04022L4DF | АВТ.ВЫКЛ SYSTEMEPACT CCB100 150KA 4P4D S2.2 40A | 201600
SPC100L040L3DF | АВТ.ВЫКЛ SYSTEMEPACT CCB100 150KA 3P3D TMD40 | 93000
SPC100L040L4DF | АВТ.ВЫКЛ SYSTEMEPACT CCB100 150KA 4P4D TMD40 | 127800
SPC100L05012M3DF | АВТ.ВЫКЛ SYSTEMEPACT CCB100 150KA S1.2M 3P3D 50A | 133200
SPC100L05022M3DF | АВТ.ВЫКЛ SYSTEMEPACT CCB100 150KA S2.2M 3P3D 50A | 155400
SPC100L050L3DF | АВТ.ВЫКЛ SYSTEMEPACT CCB100 150KA 3P3D TMD50 | 94800
SPC100L050L4DF | АВТ.ВЫКЛ SYSTEMEPACT CCB100 150KA 4P4D TMD50 | 132000
SPC100L063L3DF | АВТ.ВЫКЛ SYSTEMEPACT CCB100 150KA 3P3D TMD63 | 95580
SPC100L063L4DF | АВТ.ВЫКЛ SYSTEMEPACT CCB100 150KA 4P4D TMD63 | 136200
SPC100L080L3DF | АВТ.ВЫКЛ SYSTEMEPACT CCB100 150KA 3P3D TMD80 | 95160
SPC100L080L4DF | АВТ.ВЫКЛ SYSTEMEPACT CCB100 150KA 4P4D TMD80 | 139800
SPC100L10012M3DF | АВТ.ВЫКЛ SYSTEMEPACT CCB100 150KA S1.2M 3P3D 100A | 147600
SPC100L10022L3DF | АВТ.ВЫКЛ SYSTEMEPACT CCB100 150KA 3P3D S2.2 100A | 145800
SPC100L10022L4DF | АВТ.ВЫКЛ SYSTEMEPACT CCB100 150KA 4P4D S2.2 100A | 213000
SPC100L10022M3DF | АВТ.ВЫКЛ SYSTEMEPACT CCB100 150KA S2.2M 3P3D 100A | 171600
SPC100L100L3DF | АВТ.ВЫКЛ SYSTEMEPACT CCB100 150KA 3P3D TMD100 | 99060
SPC100L100L4DF | АВТ.ВЫКЛ SYSTEMEPACT CCB100 150KA 4P4D TMD100 | 142800
SPC100N016L3DF | АВТ.ВЫКЛ SYSTEMEPACT CCB100 50KA 3P3D TMD16 | 72360
SPC100N016L4DF | АВТ.ВЫКЛ SYSTEMEPACT CCB100 50KA 4P4D TMD16 | 108540
SPC100N02512M3DF | АВТ.ВЫКЛ SYSTEMEPACT CCB100 50КА S1.2M 3P3D 25A | 95280
SPC100N02522M3DF | АВТ.ВЫКЛ SYSTEMEPACT CCB100 50КА S2.2M 3P3D 25A | 111360
SPC100N025L3DF | АВТ.ВЫКЛ SYSTEMEPACT CCB100 50KA 3P3D TMD25 | 74760
SPC100N025L4DF | АВТ.ВЫКЛ SYSTEMEPACT CCB100 50KA 4P4D TMD25 | 112020
SPC100N032L3DF | АВТ.ВЫКЛ SYSTEMEPACT CCB100 50KA 3P3D TMD32 | 77040
SPC100N032L4DF | АВТ.ВЫКЛ SYSTEMEPACT CCB100 50KA 4P4D TMD32 | 115560
SPC100N04022L3DF | АВТ.ВЫКЛ SYSTEMEPACT CCB100 50KA 3P3D S2.2 40A | 123600
SPC100N04022L4DF | АВТ.ВЫКЛ SYSTEMEPACT CCB100 50KA 4P4D S2.2 40A | 186000
SPC100N040L3DF | АВТ.ВЫКЛ SYSTEMEPACT CCB100 50KA 3P3D TMD40 | 79380
SPC100N040L4DF | АВТ.ВЫКЛ SYSTEMEPACT CCB100 50KA 4P4D TMD40 | 118980
SPC100N05012M3DF | АВТ.ВЫКЛ SYSTEMEPACT CCB100 50КА S1.2M 3P3D 50A | 104160
SPC100N05022M3DF | АВТ.ВЫКЛ SYSTEMEPACT CCB100 50КА S2.2M 3P3D 50A | 121680
SPC100N050L3DF | АВТ.ВЫКЛ SYSTEMEPACT CCB100 50KA 3P3D TMD50 | 81720
SPC100N050L4DF | АВТ.ВЫКЛ SYSTEMEPACT CCB100 50KA 4P4D TMD50 | 123000
SPC100N063L3DF | АВТ.ВЫКЛ SYSTEMEPACT CCB100 50KA 3P3D TMD63 | 84060
SPC100N063L4DF | АВТ.ВЫКЛ SYSTEMEPACT CCB100 50KA 4P4D TMD63 | 126000
SPC100N080L3DF | АВТ.ВЫКЛ SYSTEMEPACT CCB100 50KA 3P3D TMD80 | 86340
SPC100N080L4DF | АВТ.ВЫКЛ SYSTEMEPACT CCB100 50KA 4P4D TMD80 | 129600
SPC100N10012M3DF | АВТ.ВЫКЛ SYSTEMEPACT CCB100 50КА S1.2M 3P3D 100A | 119640
SPC100N10022L3DF | АВТ.ВЫКЛ SYSTEMEPACT CCB100 50KA 3P3D S2.2 100A | 130800
SPC100N10022L4DF | АВТ.ВЫКЛ SYSTEMEPACT CCB100 50KA 4P4D S2.2 100A | 196200
SPC100N10022M3DF | АВТ.ВЫКЛ SYSTEMEPACT CCB100 50КА S2.2M 3P3D 100A | 139440
SPC100N100L3DF | АВТ.ВЫКЛ SYSTEMEPACT CCB100 50KA 3P3D TMD100 | 88740
SPC100N100L4DF | АВТ.ВЫКЛ SYSTEMEPACT CCB100 50KA 4P4D TMD100 | 133200
SPC100S016L3DF | АВТ.ВЫКЛ SYSTEMEPACT CCB100 100KA 3P3D TMD16 | 79080
SPC100S016L4DF | АВТ.ВЫКЛ SYSTEMEPACT CCB100 100KA 4P4D TMD16 | 112080
SPC100S02512M3DF | АВТ.ВЫКЛ SYSTEMEPACT CCB100 100КА S1.2M 3P3D 25A | 105360
SPC100S02522M3DF | АВТ.ВЫКЛ SYSTEMEPACT CCB100 100КА S2.2M 3P3D 25A | 123240
SPC100S025L3DF | АВТ.ВЫКЛ SYSTEMEPACT CCB100 100KA 3P3D TMD25 | 82620
SPC100S025L4DF | АВТ.ВЫКЛ SYSTEMEPACT CCB100 100KA 4P4D TMD25 | 115920
SPC100S032L3DF | АВТ.ВЫКЛ SYSTEMEPACT CCB100 100KA 3P3D TMD32 | 85440
SPC100S032L4DF | АВТ.ВЫКЛ SYSTEMEPACT CCB100 100KA 4P4D TMD32 | 118380
SPC100S04022L3DF | АВТ.ВЫКЛ SYSTEMEPACT CCB100 100KA 3P3D S2.2 40A | 128400
SPC100S04022L4DF | АВТ.ВЫКЛ SYSTEMEPACT CCB100 100KA 4P4D S2.2 40A | 193200
SPC100S040L3DF | АВТ.ВЫКЛ SYSTEMEPACT CCB100 100KA 3P3D TMD40 | 89100
SPC100S040L4DF | АВТ.ВЫКЛ SYSTEMEPACT CCB100 100KA 4P4D TMD40 | 122400
SPC100S05012M3DF | АВТ.ВЫКЛ SYSTEMEPACT CCB100 100КА S1.2M 3P3D 50A | 115800
SPC100S05022M3DF | АВТ.ВЫКЛ SYSTEMEPACT CCB100 100КА S2.2M 3P3D 50A | 135480
SPC100S050L3DF | АВТ.ВЫКЛ SYSTEMEPACT CCB100 100KA 3P3D TMD50 | 90900
SPC100S050L4DF | АВТ.ВЫКЛ SYSTEMEPACT CCB100 100KA 4P4D TMD50 | 126000
SPC100S063L3DF | АВТ.ВЫКЛ SYSTEMEPACT CCB100 100KA 3P3D TMD63 | 91620
SPC100S063L4DF | АВТ.ВЫКЛ SYSTEMEPACT CCB100 100KA 4P4D TMD63 | 130200
SPC100S080L3DF | АВТ.ВЫКЛ SYSTEMEPACT CCB100 100KA 3P3D TMD80 | 91200
SPC100S080L4DF | АВТ.ВЫКЛ SYSTEMEPACT CCB100 100KA 4P4D TMD80 | 133800
SPC100S10012M3DF | АВТ.ВЫКЛ SYSTEMEPACT CCB100 100КА S1.2M 3P3D 100A | 128160
SPC100S10022L3DF | АВТ.ВЫКЛ SYSTEMEPACT CCB100 100KA 3P3D S2.2 100A | 139800
SPC100S10022L4DF | АВТ.ВЫКЛ SYSTEMEPACT CCB100 100KA 4P4D S2.2 100A | 204000
SPC100S10022M3DF | АВТ.ВЫКЛ SYSTEMEPACT CCB100 100КА S2.2M 3P3D 100A | 149400
SPC100S100L3DF | АВТ.ВЫКЛ SYSTEMEPACT CCB100 100KA 3P3D TMD100 | 94920
SPC100S100L4DF | АВТ.ВЫКЛ SYSTEMEPACT CCB100 100KA 4P4D TMD100 | 136800
SPC160F125L3DF | АВТ.ВЫКЛ SYSTEMEPACT CCB160 36KA 3P3D TMD125 | 75960
SPC160F125L4DF | АВТ.ВЫКЛ SYSTEMEPACT CCB160 36KA 4P4D TMD125 | 113820
SPC160F15012M3DF | АВТ.ВЫКЛ SYSTEMEPACT CCB160 36КА S1.2M 3P3D 150A | 112680
SPC160F15022M3DF | АВТ.ВЫКЛ SYSTEMEPACT CCB160 36КА S2.2M 3P3D 150A | 131400
SPC160F16022L3DF | АВТ.ВЫКЛ SYSTEMEPACT CCB160 36KA 3P3D S2.2 160A | 123000
SPC160F16022L4DF | АВТ.ВЫКЛ SYSTEMEPACT CCB160 36KA 4P4D S2.2 160A | 184800
SPC160F160L3DF | АВТ.ВЫКЛ SYSTEMEPACT CCB160 36KA 3P3D TMD160 | 93060
SPC160F160L4DF | АВТ.ВЫКЛ SYSTEMEPACT CCB160 36KA 4P4D TMD160 | 139800
SPC160L125L3DF | АВТ.ВЫКЛ SYSTEMEPACT CCB160 150KA 3P3D TMD125 | 118920
SPC160L125L4DF | АВТ.ВЫКЛ SYSTEMEPACT CCB160 150KA 4P4D TMD125 | 177600
SPC160L15012M3DF | АВТ.ВЫКЛ SYSTEMEPACT CCB160 150KA S1.2M 3P3D 150A | 163800
SPC160L15022M3DF | АВТ.ВЫКЛ SYSTEMEPACT CCB160 150KA S2.2M 3P3D 150A | 190800
SPC160L16022L3DF | АВТ.ВЫКЛ SYSTEMEPACT CCB160 150KA 3P3D S2.2 160A | 162000
SPC160L16022L4DF | АВТ.ВЫКЛ SYSTEMEPACT CCB160 150KA 4P4D S2.2 160A | 246000
SPC160L160L3DF | АВТ.ВЫКЛ SYSTEMEPACT CCB160 150KA 3P3D TMD160 | 134400
SPC160L160L4DF | АВТ.ВЫКЛ SYSTEMEPACT CCB160 150KA 4P4D TMD160 | 202800
SPC160N125L3DF | АВТ.ВЫКЛ SYSTEMEPACT CCB160 50KA 3P3D TMD125 | 108540
SPC160N125L4DF | АВТ.ВЫКЛ SYSTEMEPACT CCB160 50KA 4P4D TMD125 | 163800
SPC160N15012M3DF | АВТ.ВЫКЛ SYSTEMEPACT CCB160 50КА S1.2M 3P3D 150A | 133080
SPC160N15022M3DF | АВТ.ВЫКЛ SYSTEMEPACT CCB160 50КА S2.2M 3P3D 150A | 155280
SPC160N16022L3DF | АВТ.ВЫКЛ SYSTEMEPACT CCB160 50KA 3P3D S2.2 160A | 145200
SPC160N16022L4DF | АВТ.ВЫКЛ SYSTEMEPACT CCB160 50KA 4P4D S2.2 160A | 219000
SPC160N160L3DF | АВТ.ВЫКЛ SYSTEMEPACT CCB160 50KA 3P3D TMD160 | 124200
SPC160N160L4DF | АВТ.ВЫКЛ SYSTEMEPACT CCB160 50KA 4P4D TMD160 | 186600
SPC160S125L3DF | АВТ.ВЫКЛ SYSTEMEPACT CCB160 100KA 3P3D TMD125 | 113940
SPC160S125L4DF | АВТ.ВЫКЛ SYSTEMEPACT CCB160 100KA 4P4D TMD125 | 170400
SPC160S15012M3DF | АВТ.ВЫКЛ SYSTEMEPACT CCB160 100КА S1.2M 3P3D 150A | 142320
SPC160S15022M3DF | АВТ.ВЫКЛ SYSTEMEPACT CCB160 100КА S2.2M 3P3D 150A | 166080
SPC160S16022L3DF | АВТ.ВЫКЛ SYSTEMEPACT CCB160 100KA 3P3D S2.2 160A | 155400
SPC160S16022L4DF | АВТ.ВЫКЛ SYSTEMEPACT CCB160 100KA 4P4D S2.2 160A | 235800
SPC160S160L3DF | АВТ.ВЫКЛ SYSTEMEPACT CCB160 100KA 3P3D TMD160 | 129000
SPC160S160L4DF | АВТ.ВЫКЛ SYSTEMEPACT CCB160 100KA 4P4D TMD160 | 194400
SPC250F200L3DF | АВТ.ВЫКЛ SYSTEMEPACT CCB250 36KA 3P3D TMD200 | 107040
SPC250F200L4DF | АВТ.ВЫКЛ SYSTEMEPACT CCB250 36KA 4P4D TMD200 | 161400
SPC250F22012M3DF | АВТ.ВЫКЛ SYSTEMEPACT CCB250 36КА S1.2M 3P3D 220A | 177000
SPC250F22022M3DF | АВТ.ВЫКЛ SYSTEMEPACT CCB250 36КА S2.2M 3P3D 220A | 206640
SPC250F25022L3DF | АВТ.ВЫКЛ SYSTEMEPACT CCB250 36KA 3P3D S2.2 250A | 193800
SPC250F25022L4DF | АВТ.ВЫКЛ SYSTEMEPACT CCB250 36KA 4P4D S2.2 250A | 289800
SPC250F250L3DF | АВТ.ВЫКЛ SYSTEMEPACT CCB250 36KA 3P3D TMD250 | 137400
SPC250F250L4DF | АВТ.ВЫКЛ SYSTEMEPACT CCB250 36KA 4P4D TMD250 | 206400
SPC250L200L3DF | АВТ.ВЫКЛ SYSTEMEPACT CCB250 150KA 3P3D TMD200 | 156000
SPC250L200L4DF | АВТ.ВЫКЛ SYSTEMEPACT CCB250 150KA 4P4D TMD200 | 234600
SPC250L22012M3DF | АВТ.ВЫКЛ SYSTEMEPACT CCB250 150KA S1.2M 3P3D 220A | 260400
SPC250L22022M3DF | АВТ.ВЫКЛ SYSTEMEPACT CCB250 150KA S2.2M 3P3D 220A | 303600
SPC250L25022L3DF | АВТ.ВЫКЛ SYSTEMEPACT CCB250 150KA 3P3D S2.2 250A | 258000
SPC250L25022L4DF | АВТ.ВЫКЛ SYSTEMEPACT CCB250 150KA 4P4D S2.2 250A | 370200
SPC250L250L3DF | АВТ.ВЫКЛ SYSTEMEPACT CCB250 150KA 3P3D TMD250 | 172800
SPC250L250L4DF | АВТ.ВЫКЛ SYSTEMEPACT CCB250 150KA 4P4D TMD250 | 258600
SPC250N200L3DF | АВТ.ВЫКЛ SYSTEMEPACT CCB250 50KA 3P3D TMD200 | 139800
SPC250N200L4DF | АВТ.ВЫКЛ SYSTEMEPACT CCB250 50KA 4P4D TMD200 | 209400
SPC250N22012M3DF | АВТ.ВЫКЛ SYSTEMEPACT CCB250 50КА S1.2M 3P3D 220A | 207120
SPC250N22022M3DF | АВТ.ВЫКЛ SYSTEMEPACT CCB250 50КА S2.2M 3P3D 220A | 241560
SPC250N25022L3DF | АВТ.ВЫКЛ SYSTEMEPACT CCB250 50KA 3P3D S2.2 250A | 226200
SPC250N25022L4DF | АВТ.ВЫКЛ SYSTEMEPACT CCB250 50KA 4P4D S2.2 250A | 339000
SPC250N250L3DF | АВТ.ВЫКЛ SYSTEMEPACT CCB250 50KA 3P3D TMD250 | 156600
SPC250N250L4DF | АВТ.ВЫКЛ SYSTEMEPACT CCB250 50KA 4P4D TMD250 | 235200
SPC250S200L3DF | АВТ.ВЫКЛ SYSTEMEPACT CCB250 100KA 3P3D TMD200 | 150000
SPC250S200L4DF | АВТ.ВЫКЛ SYSTEMEPACT CCB250 100KA 4P4D TMD200 | 225000
SPC250S22012M3DF | АВТ.ВЫКЛ SYSTEMEPACT CCB250 100КА S1.2M 3P3D 220A | 226680
SPC250S22022M3DF | АВТ.ВЫКЛ SYSTEMEPACT CCB250 100КА S2.2M 3P3D 220A | 264480
SPC250S25022L3DF | АВТ.ВЫКЛ SYSTEMEPACT CCB250 100KA 3P3D S2.2 250A | 247200
SPC250S25022L4DF | АВТ.ВЫКЛ SYSTEMEPACT CCB250 100KA 4P4D S2.2 250A | 354600
SPC250S250L3DF | АВТ.ВЫКЛ SYSTEMEPACT CCB250 100KA 3P3D TMD250 | 165600
SPC250S250L4DF | АВТ.ВЫКЛ SYSTEMEPACT CCB250 100KA 4P4D TMD250 | 247800
SPC400F25023L3DF | АВТ.ВЫКЛ SPC400 36KA 3P3D S2.3 250A | 211800
SPC400F25023L4DF | АВТ.ВЫКЛ SPC400 36KA 4P4D S2.3 250A | 317400
SPC400F32013M3DF | АВТ.ВЫКЛ SYSTEMEPACT CCB400 36КА S1.3M 3P3D 320A | 287760
SPC400F32023M3DF | АВТ.ВЫКЛ SYSTEMEPACT CCB400 36КА S2.3M 3P3D 320A | 335520
SPC400F40023L3DF | АВТ.ВЫКЛ SYSTEMEPACT CCB400 36KA 3P3D S2.3 400A | 314400
SPC400F40023L4DF | АВТ.ВЫКЛ SYSTEMEPACT CCB400 36KA 4P4D S2.3 400A | 471000
SPC400F400L3DF | АВТ.ВЫКЛ SYSTEMEPACT CCB400 36KA 3P3D TMD400 | 233400
SPC400F400L4DF | АВТ.ВЫКЛ SYSTEMEPACT CCB400 36KA 4P4D TMD400 | 349800
SPC400L25023L3DF | АВТ.ВЫКЛ SPC400 150KA 3P3D S2.3 250A | 266400
SPC400L25023L4DF | АВТ.ВЫКЛ SPC400 150KA 4P4D S2.3 250A | 399000
SPC400L32013M3DF | АВТ.ВЫКЛ SYSTEMEPACT CCB400 150KA S1.3M 3P3D 320A | 385200
SPC400L32023M3DF | АВТ.ВЫКЛ SYSTEMEPACT CCB400 150KA S2.3M 3P3D 320A | 449400
SPC400L40023L3DF | АВТ.ВЫКЛ SYSTEMEPACT CCB400 150KA 3P3D S2.3 400A | 382200
SPC400L40023L4DF | АВТ.ВЫКЛ SYSTEMEPACT CCB400 150KA 4P4D S2.3 400A | 565800
SPC400L400L3DF | АВТ.ВЫКЛ SYSTEMEPACT CCB400 150KA 3P3D TMD400 | 293400
SPC400L400L4DF | АВТ.ВЫКЛ SYSTEMEPACT CCB400 150KA 4P4D TMD400 | 439200
SPC400N25023L3DF | АВТ.ВЫКЛ SPC400 50KA 3P3D S2.3 250A | 241200
SPC400N25023L4DF | АВТ.ВЫКЛ SPC400 50KA 4P4D S2.3 250A | 360600
SPC400N32013M3DF | АВТ.ВЫКЛ SYSTEMEPACT CCB400 50КА S1.3M 3P3D 320A | 322920
SPC400N32023M3DF | АВТ.ВЫКЛ SYSTEMEPACT CCB400 50КА S2.3M 3P3D 320A | 376680
SPC400N40023L3DF | АВТ.ВЫКЛ SYSTEMEPACT CCB400 50KA 3P3D S2.3 400A | 352200
SPC400N40023L4DF | АВТ.ВЫКЛ SYSTEMEPACT CCB400 50KA 4P4D S2.3 400A | 528000
SPC400N400L3DF | АВТ.ВЫКЛ SYSTEMEPACT CCB400 50KA 3P3D TMD400 | 266400
SPC400N400L4DF | АВТ.ВЫКЛ SYSTEMEPACT CCB400 50KA 4P4D TMD400 | 398400
SPC400S25023L3DF | АВТ.ВЫКЛ SPC400 100KA 3P3D S2.3 250A | 255600
SPC400S25023L4DF | АВТ.ВЫКЛ SPC400 100KA 4P4D S2.3 250A | 382200
SPC400S32013M3DF | АВТ.ВЫКЛ SYSTEMEPACT CCB400 100КА S1.3M 3P3D 320A | 335760
SPC400S32023M3DF | АВТ.ВЫКЛ SYSTEMEPACT CCB400 100КА S2.3M 3P3D 320A | 391680
SPC400S40023L3DF | АВТ.ВЫКЛ SYSTEMEPACT CCB400 100KA 3P3D S2.3 400A | 366000
SPC400S40023L4DF | АВТ.ВЫКЛ SYSTEMEPACT CCB400 100KA 4P4D S2.3 400A | 542400
SPC400S400L3DF | АВТ.ВЫКЛ SYSTEMEPACT CCB400 100KA 3P3D TMD400 | 280800
SPC400S400L4DF | АВТ.ВЫКЛ SYSTEMEPACT CCB400 100KA 4P4D TMD400 | 420600
SPC630F50013M3DF | АВТ.ВЫКЛ SYSTEMEPACT CCB630 36КА S1.3M 3P3D 500A | 367200
SPC630F50023M3DF | АВТ.ВЫКЛ SYSTEMEPACT CCB630 36КА S2.3M 3P3D 500A | 428400
SPC630F500L3DF | АВТ.ВЫКЛ SYSTEMEPACT CCB630 36KA 3P3D TMD500 | 274200
SPC630F500L4DF | АВТ.ВЫКЛ SYSTEMEPACT CCB630 36KA 4P4D TMD500 | 412200
SPC630F600L3DF | АВТ.ВЫКЛ SYSTEMEPACT CCB630 36KA 3P3D TMD600 | 301800
SPC630F600L4DF | АВТ.ВЫКЛ SYSTEMEPACT CCB630 36KA 4P4D TMD600 | 452400
SPC630F63023L3DF | АВТ.ВЫКЛ SYSTEMEPACT CCB630 36KA 3P3D S2.3 630A | 401400
SPC630F63023L4DF | АВТ.ВЫКЛ SYSTEMEPACT CCB630 36KA 4P4D S2.3 630A | 600600
SPC630L50013M3DF | АВТ.ВЫКЛ SYSTEMEPACT CCB630 150KA S1.3M 3P3D 500A | 498600
SPC630L50023M3DF | АВТ.ВЫКЛ SYSTEMEPACT CCB630 150KA S2.3M 3P3D 500A | 581400
SPC630L500L3DF | АВТ.ВЫКЛ SYSTEMEPACT CCB630 150KA 3P3D TMD500 | 343800
SPC630L500L4DF | АВТ.ВЫКЛ SYSTEMEPACT CCB630 150KA 4P4D TMD500 | 516600
SPC630L600L3DF | АВТ.ВЫКЛ SYSTEMEPACT CCB630 150KA 3P3D TMD600 | 379200
SPC630L600L4DF | АВТ.ВЫКЛ SYSTEMEPACT CCB630 150KA 4P4D TMD600 | 567000
SPC630L63023L3DF | АВТ.ВЫКЛ SYSTEMEPACT CCB630 150KA 3P3D S2.3 630A | 494400
SPC630L63023L4DF | АВТ.ВЫКЛ SYSTEMEPACT CCB630 150KA 4P4D S2.3 630A | 725400
SPC630N50013M3DF | АВТ.ВЫКЛ SYSTEMEPACT CCB630 50КА S1.3M 3P3D 500A | 417960
SPC630N50023M3DF | АВТ.ВЫКЛ SYSTEMEPACT CCB630 50КА S2.3M 3P3D 500A | 487560
SPC630N500L3DF | АВТ.ВЫКЛ SYSTEMEPACT CCB630 50KA 3P3D TMD500 | 312600
SPC630N500L4DF | АВТ.ВЫКЛ SYSTEMEPACT CCB630 50KA 4P4D TMD500 | 468600
SPC630N600L3DF | АВТ.ВЫКЛ SYSTEMEPACT CCB630 50KA 3P3D TMD600 | 344400
SPC630N600L4DF | АВТ.ВЫКЛ SYSTEMEPACT CCB630 50KA 4P4D TMD600 | 516000
SPC630N63023L3DF | АВТ.ВЫКЛ SYSTEMEPACT CCB630 50KA 3P3D S2.3 630A | 456600
SPC630N63023L4DF | АВТ.ВЫКЛ SYSTEMEPACT CCB630 50KA 4P4D S2.3 630A | 683400
SPC630S50013M3DF | АВТ.ВЫКЛ SYSTEMEPACT CCB630 100КА S1.3M 3P3D 500A | 434880
SPC630S50023M3DF | АВТ.ВЫКЛ SYSTEMEPACT CCB630 100КА S2.3M 3P3D 500A | 507240
SPC630S500L3DF | АВТ.ВЫКЛ SYSTEMEPACT CCB630 100KA 3P3D TMD500 | 329400
SPC630S500L4DF | АВТ.ВЫКЛ SYSTEMEPACT CCB630 100KA 4P4D TMD500 | 495000
SPC630S600L3DF | АВТ.ВЫКЛ SYSTEMEPACT CCB630 100KA 3P3D TMD600 | 363600
SPC630S600L4DF | АВТ.ВЫКЛ SYSTEMEPACT CCB630 100KA 4P4D TMD600 | 543600
SPC630S63023L3DF | АВТ.ВЫКЛ SYSTEMEPACT CCB630 100KA 3P3D S2.3 630A | 474000
SPC630S63023L4DF | АВТ.ВЫКЛ SYSTEMEPACT CCB630 100KA 4P4D S2.3 630A | 695400
SPC-250VG13 | БЛОК ДИФФЕРЕНЦИАЛЬНОЙ ЗАЩИТЫ VIGI 100-250A 3P ОТКЛЮЧЕНИЕ | 109260
SPC-250VG14 | БЛОК ДИФФЕРЕНЦИАЛЬНОЙ ЗАЩИТЫ VIGI 100-250A 4P ОТКЛЮЧЕНИЕ | 120600
SPC-250VG23 | БЛОК ДИФФЕРЕНЦИАЛЬНОЙ ЗАЩИТЫ VIGI 100-250A 3P ОТКЛЮЧЕНИЕ И СИГНАЛИЗАЦИЯ | 126000
SPC-250VG24 | БЛОК ДИФФЕРЕНЦИАЛЬНОЙ ЗАЩИТЫ VIGI 100-250A 4P ОТКЛЮЧЕНИЕ И СИГНАЛИЗАЦИЯ | 138600
SPC-250VG33 | БЛОК ДИФФЕРЕНЦИАЛЬНОЙ ЗАЩИТЫ VIGI 100-250A 3P НЕОТКЛЮЧЕНИЕ И СИГНАЛИЗАЦИЯ | 98400
SPC-250VG34 | БЛОК ДИФФЕРЕНЦИАЛЬНОЙ ЗАЩИТЫ VIGI 100-250A 4P НЕОТКЛЮЧЕНИЕ И СИГНАЛИЗАЦИЯ | 108180
SPC-630VG13 | БЛОК ДИФФЕРЕНЦИАЛЬНОЙ ЗАЩИТЫ VIGI 400-630A 3P ОТКЛЮЧЕНИЕ | 202800
SPC-630VG14 | БЛОК ДИФФЕРЕНЦИАЛЬНОЙ ЗАЩИТЫ VIGI 400-630A 4P ОТКЛЮЧЕНИЕ | 223200
SPC-630VG23 | БЛОК ДИФФЕРЕНЦИАЛЬНОЙ ЗАЩИТЫ VIGI 400-630A 3P ОТКЛЮЧЕНИЕ И СИГНАЛИЗАЦИЯ | 233400
SPC-630VG24 | БЛОК ДИФФЕРЕНЦИАЛЬНОЙ ЗАЩИТЫ VIGI 400-630A 4P ОТКЛЮЧЕНИЕ И СИГНАЛИЗАЦИЯ | 256800
SPC-630VG33 | БЛОК ДИФФЕРЕНЦИАЛЬНОЙ ЗАЩИТЫ VIGI 400-630A 3P НЕОТКЛЮЧЕНИЕ И СИГНАЛИЗАЦИЯ | 182400
SPC-630VG34 | БЛОК ДИФФЕРЕНЦИАЛЬНОЙ ЗАЩИТЫ VIGI 400-630A 4P НЕОТКЛЮЧЕНИЕ И СИГНАЛИЗАЦИЯ | 201000
SPC-A9PF-01-06 | НЕПОДВИЖНЫЙ БЛОК НА 9 ПРОВОДОВ (100-630) | 9540
SPC-A9PM-01-06 | ПОДВИЖНЫЙ БЛОК НА 9 ПРОВОДОВ (100-630) | 7680
SPC-A9PS-01-02 | ОСНОВАНИЕ ДЛЯ 2 ПОДВИЖНЫХ БЛОКОВ (100-250) | 3078
SPC-A9PS-04-06 | ОСНОВАНИЕ ДЛЯ 3 ПОДВИЖНЫХ БЛОКОВ (400-630) | 4506
SPC-DOK3-01-02 | КОМПЛЕКТ ВЫКАТНОГО ИСПОЛНЕНИЯ 3P (100-250) | 131400
SPC-DOK3-04-06 | КОМПЛЕКТ ВЫКАТНОГО ИСПОЛНЕНИЯ 3P (400-630) | 187800
SPC-DOK4-01-02 | КОМПЛЕКТ ВЫКАТНОГО ИСПОЛНЕНИЯ 4P (100-250) | 174600
SPC-DOK4-04-06 | КОМПЛЕКТ ВЫКАТНОГО ИСПОЛНЕНИЯ 4P (400-630) | 250200
SPC-DRHS-01-02 | СТАНДАРТНАЯ ПОВОРОТНАЯ РУКОЯТКА (100-250) | 14220
SPC-DRHS-04-06 | СТАНДАРТНАЯ ПОВОРОТНАЯ РУКОЯТКА (400-630) | 25800
SPC-ERHS5-01-02 | ВЫНОСНАЯ ПОВОРОТНАЯ РУКОЯТКА (100-250) | 18840
SPC-ERHS5-04-06 | ВЫНОСНАЯ ПОВОРОТНАЯ РУКОЯТКА (400-630) | 31440
SPC-LTC3-01-02 | ДЛИННАЯ КЛЕММНАЯ ЗАГЛУШКА 3P (100-250) | 7440
SPC-LTC3-04-06 | ДЛИННАЯ КЛЕММНАЯ ЗАГЛУШКА 3P (400-630) | 12840
SPC-LTC4-01-02 | ДЛИННАЯ КЛЕММНАЯ ЗАГЛУШКА 4P (100-250) | 9540
SPC-LTC4-04-06 | ДЛИННАЯ КЛЕММНАЯ ЗАГЛУШКА 4P (400-630) | 18420
SPC-MA2-01-02 | МОТОР-РЕДУКТОР MT 220V AC (100-250) | 43200
SPC-MA2-04-06 | МОТОР-РЕДУКТОР MT 220V AC (400-630) | 86280
SPC-MA3-01-02 | МОТОР-РЕДУКТОР MT 380V AC (100-250) | 46080
SPC-MA3-04-06 | МОТОР-РЕДУКТОР MT 380V AC (400-630) | 89400
SPC-MNA2-01-06 | РАСЦЕПИТЕЛЬ МИНИМАЛЬНОГО НАПРЯЖЕНИЯ MN 220V AC | 13980
SPC-MNA3-01-06 | РАСЦЕПИТЕЛЬ МИНИМАЛЬНОГО НАПРЯЖЕНИЯ MN 380V AC | 16980
SPC-MXA2-01-06 | РАСЦЕПИТЕЛЬ НЕЗАВИСИМЫЙ MX 220V AC | 13980
SPC-MXA3-01-06 | РАСЦЕПИТЕЛЬ НЕЗАВИСИМЫЙ MX 380V AC | 17280
SPC-MXD4-01-06 | РАСЦЕПИТЕЛЬ НАПРЯЖЕНИЯ НЕЗАВИСИМЫЙ MX 24В ПОСТОЯННОГО ТОКА | 6360
SPC-OFSD-01-06 | ВСПОМОГАТЕЛЬНЫЙ КОНТАКТ OF/SD/SDE | 6900
SPC-PB3-01-02 | 2 РАЗДЕЛИТЕЛИЯ ПОЛЮСОВ 3P (100-250) | 3108
SPC-PB3-04-06 | 2 РАЗДЕЛИТЕЛЯ ПОЛЮСОВ 3P (400-630) | 4446
SPC-PB4-01-02 | 3 РАЗДЕЛИТЕЛЯ ПОЛЮСОВ 4P (100-250) | 4662
SPC-PB4-04-06 | 3 РАЗДЕЛИТЕЛЯ ПОЛЮСОВ 4P (400-630) | 7680
SPC-PCA3-01-02 | ПЕРЕХОДНИК ДЛЯ ПРИСОЕДИНЕНИЯ К ЦОКОЛЮ 3П (100-250) | 6660
SPC-PCA3-04-06 | ПЕРЕХОДНИК ДЛЯ ПРИСОЕДИНЕНИЯ К ЦОКОЛЮ 3П (400/630) | 6660
SPC-PCA4-01-02 | ПЕРЕХОДНИК ДЛЯ ПРИСОЕДИНЕНИЯ К ЦОКОЛЮ 4П (100-250) | 10740
SPC-PCA4-04-06 | ПЕРЕХОДНИК ДЛЯ ПРИСОЕДИНЕНИЯ К ЦОКОЛЮ 4П (400/630) | 10080
SPC-PIK3-01-02 | КОМПЛЕКТ ЦОКОЛЯ 3P (100-250) | 51900
SPC-PIK3-04-06 | КОМПЛЕКТ ЦОКОЛЯ 3P (400-630) | 117540
SPC-PIK4-01-02 | КОМПЛЕКТ ЦОКОЛЯ 4P (100-250) | 77880
SPC-PIK4-04-06 | КОМПЛЕКТ ЦОКОЛЯ 4P (400-630) | 177000
SPC-SB3-01-02 | РАСШИРИТЕЛИ ПОЛЮСОВ 3P (100-250) | 13860
SPC-SB3-04-06 | РАСШИРИТЕЛИ ПОЛЮСОВ 3P (400-630) | 42600
SPC-SB4-01-02 | РАСШИРИТЕЛИ ПОЛЮСОВ 4P (100-250) | 18480
SPC-SB4-04-06 | РАСШИРИТЕЛИ ПОЛЮСОВ 4P (400-630) | 56700
SPC-SDE-A | Адаптер SDE | 7200
SPC-STC3-01-02 | КОРОТКАЯ КЛЕММНАЯ ЗАГЛУШКА ДЛЯ 3P (100-250) | 2622
SPC-STC3-04-06 | КОРОТКАЯ КЛЕММНАЯ ЗАГЛУШКА ДЛЯ 3P (400-630) | 3132
SPC-STC4-01-02 | КОРОТКАЯ КЛЕММНАЯ ЗАГЛУШКА 4P (100-250) | 6060
SPC-STC4-04-06 | КОРОТКАЯ КЛЕММНАЯ ЗАГЛУШКА 4P (400-630) | 18000
SPC-STK-01-02 | УСТРОЙСТВО УДАРНОГО ДЕЙСТВИЯ (БОЕК) (100-250) | 4500
SPC-STK-04-06 | УСТРОЙСТВО УДАРНОГО ДЕЙСТВИЯ (БОЕК) (400-630) | 4350
SPC100100NA3DF | ВЫКЛЮЧАТЕЛЬ-РАЗЪЕДИНИТЕЛЬ SPC100 3P NA 100A | 57360
SPC100100NA4DF | ВЫКЛЮЧАТЕЛЬ-РАЗЪЕДИНИТЕЛЬ SPC100 4P NA 100A | 68820
SPC160160NA3DF | ВЫКЛЮЧАТЕЛЬ-РАЗЪЕДИНИТЕЛЬ SPC160 3P NA 160A | 93060
SPC160160NA4DF | ВЫКЛЮЧАТЕЛЬ-РАЗЪЕДИНИТЕЛЬ SPC160 4P NA 160A | 111660
SPC250250NA3DF | ВЫКЛЮЧАТЕЛЬ-РАЗЪЕДИНИТЕЛЬ SPC250 3P NA 250A | 137400
SPC250250NA4DF | ВЫКЛЮЧАТЕЛЬ-РАЗЪЕДИНИТЕЛЬ SPC250 4P NA 250A | 165000
SPC400400NA3DF | ВЫКЛЮЧАТЕЛЬ-РАЗЪЕДИНИТЕЛЬ SPC400 3P NA 400A | 233400
SPC400400NA4DF | ВЫКЛЮЧАТЕЛЬ-РАЗЪЕДИНИТЕЛЬ SPC400 4P NA 400A | 279600
SPC630630NA3DF | ВЫКЛ.-РАЗЪЕДИНИТЕЛЬ SPC630 3P NA 630A | 301800
SPC630630NA4DF | ВЫКЛ.-РАЗЪЕДИНИТЕЛЬ SPC630 4P NA 630A | 361800
SSDOF2280 | Вспомогательный контакт для SD80 2NO2NC | 3960
SSD00803MF0016 | Выключатель-разъединитель SystemePact SD80 3P 16A | 5622
SSD00803MF0020 | Выключатель-разъединитель SystemePact SD80 3P 20A | 5640
SSD00803MF0025 | Выключатель-разъединитель SystemePact SD80 3P 25A | 5640
SSD00803MF0032 | Выключатель-разъединитель SystemePact SD80 3P 32A | 5760
SSD00803MF0040 | Выключатель-разъединитель SystemePact SD80 3P 40A | 5760
SSD00803MF0050 | Выключатель-разъединитель SystemePact SD80 3P 50A | 6000
SSD00803MF0063 | Выключатель-разъединитель SystemePact SD80 3P 63A | 6000
SSD00803MF0080 | Выключатель-разъединитель SystemePact SD80 3P 80A | 6840
SSD00804MF0016 | Выключатель-разъединитель SystemePact SD80 4P 16A | 7800
SSD00804MF0020 | Выключатель-разъединитель SystemePact SD80 4P 20A | 7920
SSD00804MF0025 | Выключатель-разъединитель SystemePact SD80 4P 25A | 7920
SSD00804MF0032 | Выключатель-разъединитель SystemePact SD80 4P 32A | 8160
SSD00804MF0040 | Выключатель-разъединитель SystemePact SD80 4P 40A | 8160
SSD00804MF0050 | Выключатель-разъединитель SystemePact SD80 4P 50A | 8400
SSD00804MF0063 | Выключатель-разъединитель SystemePact SD80 4P 63A | 8400
SSD00804MF0080 | Выключатель-разъединитель SystemePact SD80 4P 80A | 9960
SSD01603LF0063 | ВЫКЛ-РАЗЪЕДИНИТЕЛЬ SYSTEMEPACT SD160 3P 63A РУКОЯТКА СЛЕВА ФРОНТ_РУКОЯТКА ЗАКАЗЫВАЕТСЯ ОТДЕЛЬНО | 32949.6
SSD01603LF0080 | ВЫКЛ-РАЗЪЕДИНИТЕЛЬ SYSTEMEPACT SD160 3P 80A РУКОЯТКА СЛЕВА ФРОНТ_РУКОЯТКА ЗАКАЗЫВАЕТСЯ ОТДЕЛЬНО | 33925.2
SSD01603LF0100 | ВЫКЛ-РАЗЪЕДИНИТЕЛЬ SYSTEMEPACT SD160 3P 100A РУКОЯТКА СЛЕВА ФРОНТ_РУКОЯТКА ЗАКАЗЫВАЕТСЯ ОТДЕЛЬНО | 33681.6
SSD01603LF0125 | ВЫКЛ-РАЗЪЕДИНИТЕЛЬ SYSTEMEPACT SD160 3P 125A РУКОЯТКА СЛЕВА ФРОНТ_РУКОЯТКА ЗАКАЗЫВАЕТСЯ ОТДЕЛЬНО | 35245.2
SSD01603LF0160 | ВЫКЛ-РАЗЪЕДИНИТЕЛЬ SYSTEMEPACT SD160 3P 160A РУКОЯТКА СЛЕВА ФРОНТ_РУКОЯТКА ЗАКАЗЫВАЕТСЯ ОТДЕЛЬНО | 34987.2
SSD01603LS0063 | ВЫКЛ-РАЗЪЕДИНИТЕЛЬ SYSTEMEPACT SD160 3P 63A РУКОЯТКА СЛЕВА СБОКУ_РУКОЯТКА ЗАКАЗЫВАЕТСЯ ОТДЕЛЬНО | 32949.6
SSD01603LS0080 | ВЫКЛ-РАЗЪЕДИНИТЕЛЬ SYSTEMEPACT SD160 3P 80A РУКОЯТКА СЛЕВА СБОКУ_РУКОЯТКА ЗАКАЗЫВАЕТСЯ ОТДЕЛЬНО | 33925.2
SSD01603LS0100 | ВЫКЛ-РАЗЪЕДИНИТЕЛЬ SYSTEMEPACT SD160 3P 100A РУКОЯТКА СЛЕВА СБОКУ_РУКОЯТКА ЗАКАЗЫВАЕТСЯ ОТДЕЛЬНО | 33681.6
SSD01603LS0125 | ВЫКЛ-РАЗЪЕДИНИТЕЛЬ SYSTEMEPACT SD160 3P 125A РУКОЯТКА СЛЕВА СБОКУ_РУКОЯТКА ЗАКАЗЫВАЕТСЯ ОТДЕЛЬНО | 35245.2
SSD01603LS0160 | ВЫКЛ-РАЗЪЕДИНИТЕЛЬ SYSTEMEPACT SD160 3P 160A РУКОЯТКА СЛЕВА СБОКУ_РУКОЯТКА ЗАКАЗЫВАЕТСЯ ОТДЕЛЬНО | 34987.2
SSD01603MF0063 | ВЫКЛ-РАЗЪЕДИНИТЕЛЬ SYSTEMEPACT SD160 3P 63A РУКОЯТКА ФРОНТ ЦЕНТР_РУКОЯТКА ЗАКАЗЫВАЕТСЯ ОТДЕЛЬНО | 32949.6
SSD01603MF0080 | ВЫКЛ-РАЗЪЕДИНИТЕЛЬ SYSTEMEPACT SD160 3P 80A РУКОЯТКА ФРОНТ ЦЕНТР_РУКОЯТКА ЗАКАЗЫВАЕТСЯ ОТДЕЛЬНО | 33925.2
SSD01603MF0100 | ВЫКЛ-РАЗЪЕДИНИТЕЛЬ SYSTEMEPACT SD160 3P 100A РУКОЯТКА ФРОНТ ЦЕНТР_РУКОЯТКА ЗАКАЗЫВАЕТСЯ ОТДЕЛЬНО | 33681.6
SSD01603MF0125 | ВЫКЛ-РАЗЪЕДИНИТЕЛЬ SYSTEMEPACT SD160 3P 125A РУКОЯТКА ФРОНТ ЦЕНТР_РУКОЯТКА ЗАКАЗЫВАЕТСЯ ОТДЕЛЬНО | 35245.2
SSD01603MF0160 | ВЫКЛ-РАЗЪЕДИНИТЕЛЬ SYSTEMEPACT SD160 3P 160A РУКОЯТКА ФРОНТ ЦЕНТР_РУКОЯТКА ЗАКАЗЫВАЕТСЯ ОТДЕЛЬНО | 34987.2
SSD01604LF0063 | ВЫКЛ-РАЗЪЕДИНИТЕЛЬ SYSTEMEPACT SD160 4P 63A РУКОЯТКА СЛЕВА ФРОНТ_РУКОЯТКА ЗАКАЗЫВАЕТСЯ ОТДЕЛЬНО | 43178.4
SSD01604LF0080 | ВЫКЛ-РАЗЪЕДИНИТЕЛЬ SYSTEMEPACT SD160 4P 80A РУКОЯТКА СЛЕВА ФРОНТ_РУКОЯТКА ЗАКАЗЫВАЕТСЯ ОТДЕЛЬНО | 43178.4
SSD01604LF0100 | ВЫКЛ-РАЗЪЕДИНИТЕЛЬ SYSTEMEPACT SD160 4P 100A РУКОЯТКА СЛЕВА ФРОНТ_РУКОЯТКА ЗАКАЗЫВАЕТСЯ ОТДЕЛЬНО | 43178.4
SSD01604LF0125 | ВЫКЛ-РАЗЪЕДИНИТЕЛЬ SYSTEMEPACT SD160 4P 125A РУКОЯТКА СЛЕВА ФРОНТ_РУКОЯТКА ЗАКАЗЫВАЕТСЯ ОТДЕЛЬНО | 45228
SSD01604LF0160 | ВЫКЛ-РАЗЪЕДИНИТЕЛЬ SYSTEMEPACT SD160 4P 160A РУКОЯТКА СЛЕВА ФРОНТ_РУКОЯТКА ЗАКАЗЫВАЕТСЯ ОТДЕЛЬНО | 51466.8
SSD01604LS0063 | ВЫКЛ-РАЗЪЕДИНИТЕЛЬ SYSTEMEPACT SD160 4P 63A РУКОЯТКА СЛЕВА СБОКУ_РУКОЯТКА ЗАКАЗЫВАЕТСЯ ОТДЕЛЬНО | 43178.4
SSD01604LS0080 | ВЫКЛ-РАЗЪЕДИНИТЕЛЬ SYSTEMEPACT SD160 4P 80A РУКОЯТКА СЛЕВА СБОКУ_РУКОЯТКА ЗАКАЗЫВАЕТСЯ ОТДЕЛЬНО | 29778
SSD01604LS0100 | ВЫКЛ-РАЗЪЕДИНИТЕЛЬ SYSTEMEPACT SD160 4P 100A РУКОЯТКА СЛЕВА СБОКУ_РУКОЯТКА ЗАКАЗЫВАЕТСЯ ОТДЕЛЬНО | 29778
SSD01604LS0125 | ВЫКЛ-РАЗЪЕДИНИТЕЛЬ SYSTEMEPACT SD160 4P 125A РУКОЯТКА СЛЕВА СБОКУ_РУКОЯТКА ЗАКАЗЫВАЕТСЯ ОТДЕЛЬНО | 45228
SSD01604LS0160 | ВЫКЛ-РАЗЪЕДИНИТЕЛЬ SYSTEMEPACT SD160 4P 160A РУКОЯТКА СЛЕВА СБОКУ_РУКОЯТКА ЗАКАЗЫВАЕТСЯ ОТДЕЛЬНО | 51466.8
SSD01604MF0063 | ВЫКЛ-РАЗЪЕДИНИТЕЛЬ SYSTEMEPACT SD160 4P 63A РУКОЯТКА ФРОНТ ЦЕНТР_РУКОЯТКА ЗАКАЗЫВАЕТСЯ ОТДЕЛЬНО | 43178.4
SSD01604MF0080 | ВЫКЛ-РАЗЪЕДИНИТЕЛЬ SYSTEMEPACT SD160 4P 80A РУКОЯТКА ФРОНТ ЦЕНТР_РУКОЯТКА ЗАКАЗЫВАЕТСЯ ОТДЕЛЬНО | 29778
SSD01604MF0100 | ВЫКЛ-РАЗЪЕДИНИТЕЛЬ SYSTEMEPACT SD160 4P 100A РУКОЯТКА ФРОНТ ЦЕНТР_РУКОЯТКА ЗАКАЗЫВАЕТСЯ ОТДЕЛЬНО | 29778
SSD01604MF0125 | ВЫКЛ-РАЗЪЕДИНИТЕЛЬ SYSTEMEPACT SD160 4P 125A РУКОЯТКА ФРОНТ ЦЕНТР_РУКОЯТКА ЗАКАЗЫВАЕТСЯ ОТДЕЛЬНО | 45228
SSD01604MF0160 | ВЫКЛ-РАЗЪЕДИНИТЕЛЬ SYSTEMEPACT SD160 4P 160A РУКОЯТКА ФРОНТ ЦЕНТР_РУКОЯТКА ЗАКАЗЫВАЕТСЯ ОТДЕЛЬНО | 51466.8
SSD02503LF0200 | ВЫКЛ-РАЗЪЕДИНИТЕЛЬ SYSTEMEPACT SD250 3P 200A РУКОЯТКА СЛЕВА ФРОНТ_РУКОЯТКА ЗАКАЗЫВАЕТСЯ ОТДЕЛЬНО | 46946.4
SSD02503LF0250 | ВЫКЛ-РАЗЪЕДИНИТЕЛЬ SYSTEMEPACT SD250 3P 250A РУКОЯТКА СЛЕВА ФРОНТ_РУКОЯТКА ЗАКАЗЫВАЕТСЯ ОТДЕЛЬНО | 46605.6
SSD02503LS0200 | ВЫКЛ.-РАЗЪЕД.SP SD250 3P 200A Л.БОК.РУК. | 46946.4
SSD02503LS0250 | ВЫКЛ-РАЗЪЕДИНИТЕЛЬ SYSTEMEPACT SD250 3P 250A РУКОЯТКА СЛЕВА СБОКУ_РУКОЯТКА ЗАКАЗЫВАЕТСЯ ОТДЕЛЬНО | 46605.6
SSD02503MF0200 | ВЫКЛ-РАЗЪЕДИНИТЕЛЬ SYSTEMEPACT SD250 3P 200A РУКОЯТКА ФРОНТ ЦЕНТР_РУКОЯТКА ЗАКАЗЫВАЕТСЯ ОТДЕЛЬНО | 46946.4
SSD02503MF0250 | ВЫКЛ-РАЗЪЕДИНИТЕЛЬ SYSTEMEPACT SD250 3P 250A РУКОЯТКА ФРОНТ ЦЕНТР_РУКОЯТКА ЗАКАЗЫВАЕТСЯ ОТДЕЛЬНО | 46605.6
SSD02504LF0200 | ВЫКЛ-РАЗЪЕДИНИТЕЛЬ SYSTEMEPACT SD250 4P 200A РУКОЯТКА СЛЕВА ФРОНТ_РУКОЯТКА ЗАКАЗЫВАЕТСЯ ОТДЕЛЬНО | 66429.6
SSD02504LF0250 | ВЫКЛ-РАЗЪЕДИНИТЕЛЬ SYSTEMEPACT SD250 4P 250A РУКОЯТКА СЛЕВА ФРОНТ_РУКОЯТКА ЗАКАЗЫВАЕТСЯ ОТДЕЛЬНО | 69814.8
SSD02504LS0200 | ВЫКЛ-РАЗЪЕДИНИТЕЛЬ SYSTEMEPACT SD250 4P 200A РУКОЯТКА СЛЕВА СБОКУ_РУКОЯТКА ЗАКАЗЫВАЕТСЯ ОТДЕЛЬНО | 66429.6
SSD02504LS0250 | ВЫКЛ-РАЗЪЕДИНИТЕЛЬ SYSTEMEPACT SD250 4P 250A РУКОЯТКА СЛЕВА СБОКУ_РУКОЯТКА ЗАКАЗЫВАЕТСЯ ОТДЕЛЬНО | 69814.8
SSD02504MF0200 | ВЫКЛ-РАЗЪЕДИНИТЕЛЬ SYSTEMEPACT SD250 4P 200A РУКОЯТКА ФРОНТ ЦЕНТР_РУКОЯТКА ЗАКАЗЫВАЕТСЯ ОТДЕЛЬНО | 66429.6
SSD02504MF0250 | ВЫКЛ-РАЗЪЕДИНИТЕЛЬ SYSTEMEPACT SD250 4P 250A РУКОЯТКА ФРОНТ ЦЕНТР_РУКОЯТКА ЗАКАЗЫВАЕТСЯ ОТДЕЛЬНО | 69814.8
SSD06303LF0315 | ВЫКЛ-РАЗЪЕДИНИТЕЛЬ SYSTEMEPACT SD630 3P 315A РУКОЯТКА СЛЕВА ФРОНТ_РУКОЯТКА ЗАКАЗЫВАЕТСЯ ОТДЕЛЬНО | 90240
SSD06303LF0400 | ВЫКЛ-РАЗЪЕДИНИТЕЛЬ SYSTEMEPACT SD630 3P 400A РУКОЯТКА СЛЕВА ФРОНТ_РУКОЯТКА ЗАКАЗЫВАЕТСЯ ОТДЕЛЬНО | 90240
SSD06303LF0500 | ВЫКЛ-РАЗЪЕДИНИТЕЛЬ SYSTEMEPACT SD630 3P 500A РУКОЯТКА СЛЕВА ФРОНТ_РУКОЯТКА ЗАКАЗЫВАЕТСЯ ОТДЕЛЬНО | 117312
SSD06303LF0630 | ВЫКЛ-РАЗЪЕДИНИТЕЛЬ SYSTEMEPACT SD630 3P 630A РУКОЯТКА СЛЕВА ФРОНТ_РУКОЯТКА ЗАКАЗЫВАЕТСЯ ОТДЕЛЬНО | 103131.6
SSD06303LS0315 | ВЫКЛ-РАЗЪЕДИНИТЕЛЬ SYSTEMEPACT SD630 3P 315A РУКОЯТКА СЛЕВА СБОКУ_РУКОЯТКА ЗАКАЗЫВАЕТСЯ ОТДЕЛЬНО | 90240
SSD06303LS0400 | ВЫКЛ-РАЗЪЕДИНИТЕЛЬ SYSTEMEPACT SD630 3P 400A РУКОЯТКА СЛЕВА СБОКУ_РУКОЯТКА ЗАКАЗЫВАЕТСЯ ОТДЕЛЬНО | 90240
SSD06303LS0500 | ВЫКЛ-РАЗЪЕДИНИТЕЛЬ SYSTEMEPACT SD630 3P 500A РУКОЯТКА СЛЕВА СБОКУ_РУКОЯТКА ЗАКАЗЫВАЕТСЯ ОТДЕЛЬНО | 117312
SSD06303LS0630 | ВЫКЛ-РАЗЪЕДИНИТЕЛЬ SYSTEMEPACT SD630 3P 630A РУКОЯТКА СЛЕВА СБОКУ_РУКОЯТКА ЗАКАЗЫВАЕТСЯ ОТДЕЛЬНО | 103131.6
SSD06303MF0315 | ВЫКЛ-РАЗЪЕДИНИТЕЛЬ SYSTEMEPACT SD630 3P 315A РУКОЯТКА ФРОНТ ЦЕНТР_РУКОЯТКА ЗАКАЗЫВАЕТСЯ ОТДЕЛЬНО | 90240
SSD06303MF0400 | ВЫКЛ-РАЗЪЕДИНИТЕЛЬ SYSTEMEPACT SD630 3P 400A РУКОЯТКА ФРОНТ ЦЕНТР_РУКОЯТКА ЗАКАЗЫВАЕТСЯ ОТДЕЛЬНО | 90240
SSD06303MF0500 | ВЫКЛ-РАЗЪЕДИНИТЕЛЬ SYSTEMEPACT SD630 3P 500A РУКОЯТКА ФРОНТ ЦЕНТР_РУКОЯТКА ЗАКАЗЫВАЕТСЯ ОТДЕЛЬНО | 117312
SSD06303MF0630 | ВЫКЛ-РАЗЪЕДИНИТЕЛЬ SYSTEMEPACT SD630 3P 630A РУКОЯТКА ФРОНТ ЦЕНТР_РУКОЯТКА ЗАКАЗЫВАЕТСЯ ОТДЕЛЬНО | 103131.6
SSD06304LF0315 | ВЫКЛ-РАЗЪЕДИНИТЕЛЬ SYSTEMEPACT SD630 4P 315A РУКОЯТКА СЛЕВА ФРОНТ_РУКОЯТКА ЗАКАЗЫВАЕТСЯ ОТДЕЛЬНО | 123834
SSD06304LF0400 | ВЫКЛ-РАЗЪЕДИНИТЕЛЬ SYSTEMEPACT SD630 4P 400A РУКОЯТКА СЛЕВА ФРОНТ_РУКОЯТКА ЗАКАЗЫВАЕТСЯ ОТДЕЛЬНО | 123834
SSD06304LF0500 | ВЫКЛ-РАЗЪЕДИНИТЕЛЬ SYSTEMEPACT SD630 4P 500A РУКОЯТКА СЛЕВА ФРОНТ_РУКОЯТКА ЗАКАЗЫВАЕТСЯ ОТДЕЛЬНО | 130933.2
SSD06304LF0630 | ВЫКЛ-РАЗЪЕДИНИТЕЛЬ SYSTEMEPACT SD630 4P 630A РУКОЯТКА СЛЕВА ФРОНТ_РУКОЯТКА ЗАКАЗЫВАЕТСЯ ОТДЕЛЬНО | 135664.8
SSD06304LS0315 | ВЫКЛ-РАЗЪЕДИНИТЕЛЬ SYSTEMEPACT SD630 4P 315A РУКОЯТКА СЛЕВА СБОКУ_РУКОЯТКА ЗАКАЗЫВАЕТСЯ ОТДЕЛЬНО | 123834
SSD06304LS0400 | ВЫКЛ-РАЗЪЕДИНИТЕЛЬ SYSTEMEPACT SD630 4P 400A РУКОЯТКА СЛЕВА СБОКУ_РУКОЯТКА ЗАКАЗЫВАЕТСЯ ОТДЕЛЬНО | 123834
SSD06304LS0500 | ВЫКЛ-РАЗЪЕДИНИТЕЛЬ SYSTEMEPACT SD630 4P 500A РУКОЯТКА СЛЕВА СБОКУ_РУКОЯТКА ЗАКАЗЫВАЕТСЯ ОТДЕЛЬНО | 130933.2
SSD06304LS0630 | ВЫКЛ-РАЗЪЕДИНИТЕЛЬ SYSTEMEPACT SD630 4P 630A РУКОЯТКА СЛЕВА СБОКУ_РУКОЯТКА ЗАКАЗЫВАЕТСЯ ОТДЕЛЬНО | 135664.8
SSD06304MF0315 | ВЫКЛ-РАЗЪЕДИНИТЕЛЬ SYSTEMEPACT SD630 4P 315A РУКОЯТКА ФРОНТ ЦЕНТР_РУКОЯТКА ЗАКАЗЫВАЕТСЯ ОТДЕЛЬНО | 123834
SSD06304MF0400 | ВЫКЛ.-РАЗЪЕД.SP SD630 4P 400A ФРОНТ.РУК. | 123834
SSD06304MF0500 | ВЫКЛ.-РАЗЪЕД.SP SD630 4P 500A ФРОНТ.РУК. | 130933.2
SSD06304MF0630 | ВЫКЛ-РАЗЪЕДИНИТЕЛЬ SYSTEMEPACT SD630 4P 630A РУКОЯТКА ФРОНТ ЦЕНТР_РУКОЯТКА ЗАКАЗЫВАЕТСЯ ОТДЕЛЬНО | 135664.8
SSD12503MF0800 | ВЫКЛ-РАЗЪЕДИНИТЕЛЬ SYSTEMEPACT SD1250 3P 800A РУКОЯТКА ФРОНТ ЦЕНТР_РУКОЯТКА ЗАКАЗЫВАЕТСЯ ОТДЕЛЬНО | 349665.6
SSD12503MF1000 | ВЫКЛ-РАЗЪЕДИНИТЕЛЬ SYSTEMEPACT SD1250 3P 1000A РУКОЯТКА ФРОНТ ЦЕНТР_РУКОЯТКА ЗАКАЗЫВАЕТСЯ ОТДЕЛЬНО | 397896
SSD12503MF1250 | ВЫКЛ-РАЗЪЕДИНИТЕЛЬ SYSTEMEPACT SD1250 3P 1250A РУКОЯТКА ФРОНТ ЦЕНТР_РУКОЯТКА ЗАКАЗЫВАЕТСЯ ОТДЕЛЬНО | 417187.2
SSD12504MF0800 | ВЫКЛ-РАЗЪЕДИНИТЕЛЬ SYSTEMEPACT SD1250 4P 800A РУКОЯТКА ФРОНТ ЦЕНТР_РУКОЯТКА ЗАКАЗЫВАЕТСЯ ОТДЕЛЬНО | 462932.4
SSD12504MF1000 | ВЫКЛ-РАЗЪЕДИНИТЕЛЬ SYSTEMEPACT SD1250 4P 1000A РУКОЯТКА ФРОНТ ЦЕНТР_РУКОЯТКА ЗАКАЗЫВАЕТСЯ ОТДЕЛЬНО | 509224.8
SSD12504MF1250 | ВЫКЛ-РАЗЪЕДИНИТЕЛЬ SYSTEMEPACT SD1250 4P 1250A РУКОЯТКА ФРОНТ ЦЕНТР_РУКОЯТКА ЗАКАЗЫВАЕТСЯ ОТДЕЛЬНО | 533914.8
SSDDC3M1250 | ШИНА ПОДКЛЮЧЕНИЯ 3P ДЛЯ SD1250 DC | 14134.8
SSDDC4M1250 | ШИНА ПОДКЛЮЧЕНИЯ 4P ДЛЯ SD1250 DC | 16208.4
SSDDCL4M0160 | ШИНА ПОДКЛЮЧЕНИЯ 3P/4P ДЛЯ SD160 DC | 11685.6
SSDDCL4M0250 | ШИНА ПОДКЛЮЧЕНИЯ 3P/4P ДЛЯ SD250 DC | 11685.6
SSDDCL4M0630 | ШИНА ПОДКЛЮЧЕНИЯ 3P/4P ДЛЯ SD630 DC | 13381.2
SSDERHF15B1625 | ВЫНОСНАЯ ФРОНТАЛЬНАЯ ПОВОРОТНАЯ РУКОЯТКА SD160-250 | 11977.2
SSDERHF15B6312 | ВЫНОСНАЯ ФРОНТАЛЬНАЯ ПОВОРОТНАЯ РУКОЯТКА SD630-1250 | 12750
SSDERHF15Y1625 | ВЫНОСНАЯ КРАСНО-ЖЕЛТАЯ ПОВОРОТНАЯ РУКОЯТКА ДЛЯ УСТАНОВКИ ФРОНТАЛЬНО НА SD160-250 | 12750
SSDERHF15Y6312 | ВЫНОСНАЯ КРАСНО-ЖЕЛТАЯ ПОВОРОТНАЯ РУКОЯТКА ДЛЯ УСТАНОВКИ ФРОНТАЛЬНО НА SD630-1250 | 12750
SSDERHS15B0630 | ВЫНОСНАЯ БОКОВАЯ ПОВОРОТНАЯ РУКОЯТКА SD630 | 19591.2
SSDERHS15B1625 | ВЫНОСНАЯ БОКОВАЯ ПОВОРОТНАЯ РУКОЯТКА SD160-250 | 19591.2
SSDERHS15Y0630 | ВЫНОСНАЯ БОКОВАЯ КРАСНО-ЖЕЛТАЯ ПОВОРОТНАЯ РУКОЯТКА ДЛЯ УСТАНОВКИ ФРОНТАЛЬНО НА SD630 | 18404.4
SSDERHS15Y1625 | ВЫНОС.БОК.ПОВ.КР.-ЖЕЛТ.РУКОЯТ.SD160-250 | 19591.2
SSDEXB3P0160 | 3 УДЛИНИТЕЛЬНЫЕ ПЛАСТИНЫ ДЛЯ 3P SD160 | 4353.6
SSDEXB3P0250 | 3 УДЛИНИТЕЛЬНЫЕ ПЛАСТИНЫ ДЛЯ 3P SD250 | 6530.4
SSDEXB4P0160 | 4 УДЛИНИТЕЛЬНЫЕ ПЛАСТИНЫ ДЛЯ 4P SD160 | 5752.8
SSDEXB4P0250 | 4 УДЛИНИТЕЛЬНЫЕ ПЛАСТИНЫ ДЛЯ 4P SD250 | 8552.4
SSDOF221625 | ВСПОМОГАТЕЛЬНЫЙ КОНТАКТДЛЯ SD160-250 2NO2NC | 3408
SSDOF446312 | ВСПОМОГАТЕЛЬНЫЙ КОНТАКТ ДЛЯ SD630-1250 4NO4NC | 8040
SSDPB3P0630 | 2 РАЗДЕЛИТЕЛИ ПОЛЮСОВ 3P SD630 | 1399.2
SSDPB3P1250 | 2 РАЗДЕЛИТЕЛИ ПОЛЮСОВ 3P SD1250 | 466.8
SSDPB3P1625 | 2 РАЗДЕЛИТЕЛИ ПОЛЮСОВ 3P SD160-250 | 466.8
SSDPB4P0630 | 3 РАЗДЕЛИТЕЛИ ПОЛЮСОВ 4P SD630 | 2176.8
SSDPB4P1250 | 3 РАЗДЕЛИТЕЛИ ПОЛЮСОВ 4P SD1250 | 1399.2
SSDPB4P1625 | 3 РАЗДЕЛИТЕЛИ ПОЛЮСОВ 4P SD160-250 | 777.6
SSDRHB1625 | ПОВОРОТНАЯ РУКОЯТКА SD160-250 | 1272
SSDRHB6312 | ПОВОРОТНАЯ РУКОЯТКА ДЛЯ УСТАНОВКИ ФРОНТАЛЬНО ИЛИ СБОКУ НА SD630 И УСТАНОВКИ ФРОНТАЛЬНО НА SD1250 | 2920.8
SSDRHY1625 | ПОВОРОТНАЯ КРАСНО-ЖЕЛТАЯ РУКОЯТКА SD160-250 | 1399.2
SSDRHY6312 | ПОВОРОТНАЯ КРАСНО-ЖЕЛТАЯ РУКОЯТКА ДЛЯ УСТАНОВКИ ФРОНТ ИЛИ СБОКУ ДЛЯ SD630, ФРОНТАЛЬНО НА SD1250 | 3109.2
SSDSH331625 | ШТОК 330ММ 10Х10 ДЛЯ ФРОНТ./БОК.РУКОЯТ.SD160-250 / БОК. РУКОЯТ. SD630 | 3886.8
SSDSH336312 | ШТОК 330ММ 15Х15 ДЛЯ ФРОНТ.РУКОЯТ.SD630 | 4975.2
SSDTCL3P160 | УДЛИНЕННАЯ КЛЕММНАЯ ЗАГЛУШКА 3P SD160 ДЛЯ ВЫКЛЮЧАТЕЛЯ С РУКОЯТКОЙ СЛЕВА | 2220
SSDTCL3P250 | УДЛИНЕННАЯ КЛЕММНАЯ ЗАГЛУШКА 3P SD250 ДЛЯ ВЫКЛЮЧАТЕЛЯ С РУКОЯТКОЙ СЛЕВА | 2220
SSDTCL4P160 | УДЛИНЕННАЯ КЛЕММНАЯ ЗАГЛУШКА 4P SD160 ДЛЯ ВЫКЛЮЧАТЕЛЯ С РУКОЯТКОЙ СЛЕВА | 2964
SSDTCL4P250 | УДЛИНЕННАЯ КЛЕММНАЯ ЗАГЛУШКА 4P SD250 ДЛЯ ВЫКЛЮЧАТЕЛЯ С РУКОЯТКОЙ СЛЕВА | 2964
SPC100F04052E3DFC | АВТ.ВЫКЛ SYSTEMEPACT CCB100 36KA 3P3D S5.2E 40A | 141000
SPC100F04052E4DFC | АВТ.ВЫКЛ SYSTEMEPACT CCB100 36KA 4P4D S5.2E 40A | 212400
SPC100F10052E3DFC | АВТ.ВЫКЛ SYSTEMEPACT CCB100 36KA 3P3D S5.2E 100A | 153000
SPC100F10052E4DFC | АВТ.ВЫКЛ SYSTEMEPACT CCB100 36KA 4P4D S5.2E 100A | 229200
SPC100L04052E3DFC | АВТ.ВЫКЛ SYSTEMEPACT CCB100 150KA 3P3D S5.2E 40A | 194400
SPC100L04052E4DFC | АВТ.ВЫКЛ SYSTEMEPACT CCB100 150KA 4P4D S5.2E 40A | 287400
SPC100L10052E3DFC | АВТ.ВЫКЛ SYSTEMEPACT CCB100 150KA 3P3D S5.2E 100A | 204600
SPC100L10052E4DFC | АВТ.ВЫКЛ SYSTEMEPACT CCB100 150KA 4P4D S5.2E 100A | 297600
SPC100N04052E3DFC | АВТ.ВЫКЛ SYSTEMEPACT CCB100 50KA 3P3D S5.2E 40A | 175800
SPC100N04052E4DFC | АВТ.ВЫКЛ SYSTEMEPACT CCB100 50KA 4P4D S5.2E 40A | 263400
SPC100N10052E3DFC | АВТ.ВЫКЛ SYSTEMEPACT CCB100 50KA 3P3D S5.2E 100A | 186600
SPC100N10052E4DFC | АВТ.ВЫКЛ SYSTEMEPACT CCB100 50KA 4P4D S5.2E 100A | 279600
SPC100S04052E3DFC | АВТ.ВЫКЛ SYSTEMEPACT CCB100 100KA 3P3D S5.2E 40A | 186600
SPC100S04052E4DFC | АВТ.ВЫКЛ SYSTEMEPACT CCB100 100KA 4P4D S5.2E 40A | 276000
SPC100S10052E3DFC | АВТ.ВЫКЛ SYSTEMEPACT CCB100 100KA 3P3D S5.2E 100A | 196800
SPC100S10052E4DFC | АВТ.ВЫКЛ SYSTEMEPACT CCB100 100KA 4P4D S5.2E 100A | 285600
SPC160F16052E3DFC | АВТ.ВЫКЛ SYSTEMEPACT CCB160 36KA 3P3D S5.2E 160A | 169200
SPC160F16052E4DFC | АВТ.ВЫКЛ SYSTEMEPACT CCB160 36KA 4P4D S5.2E 160A | 253200
SPC160L16052E3DFC | АВТ.ВЫКЛ SYSTEMEPACT CCB160 150KA 3P3D S5.2E 160A | 222000
SPC160L16052E4DFC | АВТ.ВЫКЛ SYSTEMEPACT CCB160 150KA 4P4D S5.2E 160A | 322200
SPC160N16052E3DFC | АВТ.ВЫКЛ SYSTEMEPACT CCB160 50KA 3P3D S5.2E 160A | 196200
SPC160N16052E4DFC | АВТ.ВЫКЛ SYSTEMEPACT CCB160 50KA 4P4D S5.2E 160A | 292800
SPC160S16052E3DFC | АВТ.ВЫКЛ SYSTEMEPACT CCB160 100KA 3P3D S5.2E 160A | 213000
SPC160S16052E4DFC | АВТ.ВЫКЛ SYSTEMEPACT CCB160 100KA 4P4D S5.2E 160A | 309000
SPC250F25052E3DFC | АВТ.ВЫКЛ SYSTEMEPACT CCB250 36KA 3P3D S5.2E 250A | 235800
SPC250F25052E4DFC | АВТ.ВЫКЛ SYSTEMEPACT CCB250 36KA 4P4D S5.2E 250A | 352800
SPC250L25052E3DFC | АВТ.ВЫКЛ SYSTEMEPACT CCB250 150KA 3P3D S5.2E 250A | 297000
SPC250L25052E4DFC | АВТ.ВЫКЛ SYSTEMEPACT CCB250 150KA 4P4D S5.2E 250A | 435600
SPC250N25052E3DFC | АВТ.ВЫКЛ SYSTEMEPACT CCB250 50KA 3P3D S5.2E 250A | 270600
SPC250N25052E4DFC | АВТ.ВЫКЛ SYSTEMEPACT CCB250 50KA 4P4D S5.2E 250A | 406200
SPC250S25052E3DFC | АВТ.ВЫКЛ SYSTEMEPACT CCB250 100KA 3P3D S5.2E 250A | 285000
SPC250S25052E4DFC | АВТ.ВЫКЛ SYSTEMEPACT CCB250 100KA 4P4D S5.2E 250A | 417600
SPC400F40053E3DFC | АВТ.ВЫКЛ SYSTEMEPACT CCB400 36KA 3P3D S5.3E 400A | 382200
SPC400F40053E4DFC | АВТ.ВЫКЛ SYSTEMEPACT CCB400 36KA 4P4D S5.3E 400A | 573000
SPC400L40053E3DFC | АВТ.ВЫКЛ SYSTEMEPACT CCB400 150KA 3P3D S5.3E 400A | 463800
SPC400L40053E4DFC | АВТ.ВЫКЛ SYSTEMEPACT CCB400 150KA 4P4D S5.3E 400A | 688800
SPC400N40053E3DFC | АВТ.ВЫКЛ SYSTEMEPACT CCB400 50KA 3P3D S5.3E 400A | 428400
SPC400N40053E4DFC | АВТ.ВЫКЛ SYSTEMEPACT CCB400 50KA 4P4D S5.3E 400A | 642600
SPC400S40053E3DFC | АВТ.ВЫКЛ SYSTEMEPACT CCB400 100KA 3P3D S5.3E 400A | 444600
SPC400S40053E4DFC | АВТ.ВЫКЛ SYSTEMEPACT CCB400 100KA 4P4D S5.3E 400A | 660600
SPC630F63053E3DFC | АВТ.ВЫКЛ SYSTEMEPACT CCB630 36KA 3P3D S5.3E 630A | 487200
SPC630F63053E4DFC | АВТ.ВЫКЛ SYSTEMEPACT CCB630 36KA 4P4D S5.3E 630A | 730800
SPC630L63053E3DFC | АВТ.ВЫКЛ SYSTEMEPACT CCB630 150KA 3P3D S5.3E 630A | 594600
SPC630L63053E4DFC | АВТ.ВЫКЛ SYSTEMEPACT CCB630 150KA 4P4D S5.3E 630A | 873600
SPC630N63053E3DFC | АВТ.ВЫКЛ SYSTEMEPACT CCB630 50KA 3P3D S5.3E 630A | 554400
SPC630N63053E4DFC | АВТ.ВЫКЛ SYSTEMEPACT CCB630 50KA 4P4D S5.3E 630A | 831600
SPC630S63053E3DFC | АВТ.ВЫКЛ SYSTEMEPACT CCB630 100KA 3P3D S5.3E 630A | 570000
SPC630S63053E4DFC | АВТ.ВЫКЛ SYSTEMEPACT CCB630 100KA 4P4D S5.3E 630A | 837600
SPD1252F3E0633D | АВТОМАТИЧЕСКИЙ ВЫКЛЮЧАТЕЛЬ SYSTEMEPACT CCB DC125 2P35КА/3P10КА 3P TMD63 | 46320
SPD1252F3E0803D | АВТОМАТИЧЕСКИЙ ВЫКЛЮЧАТЕЛЬ SYSTEMEPACT CCB DC125 2P35КА/3P10КА 3P TMD80 | 46320
SPD1252F3E1003D | АВТОМАТИЧЕСКИЙ ВЫКЛЮЧАТЕЛЬ SYSTEMEPACT CCB DC250 2P50КА/3P50КА 3P TMD100 | 51480
SPD1252F3E1253D | АВТОМАТИЧЕСКИЙ ВЫКЛЮЧАТЕЛЬ SYSTEMEPACT CCB DC125 2P35КА/3P10КА 3P TMD125 | 51480
SPD2502N3N1003D | АВТ ВЫКЛ. SPD250 2P 50КА 250В ПОСТ.ТОК / 3P 50КА 3P TMD100 500В ПОСТ.ТОК | 60480
SPD2502N3N1253D | АВТОМАТИЧЕСКИЙ ВЫКЛЮЧАТЕЛЬ SYSTEMEPACT CCB DC250 2P50КА/3P50КА 3P TMD125 | 60480
SPD2502N3N1603D | АВТОМАТИЧЕСКИЙ ВЫКЛЮЧАТЕЛЬ SYSTEMEPACT CCB DC250 2P50КА/3P50КА 3P TMD160 | 60480
SPD2502N3N2003D | АВТОМАТИЧЕСКИЙ ВЫКЛЮЧАТЕЛЬ SYSTEMEPACT CCB DC250 2P50КА/3P50КА 3P TMD200 | 89040
SPD2502N3N2503D | АВТОМАТИЧЕСКИЙ ВЫКЛЮЧАТЕЛЬ SYSTEMEPACT CCB DC250 2P50КА/3P50КА 3P TMD250 | 89040
SPD2503N4B1004D | АВТОМАТИЧЕСКИЙ ВЫКЛЮЧАТЕЛЬ SYSTEMEPACT CCB DC250 3P50КА/3P20КА 4P TMD100 | 81660
SPD2503N4B1254D | АВТОМАТИЧЕСКИЙ ВЫКЛЮЧАТЕЛЬ SYSTEMEPACT CCB DC250 3P50КА/3P20КА 4P TMD125 | 81660
SPD2503N4B1604D | АВТОМАТИЧЕСКИЙ ВЫКЛЮЧАТЕЛЬ SYSTEMEPACT CCB DC250 3P50КА/3P20КА 4P TMD160 | 90660
SPD2503N4B2004D | АВТОМАТИЧЕСКИЙ ВЫКЛЮЧАТЕЛЬ SYSTEMEPACT CCB DC250 3P50КА/3P20КА 4P TMD200 | 99720
SPD2503N4B2504D | АВТОМАТИЧЕСКИЙ ВЫКЛЮЧАТЕЛЬ SYSTEMEPACT CCB DC250 3P50КА/3P20КА 4P TMD250 | 99720
SPD6302N3N2503D | АВТОМАТИЧЕСКИЙ ВЫКЛЮЧАТЕЛЬ SYSTEMEPACT CCB DC630 2P50КА/3P50КА 3P TMD250 | 202800
SPD6302N3N3153D | АВТОМАТИЧЕСКИЙ ВЫКЛЮЧАТЕЛЬ SYSTEMEPACT CCB DC630 2P50КА/3P50КА 3P TMD315 | 202800
SPD6302N3N3503D | АВТОМАТИЧЕСКИЙ ВЫКЛЮЧАТЕЛЬ SYSTEMEPACT CCB DC630 2P50КА/3P50КА 3P TMD350 | 225000
SPD6302N3N4003D | АВТОМАТИЧЕСКИЙ ВЫКЛЮЧАТЕЛЬ SYSTEMEPACT CCB DC630 2P50КА/3P50КА 3P TMD400 | 225000
SPD6302N3N5003D | АВТОМАТИЧЕСКИЙ ВЫКЛЮЧАТЕЛЬ SYSTEMEPACT CCB DC630 2P50КА/3P50КА 3P TMD500 | 264600
SPD6302N3N6303D | АВТОМАТИЧЕСКИЙ ВЫКЛЮЧАТЕЛЬ SYSTEMEPACT CCB DC630 2P50КА/3P50КА 3P TMD630 | 264600
SPD6303N4B2504D | АВТОМАТИЧЕСКИЙ ВЫКЛЮЧАТЕЛЬ SYSTEMEPACT CCB DC630 3P50КА/3P20КА 4P TMD250 | 204600
SPD6303N4B3154D | АВТОМАТИЧЕСКИЙ ВЫКЛЮЧАТЕЛЬ SYSTEMEPACT CCB DC630 3P50КА/3P20КА 4P TMD315 | 204600
SPD6303N4B3504D | АВТОМАТИЧЕСКИЙ ВЫКЛЮЧАТЕЛЬ SYSTEMEPACT CCB DC630 3P50КА/3P20КА 4P TMD350 | 228000
SPD6303N4B4004D | АВТОМАТИЧЕСКИЙ ВЫКЛЮЧАТЕЛЬ SYSTEMEPACT CCB DC630 3P50КА/3P20КА 4P TMD400 | 228000
SPD6303N4B5004D | АВТОМАТИЧЕСКИЙ ВЫКЛЮЧАТЕЛЬ SYSTEMEPACT CCB DC630 3P50КА/3P20КА 4P TMD500 | 294600
SPD6303N4B6304D | АВТОМАТИЧЕСКИЙ ВЫКЛЮЧАТЕЛЬ SYSTEMEPACT CCB DC630 3P50КА/3P20КА 4P TMD630 | 294600
SPD-DRHS-01 | СТАНДАРТНАЯ ПОВОРОТНАЯ РУКОЯТКА КВАДРАТ(125) | 6900
SPD-DRHS-02 | СТАНДАРТНАЯ ПОВОРОТНАЯ РУКОЯТКА КВАДРАТ(250) | 8040
SPD-DRHS-06 | СТАНДАРТНАЯ ПОВОРОТНАЯ РУКОЯТКА КВАДРАТ(630) | 9060
SPD-ERHS5-01 | ВЫНОСНАЯ ПОВОРОТНАЯ РУКОЯТКА 500ММ (125) | 9540
SPD-ERHS5-02 | ВЫНОСНАЯ ПОВОРОТНАЯ РУКОЯТКА 500ММ (250) | 9540
SPD-ERHS5-06 | ВЫНОСНАЯ ПОВОРОТНАЯ РУКОЯТКА 500ММ (630) | 10380
SPD-MA2D2-01 | МОТОР-РЕДУКТОР AC230/DC220V (125) | 60660
SPD-MA2D2-02 | МОТОР-РЕДУКТОР AC230/DC220V (250) | 63960
SPD-MA2D2-06 | МОТОР-РЕДУКТОР AC230/DC220V (630) | 108480
SPD-MA4-01 | МОТОР-РЕДУКТОР AC400V (125) | 62880
SPD-MA4-02 | МОТОР-РЕДУКТОР AC400V (250) | 65520
SPD-MA4-06 | МОТОР-РЕДУКТОР AC400V (630) | 108480
SPD-MD-01 | МОТОР-РЕДУКТОР DC24V (125) | 60660
SPD-MD-02 | МОТОР-РЕДУКТОР DC24V (250) | 67980
SPD-MD-06 | МОТОР-РЕДУКТОР DC24V (630) | 117480
SPD-MD1-01 | МОТОР-РЕДУКТОР DC110V (125) | 67200
SPD-MD1-02 | МОТОР-РЕДУКТОР DC110V (250) | 72300
SPD-MD1-06 | МОТОР-РЕДУКТОР DC110V (630) | 120600
SPD-MN-D-01-L | РАСЦЕПИТЕЛЬ МИНИМАЛЬНОГО НАПРЯЖЕНИЯ MN DC24V (125) | 8940
SPD-MN-D-02-L | РАСЦЕПИТЕЛЬ МИНИМАЛЬНОГО НАПРЯЖЕНИЯ MN DC24V (250) | 12000
SPD-MN-D-06-L | РАСЦЕПИТЕЛЬ МИНИМАЛЬНОГО НАПРЯЖЕНИЯ MN DC24V (630) | 18600
SPD-MN-D1-01-L | РАСЦЕПИТЕЛЬ МИНИМАЛЬНОГО НАПРЯЖЕНИЯ MN DC110V (125) | 8940
SPD-MN-D1-02-L | РАСЦЕПИТЕЛЬ МИНИМАЛЬНОГО НАПРЯЖЕНИЯ MN DC110V (250) | 12000
SPD-MN-D1-06-L | РАСЦЕПИТЕЛЬ НЕЗАВИСИМЫЙ MX AC220V ЛЕВЫЙ (125) | 18600
SPD-MN-D2-01-L | РАСЦЕПИТЕЛЬ МИНИМАЛЬНОГО НАПРЯЖЕНИЯ MN DC220V (125) | 8940
SPD-MN-D2-02-L | РАСЦЕПИТЕЛЬ МИНИМАЛЬНОГО НАПРЯЖЕНИЯ MN DC220V (630) | 12000
SPD-MN-D2-06-L | РАСЦЕПИТЕЛЬ МИНИМАЛЬНОГО НАПРЯЖЕНИЯ MN DC220V (630) | 18600
SPD-MXA2-01-L | РАСЦЕПИТЕЛЬ НЕЗАВИСИМЫЙ MX AC220V ЛЕВЫЙ (125) | 4938
SPD-MXA2-01-R | РАСЦЕПИТЕЛЬ НЕЗАВИСИМЫЙ MX AC220V ПРАВЫЙ (125) | 4944
SPD-MXA2-02-L | РАСЦЕПИТЕЛЬ НЕЗАВИСИМЫЙ MX AC220V ЛЕВЫЙ (250) | 5154
SPD-MXA2-02-R | РАСЦЕПИТЕЛЬ НЕЗАВИСИМЫЙ MX AC220V ПРАВЫЙ (250) | 5052
SPD-MXA2-06-L | РАСЦЕПИТЕЛЬ НЕЗАВИСИМЫЙ MX AC220V ЛЕВЫЙ (630) | 10740
SPD-MXA2-06-R | РАСЦЕПИТЕЛЬ НЕЗАВИСИМЫЙ MX AC220V ПРАВЫЙ (630) | 10920
SPD-MXA4-01-L | РАСЦЕПИТЕЛЬ НЕЗАВИСИМЫЙ MX AC400V ЛЕВЫЙ (125) | 4938
SPD-MXA4-01-R | РАСЦЕПИТЕЛЬ НЕЗАВИСИМЫЙ MX AC400V ПРАВЫЙ (125) | 4986
SPD-MXA4-02-L | РАСЦЕПИТЕЛЬ НЕЗАВИСИМЫЙ MX AC400V ЛЕВЫЙ (250) | 5208
SPD-MXA4-02-R | РАСЦЕПИТЕЛЬ НЕЗАВИСИМЫЙ MX AC400V ПРАВЫЙ (250) | 5262
SPD-MXA4-06-L | РАСЦЕПИТЕЛЬ НЕЗАВИСИМЫЙ MX AC400V ЛЕВЫЙ (630) | 10740
SPD-MXA4-06-R | РАСЦЕПИТЕЛЬ НЕЗАВИСИМЫЙ MX AC400V ПРАВЫЙ (630) | 3720
SPD-MXD-01-L | РАСЦЕПИТЕЛЬ НЕЗАВИСИМЫЙ MX DC24V ЛЕВЫЙ (125) | 4986
SPD-MXD-01-R | РАСЦЕПИТЕЛЬ НЕЗАВИСИМЫЙ MX DC24V ПРАВЫЙ (125) | 5580
SPD-MXD-02-L | РАСЦЕПИТЕЛЬ НЕЗАВИСИМЫЙ MX DC24V ЛЕВЫЙ (250) | 5154
SPD-MXD-02-R | РАСЦЕПИТЕЛЬ НЕЗАВИСИМЫЙ MX DC24V ПРАВЫЙ (250) | 5100
SPD-MXD-06-L | РАСЦЕПИТЕЛЬ НЕЗАВИСИМЫЙ MX DC24V ЛЕВЫЙ (630) | 10740
SPD-MXD-06-R | РАСЦЕПИТЕЛЬ НЕЗАВИСИМЫЙ MX DC24V ПРАВЫЙ (630) | 10920
SPD-MXD1-01-L | РАСЦЕПИТЕЛЬ НЕЗАВИСИМЫЙ MX DC110V ЛЕВЫЙ (125) | 5478
SPD-MXD1-01-R | РАСЦЕПИТЕЛЬ НЕЗАВИСИМЫЙ MX DC110V ПРАВЫЙ (125) | 5478
SPD-MXD1-02-L | РАСЦЕПИТЕЛЬ НЕЗАВИСИМЫЙ MX DC110V ПРАВЫЙ (250) | 5712
SPD-MXD1-02-R | РАСЦЕПИТЕЛЬ НЕЗАВИСИМЫЙ MX DC110V ПРАВЫЙ (250) | 5712
SPD-MXD1-06-L | РАСЦЕПИТЕЛЬ НЕЗАВИСИМЫЙ MX DC110V ЛЕВЫЙ (630) | 12000
SPD-MXD1-06-R | РАСЦЕПИТЕЛЬ НЕЗАВИСИМЫЙ MX DC110V ПРАВЫЙ (630) | 12000
SPD-MXD2-01-L | РАСЦЕПИТЕЛЬ НЕЗАВИСИМЫЙ MX DC220V ЛЕВЫЙ (125) | 5478
SPD-MXD2-01-R | РАСЦЕПИТЕЛЬ НЕЗАВИСИМЫЙ MX DC220V ПРАВЫЙ (125) | 5478
SPD-MXD2-02-L | РАСЦЕПИТЕЛЬ НЕЗАВИСИМЫЙ MX DC220V ЛЕВЫЙ (250) | 5712
SPD-MXD2-02-R | РАСЦЕПИТЕЛЬ НЕЗАВИСИМЫЙ MX DC220V ПРАВЫЙ (250) | 5712
SPD-MXD2-06-L | РАСЦЕПИТЕЛЬ НЕЗАВИСИМЫЙ MX DC220V ЛЕВЫЙ (630) | 12000
SPD-MXD2-06-R | РАСЦЕПИТЕЛЬ НЕЗАВИСИМЫЙ MX DC220V ПРАВЫЙ (630) | 12000
SPD-OF-01-22L | ВСПОМОГАТЕЛЬНЫЙ КОНТАКТ OF (2NO2NC) ЛЕВЫЙ (125) | 4860
SPD-OF-01-22RL | ВСПОМОГАТЕЛЬНЫЙ КОНТАКТ OF(2NO2NC) ПРАВЫЙ УДЛИННЕННЫЙ ПРОВОД (125) | 1662
SPD-OF-01-22RS | ВСПОМОГАТЕЛЬНЫЙ КОНТАКТ OF (2NO2NC) ПРАВЫЙ (125) | 4788
SPD-OF-02-22L | ВСПОМОГАТЕЛЬНЫЙ КОНТАКТ OF (2NO2NC) ЛЕВЫЙ (250) | 1638
SPD-OF-02-22RL | ВСПОМОГАТЕЛЬНЫЙ КОНТАКТ OF(2NO2NC) ПРАВЫЙ УДЛИННЕННЫЙ ПРОВОД (250) | 7140
SPD-OF-02-22RS | ВСПОМОГАТЕЛЬНЫЙ КОНТАКТ OF (2NO2NC) ПРАВЫЙ (250) | 4518
SPD-OF-06-22L | ВСПОМОГАТЕЛЬНЫЙ КОНТАКТ OF (2NO2NC) ЛЕВЫЙ (630) | 7020
SPD-OF-06-22RL | ВСПОМОГАТЕЛЬНЫЙ КОНТАКТ OF(2NO2NC) ПРАВЫЙ УДЛИННЕННЫЙ ПРОВОД (630) | 7140
SPD-OF-06-22RS | ВСПОМОГАТЕЛЬНЫЙ КОНТАКТ OF (2NO2NC) ПРАВЫЙ (630) | 6900
SPD-OFSD-01-L | ВСПОМОГАТЕЛЬНЫЙ КОНТАКТ OF/SD(1NO1NC) ЛЕВЫЙ (125) | 3864
SPD-OFSD-01-RL | ВСПОМОГАТЕЛЬНЫЙ КОНТАКТ OFSD(1NO1NC) ПРАВЫЙ УДЛИННЕННЫЙ ПРОВОД (125) | 4224
SPD-OFSD-01-RS | ВСПОМОГАТЕЛЬНЫЙ КОНТАКТ OFSD(1NO1NC) ПРАВЫЙ(125) | 3864
SPD-OFSD-02-L | ВСПОМОГАТЕЛЬНЫЙ КОНТАКТ OF/SD(1NO1NC) ЛЕВЫЙ (250) | 4224
SPD-OFSD-02-RL | ВСПОМОГАТЕЛЬНЫЙ КОНТАКТ OFSD(1NO1NC) ПРАВ.УДЛИН(250) | 4806
SPD-OFSD-02-RS | ВСПОМОГАТЕЛЬНЫЙ КОНТАКТ OFSD(1NO1NC) ПРАВЫЙ(250) | 4224
SPD-OFSD-06-L | ВСПОМОГАТЕЛЬНЫЙ КОНТАКТ OF/SD(1NO1NC) ЛЕВЫЙ (630) | 4656
SPD-OFSD-06-RL | ВСПОМОГАТЕЛЬНЫЙ КОНТАКТ OFSD(1NO1NC) ПРАВЫЙ УДЛИННЕННЫЙ ПРОВОД (630) | 4806
SPD-OFSD-06-RS | ВСПОМОГАТЕЛЬНЫЙ КОНТАКТ OFSD(1NO1NC) ПРАВЫЙ(630) | 5688
SPD-PB-01 | РАЗДЕЛИТЕЛИ ПОЛЮСОВ 1ШТ. (125) | 280.8
SPD-PB-02 | РАЗДЕЛИТЕЛИ ПОЛЮСОВ 1ШТ. (250) | 280.8
SPD-PB-06 | РАЗДЕЛИТЕЛИ ПОЛЮСОВ 1ШТ. (630) | 280.8
SPD-PCB-01 | ШИНА ПОДКЛЮЧЕНИЯ 1 ШТ. (125) | 1542
SPD-PCB-02 | ШИНА ПОДКЛЮЧЕНИЯ 1 ШТ. (250) | 3450
SPD-PCB-06-2-4 | ШИНА ПОДКЛЮЧЕНИЯ 1 ШТ. 250-400A (630) | 10620
SPD-PCB-06-5-6 | ШИНА ПОДКЛЮЧЕНИЯ 1 ШТ. 500-630A (630) | 21240
SPD-SD-01-L | ВСПОМОГАТЕЛЬНЫЙ КОНТАКТ SD (1NO1NC) ЛЕВЫЙ (125) | 2580
SPD-SD-01-R | ВСПОМОГАТЕЛЬНЫЙ КОНТАКТ SD (1NO1NC) ПРАВЫЙ (125) | 2580
SPD-SD-02-L | ВСПОМОГАТЕЛЬНЫЙ КОНТАКТ SD (1NO1NC) ЛЕВЫЙ (250) | 2838
SPD-SD-02-R | ВСПОМОГАТЕЛЬНЫЙ КОНТАКТ SD (1NO1NC) ПРАВЫЙ (250) | 2802
SPD-SD-06-L | ВСПОМОГАТЕЛЬНЫЙ КОНТАКТ SD (1NO1NC) ЛЕВЫЙ (630) | 3612
SPD-SD-06-R | ВСПОМОГАТЕЛЬНЫЙ КОНТАКТ SD (1NO1NC) ПРАВЫЙ (630) | 4374
SPD-STC-02 | КОРОТКАЯ КЛЕММНАЯ ЗАГЛУШКА 3P (250) | 8940
SPC-24VDC-NS5E15 | КЛЕММНИК ПИТАНИЯ Н SL5E 1,5M 24В ПОСТ.ТОКА | 11040
SPC-BSCM | МОДУЛЬ BSCM | 39600
SPC-CCBCORD-0.35 | КАБЕЛЬ CCB CORD L= 0,35 М | 8400
SPC-CCBCORD-1.3 | КАБЕЛЬ CCB CORD L= 1,3 М | 14400
SPC-CCBCORD-3 | КАБЕЛЬ CCB CORD L= 3 М | 20400
SPC-CM-01-06 | МОДУЛЬ ИНТЕРФЕЙСНЫЙ IFM MODBUS | 42000
SPC-RJ45-3 | 5 КАБЕЛЕЙ RJ45/RJ45 (ВИЛ. ЧАСТЬ) L = 3 М | 30000
SPC-RJ45-5 | 1 КАБЕЛЬ RJ45/RJ45 (ВИЛ. ЧАСТЬ) L = 5 М | 10800
SPC-RJ45-FEME | 5 РАЗЪЁМОВ (РОЗЕТ.ЧАСТЬ/РОЗЕТ.ЧАСТЬ) RJ45 | 13560
SPC-SC-CM | 10 РАЗЪЁМОВ КОММУНИКАЦ.ИНТЕРФЕЙСА MODBUS | 38640
SPC-TERMOD | 10 ТЕРМИНАТОРОВ ЛИНИИ ULP | 5400
MA1M38 | МЕХАНИЧ БЛОКИР ДЛЯ КОНТАКТОРОВ MC1D 9…38A | 2838
MA1M65 | МЕХАНИЧ БЛОКИР ДЛЯ КОНТАКТОРОВ MC1D 40…95A | 5094
MA6DK10B7 | БЛОК ЭЛЕКТРОМЕХАНИЧЕСКОЙ ЗАЩЕЛКИ MC1D 09-95A AC24V | 19800
MA6DK10BD | БЛОК ЭЛЕКТРОМЕХАНИЧЕСКОЙ ЗАЩЕЛКИ MC1D 09-95A DC24V | 19800
MA6DK10E7 | БЛОК ЭЛЕКТРОМЕХАНИЧЕСКОЙ ЗАЩЕЛКИ MC1D 09-95A AC42V | 19800
MA6DK10M7 | БЛОК ЭЛЕКТРОМЕХАНИЧЕСКОЙ ЗАЩЕЛКИ MC1D 09-95A AC220-277V | 19800
MA6DK10MD | БЛОК ЭЛЕКТРОМЕХАНИЧЕСКОЙ ЗАЩЕЛКИ MC1D 09-95A DC220V | 19800
MAD4RCE | МОДУЛЬ ОГР. ПЕРЕН. MC1D RC 24-48V AC | 2934
MAD4RCG | МОДУЛЬ ОГР. ПЕРЕН. MC1D RC 50-127V AC | 2796
MAD4RCN | МОДУЛЬ ОГР. ПЕРЕН. MC1D RC 380-440V AC | 5460
MAD4RCU | МОДУЛЬ ОГР. ПЕРЕН. MC1D RC 110-250V AC | 2670
MAD4VE | МОДУЛЬ ОГР. ПЕРЕН. MC1D ВАРИСТОР 24-48V AC/DC | 2592
MAD4VG | МОДУЛЬ ОГР. ПЕРЕН. MC1D ВАРИСТОР 50-127V AC/DC | 2856
MAD4VU | МОДУЛЬ ОГР. ПЕРЕН. MC1D ВАРИСТОР 110-250V AC/DC | 2526
MAD8N02 | ДОП. КОНТ. БЛОК MC1D АС, АС/DC 2Н3 БОКОВОЙ МОНТАЖ | 2430
MAD8N11 | ДОП. КОНТ. БЛОК MC1D АС, АС/DC 1НО+1НЗ БОКОВОЙ МОНТАЖ | 2382
MAD8N20 | ДОП. КОНТ. БЛОК MC1D АС, АС/DC 2НО БОКОВОЙ МОНТАЖ | 2382
MADN02 | ДОП. КОНТ. БЛОК MC1D 2НЗ ФРОНТАЛЬНЫЙ МОНТАЖ | 2160
MADN04 | ДОП. КОНТ. БЛОК MC1D 4НЗ ФРОНТАЛЬНЫЙ МОНТАЖ | 3804
MADN11 | ДОП. КОНТ. БЛОК MC1D 1НО+1НЗ ФРОНТАЛЬНЫЙ МОНТАЖ | 2130
MADN13 | ДОП. КОНТ. БЛОК MC1D 1НО+3НЗ ФРОНТАЛЬНЫЙ МОНТАЖ | 3804
MADN20 | ДОП. КОНТ. БЛОК MC1D 2НО ФРОНТАЛЬНЫЙ МОНТАЖ | 2214
MADN22 | ДОП. КОНТ. БЛОК MC1D 2НО+2НЗ ФРОНТАЛЬНЫЙ МОНТАЖ | 3816
MADN31 | ДОП. КОНТ. БЛОК MC1D 3НО+1НЗ ФРОНТАЛЬНЫЙ МОНТАЖ | 3804
MADN40 | ДОП. КОНТ. БЛОК MC1D 4НО ФРОНТАЛЬНЫЙ МОНТАЖ | 3816
MADR0 | ДОП. КОНТ. MC1D ВЫД. ВРЕМ. ОТКЛ 0,1…3С | 6960
MADR2 | ДОП. КОНТ. MC1D ВЫД. ВРЕМ. ОТКЛ 0,1…30С | 6960
MADR4 | ДОП. КОНТ. MC1D ВЫД. ВРЕМ. ОТКЛ 10…180С | 6960
MADT0 | ДОП. КОНТ. MC1D ВЫД. ВРЕМ. ВКЛ 0,1…3С | 6960
MADT2 | ДОП. КОНТ. MC1D ВЫД. ВРЕМ. ВКЛ 0,1…30С | 6960
MADT4 | ДОП. КОНТ. MC1D ВЫД. ВРЕМ. ВКЛ 10…180С | 6960
MFR53X | ТЕРМИНАЛ ПОЛЬЗОВАТЕЛЯ MFR530, МОНОХРОМНЫЙ | 24000
MFR53XC | ТЕРМИНАЛ ПОЛЬЗОВАТЕЛЯ MFR530, TFT-ДИСПЛЕЙ | 42000
MFR58EM24DC | МОДУЛЬ ВВОДА-ВЫВОДА ДЛЯ MFR580 7DI (24В DC) И 4RO (3НО+1НЗ) | 24000
MFR58MM05 | ИЗМЕРИТЕЛЬНЫЙ МОДУЛЬ MFR580 0.2-5A ТТ Ø 18ММ | 42000
MFR58MM100 | ИЗМЕРИТЕЛЬНЫЙ МОДУЛЬ MFR580 25-100A ТТ Ø 18ММ | 60000
MFR58MM25 | ИЗМЕРИТЕЛЬНЫЙ МОДУЛЬ MFR580 5-25A ТТ Ø 18ММ | 54000
MFR58MM250 | ИЗМЕРИТЕЛЬНЫЙ МОДУЛЬ MFR580 100-250A ТТ ШИННОЕ СОЕДИНЕНИЕ | 72000
MFR58X | ТЕРМИНАЛ ПОЛЬЗОВАТЕЛЯ MFR580, МОНОХРОМНЫЙ | 30000
MFR58XC | ТЕРМИНАЛ ПОЛЬЗОВАТЕЛЯ MFR580, TFT-ДИСПЛЕЙ | 48000
MFRAVRP | МОДУЛЬ ЗАЩИТЫ ОТ ПРОВАЛОВ НАПРЯЖЕНИЯ ДЛЯ MFR530/580 | 20400
MFRCT40300A | ТРАНСФОРМАТОР ТОКА 300/5A ДЛЯ MFR530, 42х30ММ (КОМПЛЕКТ ИЗ 3 ШТ.) | 24000
MFRCT40500A | ТРАНСФОРМАТОР ТОКА 500/5A ДЛЯ MFR530/580, 42х30ММ (КОМПЛЕКТ ИЗ 3 ШТ.) | 30000
MFRCT40800A | ТРАНСФОРМАТОР ТОКА 800/5A ДЛЯ MFR530/580, 42х30ММ (КОМПЛЕКТ ИЗ 3 ШТ.) | 36000
MFRCT60500A | ТРАНСФОРМАТОР ТОКА 500/5A ДЛЯ MFR530/580, 32х62.5ММ (КОМПЛЕКТ ИЗ 3 ШТ.) | 30000
MFRCT60800A | ТРАНСФОРМАТОР ТОКА 800/5A ДЛЯ MFR530/580, 32х62.5ММ (КОМПЛЕКТ ИЗ 3 ШТ.) | 42000
MFRDC05M | СОЕДИНИТЕЛЬНЫЙ КАБЕЛЬ ДЛЯ ТЕРМИНАЛА ПОЛЬЗОВАТЕЛЯ MFR530/580 0.5 М. | 2400
MFRDC1M | СОЕДИНИТЕЛЬНЫЙ КАБЕЛЬ ДЛЯ ТЕРМИНАЛА ПОЛЬЗОВАТЕЛЯ MFR530/580 1 М | 3240
MFRDC2M | СОЕДИНИТЕЛЬНЫЙ КАБЕЛЬ ДЛЯ ТЕРМИНАЛА ПОЛЬЗОВАТЕЛЯ MFR530/580 2 М | 4080
MFRDC3M | СОЕДИНИТЕЛЬНЫЙ КАБЕЛЬ ДЛЯ ТЕРМИНАЛА ПОЛЬЗОВАТЕЛЯ MFR530/580 3 М | 4800
MFRDC4M | СОЕДИНИТЕЛЬНЫЙ КАБЕЛЬ ДЛЯ ТЕРМИНАЛА ПОЛЬЗОВАТЕЛЯ MFR530/580 4 М. | 5400
MFRDC5M | СОЕДИНИТЕЛЬНЫЙ КАБЕЛЬ ДЛЯ ТЕРМИНАЛА ПОЛЬЗОВАТЕЛЯ MFR530/580 5 М | 7200
GMAPB54 | РУКОЯТКА ЧЕРНАЯ GM2/GM3/MFS | 6000
MFSAPN02 | ОСНОВАНИЕ ДЛЯ ВЫНОСНОЙ ПОВОРОТНОЙ РУКОЯТКИ MFS | 8400
GM1L3 | ОГРАНИЧИТЕЛЬ ТОКА GM2 100кA (GV1L3) | 11760
GM2AF3 | СОЕДИНИТЕЛЬНЫЙ БЛОК МЕЖДУ GM2 И MC1D09-38 АС (GV2AF3) | 1344
GM2AF318E | СОЕДИНИТЕЛЬНЫЙ БЛОК МЕЖДУ GM2 И MC1E09-18 | 1176.6
GM2AF338E | СОЕДИНИТЕЛЬНЫЙ БЛОК МЕЖДУ GM2 И MC1E25-38 | 1176.6
GM2APN01 | ЧЕРНАЯ ВЫНОСНАЯ РУКОЯТКА ДЛЯ GM2P_GM2L (GV2APN01) | 9720
GM2G245 | ТРЕХПОЛОСН.ШИН 63А 2Х45 ММ | 4320
GM2G345 | ТРЕХПОЛОСН.ШИН 63А 3Х45 ММ | 5760
GM2G445 | ТРЕХПОЛОСН.ШИН 63А 4Х45 ММ | 6960
GM2G545 | ТРЕХПОЛОСН.ШИН 63А 5Х45 ММ | 7740
GM2MC02 | ЗАЩИТНЫЙ КОРПУС ДЛЯ GM2 IP55 (GV2MC02) | 4644
GMAD0101 | КОНТАКТ СИГН.АВАР.ОТКЛ. НЗ + ДОП.КОНТ. НЗ GM2/GM3 (GVAD0101) | 4146
GMAD0110 | КОНТАКТ СИГН.АВАР.ОТКЛ. НЗ + ДОП.КОНТ. НО GM2/GM3 (GVAD0110) | 4146
GMAD1001 | КОНТАКТ СИГН.АВАР.ОТКЛ. НО + ДОП.КОНТ. НЗ GM2/GM3 (GVAD1001) | 4146
GMAD1010 | КОНТАКТ СИГН.АВАР.ОТКЛ. НО + ДОП.КОНТ. НО GM2/GM3 (GVAD1010) | 4146
GMAE11 | ДОПОЛНИТЕЛЬНЫЙ БЛОК КОНТАКТОВ GM2/GM3 1НО+1НЗ ФРОНТАЛЬНЫЙ (GVAE11) | 2304
GMAE20 | ДОПОЛНИТЕЛЬНЫЙ БЛОК КОНТАКТОВ GM2/GM3 2НО ФРОНТАЛЬНЫЙ (GVAE20) | 2304
GMAM11 | КОНТАКТ СИГНАЛИЗАЦИИ КОРОТКОГО ЗАМЫКАНИЯ GM2/GM3 (GVAM11) | 4422
GMAN11 | ДОПОЛНИТЕЛЬНЫЙ БЛОК КОНТАКТОВ GM2/GM3 1НО+1НЗ БОКОВОЙ (GVAN11) | 2088
GMAN20 | ДОПОЛНИТЕЛЬНЫЙ БЛОК КОНТАКТОВ GM2/GM3 2НО БОКОВОЙ (GVAN20) | 2376
GMAS110 | НЕЗАВИСИМЫЙ РАСЦЕПИТЕЛЬ GM2/GM3 110-115V (GVAS115) | 4800
GMAS220 | НЕЗАВИСИМЫЙ РАСЦЕПИТЕЛЬ GM2/GM3 220-240V (GVAS225) | 4800
GMAS380 | НЕЗАВИСИМЫЙ РАСЦЕПИТЕЛЬ GM2/GM3 380-400V (GVAS385) | 4800
GMAS415 | НЕЗАВИСИМЫЙ РАСЦЕПИТЕЛЬ GM2/GM3 415V (GVAS415) | 4800
GMAU110 | РАСЦЕПИТЕЛЬ МИНИМАЛЬНОГО НАПРЯЖЕНИЯ GM2/GM3 110-115V (GVAU115) | 4800
GMAU220 | РАСЦЕПИТЕЛЬ МИНИМАЛЬНОГО НАПРЯЖЕНИЯ GM2/GM3 220-240V (GVAU225) | 4800
GMAU380 | РАСЦЕПИТЕЛЬ МИНИМАЛЬНОГО НАПРЯЖЕНИЯ GM2/GM3 380-400V (GVAU385) | 4800
GMAU415 | РАСЦЕПИТЕЛЬ МИНИМАЛЬНОГО НАПРЯЖЕНИЯ GM2/GM3 415V (GVAU415) | 4800
GM2L03 | АВТ.ВЫКЛ.ЗАЩ.ДВ. GM2L 0.4A МАГН.РАСЦЕПИТЕЛЬ ПОВ.РУК. (GV2L03) | 10200
GM2L04 | АВТ.ВЫКЛ.ЗАЩ.ДВ. GM2L 0.63A МАГН.РАСЦЕПИТЕЛЬ ПОВ.РУК. (GV2L04) | 11160
GM2L05 | АВТ.ВЫКЛ.ЗАЩ.ДВ. GM2L 1.0A МАГН.РАСЦЕПИТЕЛЬ ПОВ.РУК. (GV2L05) | 12240
GM2L06 | АВТ.ВЫКЛ.ЗАЩ.ДВ. GM2L 1.6A МАГН.РАСЦЕПИТЕЛЬ ПОВ.РУК. (GV2L06) | 12240
GM2L07 | АВТ.ВЫКЛ.ЗАЩ.ДВ. GM2L 2.5A МАГН.РАСЦЕПИТЕЛЬ ПОВ.РУК. (GV2L07) | 12240
GM2L08 | АВТ.ВЫКЛ.ЗАЩ.ДВ. GM2L 4.0A МАГН.РАСЦЕПИТЕЛЬ ПОВ.РУК. (GV2L08) | 12240
GM2L10 | АВТ.ВЫКЛ.ЗАЩ.ДВ. GM2L 6.3A МАГН.РАСЦЕПИТЕЛЬ ПОВ.РУК. (GV2L10) | 12600
GM2L14 | АВТ.ВЫКЛ.ЗАЩ.ДВ. GM2L 10A МАГН.РАСЦЕПИТЕЛЬ ПОВ.РУК. (GV2L14) | 14280
GM2L16 | АВТ.ВЫКЛ.ЗАЩ.ДВ. GM2L 14A МАГН.РАСЦЕПИТЕЛЬ ПОВ.РУК. (GV2L16) | 14520
GM2L20 | АВТ.ВЫКЛ.ЗАЩ.ДВ. GM2L 18A МАГН.РАСЦЕПИТЕЛЬ ПОВ.РУК. (GV2L20) | 14520
GM2L22 | АВТ.ВЫКЛ.ЗАЩ.ДВ. GM2L 25A МАГН.РАСЦЕПИТЕЛЬ ПОВ.РУК. (GV2L22) | 17280
GM2L32 | АВТ.ВЫКЛ.ЗАЩ.ДВ. GM2L 32A МАГН.РАСЦЕПИТЕЛЬ ПОВ.РУК. (GV2L32) | 21000
GM2ME01 | АВТ.ВЫКЛ.ЗАЩ.ДВ. GM2ME 0.1-0.16A КОМБ.РАСЦЕПИТЕЛЬ КНОП.УПР. (GV2ME01) | 7560
GM2ME02 | АВТ.ВЫКЛ.ЗАЩ.ДВ. GM2ME 0.16-0.25A КОМБ.РАСЦЕПИТЕЛЬ КНОП.УПР. (GV2ME02) | 7560
GM2ME03 | АВТ.ВЫКЛ.ЗАЩ.ДВ. GM2ME 0.25-0.4A КОМБ.РАСЦЕПИТЕЛЬ КНОП.УПР. (GV2ME03) | 7080
GM2ME04 | АВТ.ВЫКЛ.ЗАЩ.ДВ. GM2ME 0.4-0.63A КОМБ.РАСЦЕПИТЕЛЬ КНОП.УПР. (GV2ME04) | 7080
GM2ME05 | АВТ.ВЫКЛ.ЗАЩ.ДВ. GM2ME 0.63-1.0A КОМБ.РАСЦЕПИТЕЛЬ КНОП.УПР. (GV2ME05) | 8160
GM2ME06 | АВТ.ВЫКЛ.ЗАЩ.ДВ. GM2ME 1.0-1.6A КОМБ.РАСЦЕПИТЕЛЬ КНОП.УПР. (GV2ME06) | 8160
GM2ME07 | АВТ.ВЫКЛ.ЗАЩ.ДВ. GM2ME 1.6-2.5A КОМБ.РАСЦЕПИТЕЛЬ КНОП.УПР. (GV2ME07) | 8160
GM2ME08 | АВТ.ВЫКЛ.ЗАЩ.ДВ. GM2ME 2.5-4.0A КОМБ.РАСЦЕПИТЕЛЬ КНОП.УПР. (GV2ME08) | 8160
GM2ME10 | АВТ.ВЫКЛ.ЗАЩ.ДВ. GM2ME 4.0-6.3A КОМБ.РАСЦЕПИТЕЛЬ КНОП.УПР. (GV2ME10) | 8160
GM2ME14 | АВТ.ВЫКЛ.ЗАЩ.ДВ. GM2ME 6.3-10A КОМБ.РАСЦЕПИТЕЛЬ КНОП.УПР. (GV2ME14) | 9480
GM2ME16 | АВТ.ВЫКЛ.ЗАЩ.ДВ. GM2ME 9-14A КОМБ.РАСЦЕПИТЕЛЬ КНОП.УПР. (GV2ME16) | 9720
GM2ME20 | АВТ.ВЫКЛ.ЗАЩ.ДВ. GM2ME 13-18A КОМБ.РАСЦЕПИТЕЛЬ КНОП.УПР. (GV2ME20) | 9840
GM2ME21 | АВТ.ВЫКЛ.ЗАЩ.ДВ. GM2ME 17-23A КОМБ.РАСЦЕПИТЕЛЬ КНОП.УПР. (GV2ME21) | 10680
GM2ME22 | АВТ.ВЫКЛ.ЗАЩ.ДВ. GM2ME 20-25A КОМБ.РАСЦЕПИТЕЛЬ КНОП.УПР. (GV2ME22) | 10680
GM2ME32 | АВТ.ВЫКЛ.ЗАЩ.ДВ. GM2ME 24-32A КОМБ.РАСЦЕПИТЕЛЬ КНОП.УПР. (GV2ME32) | 21480
GM2P01 | АВТ.ВЫКЛ.ЗАЩ.ДВ. GM2P 0.1-0.16A КОМБ.РАСЦЕПИТЕЛЬ ПОВ.РУК. (GV2P01) | 13080
GM2P02 | АВТ.ВЫКЛ.ЗАЩ.ДВ. GM2P 0.16-0.25A КОМБ.РАСЦЕПИТЕЛЬ ПОВ.РУК. (GV2P02) | 13080
GM2P03 | АВТ.ВЫКЛ.ЗАЩ.ДВ. GM2P 0.25-0.4A КОМБ.РАСЦЕПИТЕЛЬ ПОВ.РУК. (GV2P03) | 13080
GM2P04 | АВТ.ВЫКЛ.ЗАЩ.ДВ. GM2P 0.4-0.63A КОМБ.РАСЦЕПИТЕЛЬ ПОВ.РУК. (GV2P04) | 13080
GM2P05 | АВТ.ВЫКЛ.ЗАЩ.ДВ. GM2P 0.63-1.0A КОМБ.РАСЦЕПИТЕЛЬ ПОВ.РУК. (GV2P05) | 14880
GM2P06 | АВТ.ВЫКЛ.ЗАЩ.ДВ. GM2P 1.0-1.6A КОМБ.РАСЦЕПИТЕЛЬ ПОВ.РУК. (GV2P06) | 14880
GM2P07 | АВТ.ВЫКЛ.ЗАЩ.ДВ. GM2P 1.6-2.5A КОМБ.РАСЦЕПИТЕЛЬ ПОВ.РУК. (GV2P07) | 14880
GM2P08 | АВТ.ВЫКЛ.ЗАЩ.ДВ. GM2P 2.5-4.0A КОМБ.РАСЦЕПИТЕЛЬ ПОВ.РУК. (GV2P08) | 14880
GM2P10 | АВТ.ВЫКЛ.ЗАЩ.ДВ. GM2P 4.0-6.3A КОМБ.РАСЦЕПИТЕЛЬ ПОВ.РУК. (GV2P10) | 14880
GM2P14 | АВТ.ВЫКЛ.ЗАЩ.ДВ. GM2P 6-10A КОМБ.РАСЦЕПИТЕЛЬ ПОВ.РУК. (GV2P14) | 17040
GM2P16 | АВТ.ВЫКЛ.ЗАЩ.ДВ. GM2P 9-14A КОМБ.РАСЦЕПИТЕЛЬ ПОВ.РУК. (GV2P16) | 17520
GM2P20 | АВТ.ВЫКЛ.ЗАЩ.ДВ. GM2P 13-18A КОМБ.РАСЦЕПИТЕЛЬ ПОВ.РУК. (GV2P20) | 17640
GM2P21 | АВТ.ВЫКЛ.ЗАЩ.ДВ. GM2P 17-23A КОМБ.РАСЦЕПИТЕЛЬ ПОВ.РУК. (GV2P21) | 19440
GM2P22 | АВТ.ВЫКЛ.ЗАЩ.ДВ. GM2P 20-25A КОМБ.РАСЦЕПИТЕЛЬ ПОВ.РУК. (GV2P22) | 19440
GM2P32 | АВТ.ВЫКЛ.ЗАЩ.ДВ. GM2P 24-32A КОМБ.РАСЦЕПИТЕЛЬ ПОВ.РУК. (GV2P32) | 29040
GM3P13 | АВТ.ВЫКЛ.ЗАЩ.ДВ. GM3P 9-13A КОМБ.РАСЦЕПИТЕЛЬ ПОВ.РУК. ВИНТ.ЗАЖ. (GV3P13) | 33600
GM3P18 | АВТ.ВЫКЛ.ЗАЩ.ДВ. GM3P 12-18A КОМБ.РАСЦЕПИТЕЛЬ ПОВ.РУК. ВИНТ.ЗАЖ. (GV3P18) | 44400
GM3P25 | АВТ.ВЫКЛ.ЗАЩ.ДВ. GM3P 17-25A КОМБ.РАСЦЕПИТЕЛЬ ПОВ.РУК. ВИНТ.ЗАЖ. (GV3P25) | 34800
GM3P32 | АВТ.ВЫКЛ.ЗАЩ.ДВ. GM3P 23-32A КОМБ.РАСЦЕПИТЕЛЬ ПОВ.РУК. ВИНТ.ЗАЖ. (GV3P32) | 42000
GM3P40 | АВТ.ВЫКЛ.ЗАЩ.ДВ. GM3P 30-40A КОМБ.РАСЦЕПИТЕЛЬ ПОВ.РУК. ВИНТ.ЗАЖ. (GV3P40) | 38400
GM3P50 | АВТ.ВЫКЛ.ЗАЩ.ДВ. GM3P 37-50A КОМБ.РАСЦЕПИТЕЛЬ ПОВ.РУК. ВИНТ.ЗАЖ. (GV3P50) | 40800
GM3P65 | АВТ.ВЫКЛ.ЗАЩ.ДВ. GM3P 48-65A КОМБ.РАСЦЕПИТЕЛЬ ПОВ.РУК. ВИНТ.ЗАЖ. (GV3P65) | 44400
MFR225 | МЕХАНИЧ БЛОКИР ДЛЯ КОНТАКТОРОВ MC1G 120-225A | 7380
MFR400 | МЕХАНИЧ БЛОКИР ДЛЯ КОНТАКТОРОВ MC1G 265-400A | 9360
MFR630 | МЕХАНИЧ БЛОКИР ДЛЯ КОНТАКТОРОВ MC1G 500-630A | 9840
MFZ4225 | ЗАЩИТНЫЕ КОЖУХИ ДЛЯ СИЛОВЫХ КЛЕММ MC1G 120-225 | 1410
MFZ4400 | ЗАЩИТНЫЕ КОЖУХИ ДЛЯ СИЛОВЫХ КЛЕММ MC1G 265-400 | 1836
MFZ4630 | ЗАЩИТНЫЕ КОЖУХИ ДЛЯ СИЛОВЫХ КЛЕММ MC1G 500-630 | 1872
MPC38 | ПРОЗРАЧНАЯ ЗАЩИТНАЯ КРЫШКА MC1E 9-38 / MC1G 120-630 | 97.2
MPC65 | ПРОЗРАЧНАЯ ЗАЩИТНАЯ КРЫШКА MC1E 40-65A | 162
MPC95 | ПРОЗРАЧНАЯ ЗАЩИТНАЯ КРЫШКА MC1E 80-95 | 190.8
MC1DEKB7 | КОНТАКТОР MC1D ДЛЯ КОНДЕНСАТОРНЫХ БАТАРЕЙ 10 КВАР 1НО/2НЗ 24V 50/60ГЦ | 9060
MC1DEKF7 | КОНТАКТОР MC1D ДЛЯ КОНДЕНСАТОРНЫХ БАТАРЕЙ 10 КВАР 1НО/2НЗ 110V 50/60ГЦ | 9060
MC1DEKM7 | КОНТАКТОР MC1D ДЛЯ КОНДЕНСАТОРНЫХ БАТАРЕЙ 10 КВАР 1НО/2НЗ 220V 50/60ГЦ | 9060
MC1DEKQ7 | КОНТАКТОР MC1D ДЛЯ КОНДЕНСАТОРНЫХ БАТАРЕЙ 10 КВАР 1НО/2НЗ 380V 50/60ГЦ | 9060
MC1DFKB7 | КОНТАКТОР MC1D ДЛЯ КОНДЕНСАТОРНЫХ БАТАРЕЙ 12.5 КВАР 1НО/2НЗ 24V 50/60ГЦ | 11040
MC1DFKE7 | КОНТАКТОР MC1D ДЛЯ КОНДЕНСАТОРНЫХ БАТАРЕЙ 12.5 КВАР 1НО/2НЗ 48V 50/60ГЦ | 11040
MC1DFKF7 | КОНТАКТОР MC1D ДЛЯ КОНДЕНСАТОРНЫХ БАТАРЕЙ 12.5 КВАР 1НО/2НЗ 110V 50/60ГЦ | 11040
MC1DFKM7 | КОНТАКТОР MC1D ДЛЯ КОНДЕНСАТОРНЫХ БАТАРЕЙ 12.5 КВАР 1НО/2НЗ 220V 50/60ГЦ | 11040
MC1DFKQ7 | КОНТАКТОР MC1D ДЛЯ КОНДЕНСАТОРНЫХ БАТАРЕЙ 12.5 КВАР 1НО/2НЗ 380V 50/60ГЦ | 11040
MC1DGKB7 | КОНТАКТОР MC1D ДЛЯ КОНДЕНСАТОРНЫХ БАТАРЕЙ 16.7 КВАР 1НО/2НЗ 24V 50/60ГЦ | 14520
MC1DGKE7 | КОНТАКТОР MC1D ДЛЯ КОНДЕНСАТОРНЫХ БАТАРЕЙ 16.7 КВАР 1НО/2НЗ 48V 50/60ГЦ | 14520
MC1DGKF7 | КОНТАКТОР MC1D ДЛЯ КОНДЕНСАТОРНЫХ БАТАРЕЙ 16.7 КВАР 1НО/2НЗ 110V 50/60ГЦ | 14520
MC1DGKM7 | КОНТАКТОР MC1D ДЛЯ КОНДЕНСАТОРНЫХ БАТАРЕЙ 16.7 КВАР 1НО/2НЗ 220V 50/60ГЦ | 14520
MC1DGKQ7 | КОНТАКТОР MC1D ДЛЯ КОНДЕНСАТОРНЫХ БАТАРЕЙ 16.7 КВАР 1НО/2НЗ 380V 50/60ГЦ | 14520
MC1DLKB7 | КОНТАКТОР MC1D ДЛЯ КОНДЕНСАТОРНЫХ БАТАРЕЙ 20 КВАР 1НО/2НЗ 24V 50/60ГЦ | 17460
MC1DLKE7 | КОНТАКТОР MC1D ДЛЯ КОНДЕНСАТОРНЫХ БАТАРЕЙ 20 КВАР 1НО/2НЗ 48V 50/60ГЦ | 17460
MC1DLKF7 | КОНТАКТОР MC1D ДЛЯ КОНДЕНСАТОРНЫХ БАТАРЕЙ 20 КВАР 1НО/2НЗ 110V 50/60ГЦ | 17460
MC1DLKM7 | КОНТАКТОР MC1D ДЛЯ КОНДЕНСАТОРНЫХ БАТАРЕЙ 20 КВАР 1НО/2НЗ 220V 50/60ГЦ | 17460
MC1DLKQ7 | КОНТАКТОР MC1D ДЛЯ КОНДЕНСАТОРНЫХ БАТАРЕЙ 20 КВАР 1НО/2НЗ 380V 50/60ГЦ | 17700
MC1DMKB7 | КОНТАКТОР MC1D ДЛЯ КОНДЕНСАТОРНЫХ БАТАРЕЙ 25 КВАР 1НО/2НЗ 24V 50/60ГЦ | 17700
MC1DMKE7 | КОНТАКТОР MC1D ДЛЯ КОНДЕНСАТОРНЫХ БАТАРЕЙ 25 КВАР 1НО/2НЗ 48V 50/60ГЦ | 17700
MC1DMKF7 | КОНТАКТОР MC1D ДЛЯ КОНДЕНСАТОРНЫХ БАТАРЕЙ 25 КВАР 1НО/2НЗ 110V 50/60ГЦ | 17700
MC1DMKM7 | КОНТАКТОР MC1D ДЛЯ КОНДЕНСАТОРНЫХ БАТАРЕЙ 25 КВАР 1НО/2НЗ 220V 50/60ГЦ | 17700
MC1DMKQ7 | КОНТАКТОР MC1D ДЛЯ КОНДЕНСАТОРНЫХ БАТАРЕЙ 25 КВАР 1НО/2НЗ 380V 50/60ГЦ | 17700
MC1DPKB7 | КОНТАКТОР MC1D ДЛЯ КОНДЕНСАТОРНЫХ БАТАРЕЙ 33.3 КВАР 1НО/2НЗ 24V 50/60ГЦ | 32220
MC1DPKE7 | КОНТАКТОР MC1D ДЛЯ КОНДЕНСАТОРНЫХ БАТАРЕЙ 33.3 КВАР 1НО/2НЗ 48V 50/60ГЦ | 32220
MC1DPKF7 | КОНТАКТОР MC1D ДЛЯ КОНДЕНСАТОРНЫХ БАТАРЕЙ 33.3 КВАР 1НО/2НЗ 110V 50/60ГЦ | 32220
MC1DPKM7 | КОНТАКТОР MC1D ДЛЯ КОНДЕНСАТОРНЫХ БАТАРЕЙ 33.3 КВАР 1НО/2НЗ 220V 50/60ГЦ | 32220
MC1DPKQ7 | КОНТАКТОР MC1D ДЛЯ КОНДЕНСАТОРНЫХ БАТАРЕЙ 33.3 КВАР 1НО/2НЗ 380V 50/60ГЦ | 32220
MC1DTKB7 | КОНТАКТОР MC1D ДЛЯ КОНДЕНСАТОРНЫХ БАТАРЕЙ 40 КВАР 1НО/2НЗ 24V 50/60ГЦ | 35880
MC1DTKE7 | КОНТАКТОР MC1D ДЛЯ КОНДЕНСАТОРНЫХ БАТАРЕЙ 40 КВАР 1НО/2НЗ 48V 50/60ГЦ | 35880
MC1DTKF7 | КОНТАКТОР MC1D ДЛЯ КОНДЕНСАТОРНЫХ БАТАРЕЙ 40 КВАР 1НО/2НЗ 110V 50/60ГЦ | 35880
MC1DTKM7 | КОНТАКТОР MC1D ДЛЯ КОНДЕНСАТОРНЫХ БАТАРЕЙ 40 КВАР 1НО/2НЗ 220V 50/60ГЦ | 35880
MC1DTKQ7 | КОНТАКТОР MC1D ДЛЯ КОНДЕНСАТОРНЫХ БАТАРЕЙ 40 КВАР 1НО/2НЗ 380V 50/60ГЦ | 27900
MC1DWKB7 | КОНТАКТОР MC1D ДЛЯ КОНДЕНСАТОРНЫХ БАТАРЕЙ 65 КВАР 1НО/2НЗ 24V 50/60ГЦ | 57060
MC1DWKE7 | КОНТАКТОР MC1D ДЛЯ КОНДЕНСАТОРНЫХ БАТАРЕЙ 65 КВАР 1НО/2НЗ 48V 50/60ГЦ | 57060
MC1DWKF7 | КОНТАКТОР MC1D ДЛЯ КОНДЕНСАТОРНЫХ БАТАРЕЙ 65 КВАР 1НО/2НЗ 110V 50/60ГЦ | 57060
MC1DWKM7 | КОНТАКТОР MC1D ДЛЯ КОНДЕНСАТОРНЫХ БАТАРЕЙ 65 КВАР 1НО/2НЗ 220V 50/60ГЦ | 55560
MC1DWKQ7 | КОНТАКТОР MC1D ДЛЯ КОНДЕНСАТОРНЫХ БАТАРЕЙ 65 КВАР 1НО/2НЗ 380V 50/60ГЦ | 57060
MC1D09B7 | КОНТАКТОР MC1D 3P 9A НО+НЗ 24V 50/60ГЦ | 5970
MC1D09BD | КОНТАКТОР MC1D 3P 9A НО+НЗ 24VDC | 11100
MC1D09BL | КОНТАКТОР MC1D 3P 9A НО+НЗ 24VDC С ПОНИЖЕННЫМ ТОКОМ ПОТРЕБЛЕНИЯ КАТУШКИ | 15000
MC1D09CD | КОНТАКТОР MC1D 3P 9A НО+НЗ 36VDC | 11700
MC1D09E7 | КОНТАКТОР MC1D 3P 9A НО+НЗ 48V 50/60ГЦ | 7680
MC1D09ED | КОНТАКТОР MC1D 3P 9A НО+НЗ 48VDC | 11820
MC1D09F7 | КОНТАКТОР MC1D 3P 9A НО+НЗ 110V 50/60ГЦ | 7560
MC1D09FD | КОНТАКТОР MC1D 3P 9A НО+НЗ 110VDC | 10680
MC1D09M7 | КОНТАКТОР MC1D 3P 9A НО+НЗ 220V 50/60ГЦ | 5460
MC1D09MD | КОНТАКТОР MC1D 3P 9A НО+НЗ 220VDC | 11280
MC1D09Q7 | КОНТАКТОР MC1D 3P 9A НО+НЗ 380V 50/60ГЦ | 5952
MC1D12B7 | КОНТАКТОР MC1D 3P 12A НО+НЗ 24V 50/60ГЦ | 8580
MC1D12BD | КОНТАКТОР MC1D 3P 12A НО+НЗ 24VDC | 12840
MC1D12BL | КОНТАКТОР MC1D 3P 12A НО+НЗ 24VDC С ПОНИЖЕННЫМ ТОКОМ ПОТРЕБЛЕНИЯ КАТУШКИ | 16320
MC1D12CD | КОНТАКТОР MC1D 3P 12A НО+НЗ 36VDC | 13260
MC1D12E7 | КОНТАКТОР MC1D 3P 12A НО+НЗ 48V 50/60ГЦ | 9840
MC1D12ED | КОНТАКТОР MC1D 3P 12A НО+НЗ 48VDC | 12180
MC1D12F7 | КОНТАКТОР MC1D 3P 12A НО+НЗ 110V 50/60ГЦ | 9840
MC1D12FD | КОНТАКТОР MC1D 3P 12A НО+НЗ 110VDC | 11580
MC1D12M7 | КОНТАКТОР MC1D 3P 12A НО+НЗ 220V 50/60ГЦ | 7800
MC1D12MD | КОНТАКТОР MC1D 3P 12A НО+НЗ 220VDC | 12420
MC1D12Q7 | КОНТАКТОР MC1D 3P 12A НО+НЗ 380V 50/60ГЦ | 8040
MC1D18B7 | КОНТАКТОР MC1D 3P 18A НО+НЗ 24V 50/60ГЦ | 10560
MC1D18BD | КОНТАКТОР MC1D 3P 18A НО+НЗ 24VDC | 16560
MC1D18BL | КОНТАКТОР MC1D 3P 18A НО+НЗ 24VDC С ПОНИЖЕННЫМ ТОКОМ ПОТРЕБЛЕНИЯ КАТУШКИ | 17520
MC1D18CD | КОНТАКТОР MC1D 3P 18A НО+НЗ 36VDC | 13320
MC1D18E7 | КОНТАКТОР MC1D 3P 18A НО+НЗ 48V 50/60ГЦ | 12360
MC1D18ED | КОНТАКТОР MC1D 3P 18A НО+НЗ 48VDC | 18000
MC1D18F7 | КОНТАКТОР MC1D 3P 18A НО+НЗ 110V 50/60ГЦ | 12360
MC1D18FD | КОНТАКТОР MC1D 3P 18A НО+НЗ 110VDC | 18000
MC1D18M7 | КОНТАКТОР MC1D 3P 18A НО+НЗ 220V 50/60ГЦ | 9840
MC1D18MD | КОНТАКТОР MC1D 3P 18A НО+НЗ 220VDC | 13140
MC1D18Q7 | КОНТАКТОР MC1D 3P 18A НО+НЗ 380V 50/60ГЦ | 10620
MC1D25B7 | КОНТАКТОР MC1D 3P 25A НО+НЗ 24V 50/60ГЦ | 15420
MC1D25BD | КОНТАКТОР MC1D 3P 25A НО+НЗ 24VDC | 23100
MC1D25BL | КОНТАКТОР MC1D 3P 25A НО+НЗ 24VDC С ПОНИЖЕННЫМ ТОКОМ ПОТРЕБЛЕНИЯ КАТУШКИ | 22320
MC1D25CD | КОНТАКТОР MC1D 3P 25A НО+НЗ 36VDC | 25680
MC1D25E7 | КОНТАКТОР MC1D 3P 25A НО+НЗ 48V 50/60ГЦ | 17160
MC1D25ED | КОНТАКТОР MC1D 3P 25A НО+НЗ 48VDC | 23760
MC1D25F7 | КОНТАКТОР MC1D 3P 25A НО+НЗ 110V 50/60ГЦ | 17100
MC1D25FD | КОНТАКТОР MC1D 3P 25A НО+НЗ 110VDC | 25200
MC1D25M7 | КОНТАКТОР MC1D 3P 25A НО+НЗ 220V 50/60ГЦ | 13440
MC1D25MD | КОНТАКТОР MC1D 3P 25A НО+НЗ 220VDC | 25920
MC1D25Q7 | КОНТАКТОР MC1D 3P 25A НО+НЗ 380V 50/60ГЦ | 14760
MC1D32B7 | КОНТАКТОР MC1D 3P 32A НО+НЗ 24V 50/60ГЦ | 22620
MC1D32BD | КОНТАКТОР MC1D 3P 32A НО+НЗ 24VDC | 33120
MC1D32BL | КОНТАКТОР MC1D 3P 32A НО+НЗ 24VDC С ПОНИЖЕННЫМ ТОКОМ ПОТРЕБЛЕНИЯ КАТУШКИ | 29460
MC1D32CD | КОНТАКТОР MC1D 3P 32A НО+НЗ 36VDC | 36060
MC1D32E7 | КОНТАКТОР MC1D 3P 32A НО+НЗ 48V 50/60ГЦ | 25980
MC1D32ED | КОНТАКТОР MC1D 3P 32A НО+НЗ 48VDC | 36060
MC1D32F7 | КОНТАКТОР MC1D 3P 32A НО+НЗ 110V 50/60ГЦ | 25320
MC1D32FD | КОНТАКТОР MC1D 3P 32A НО+НЗ 110VDC | 35340
MC1D32M7 | КОНТАКТОР MC1D 3P 32A НО+НЗ 220V 50/60ГЦ | 19740
MC1D32MD | КОНТАКТОР MC1D 3P 32A НО+НЗ 220VDC | 37440
MC1D32Q7 | КОНТАКТОР MC1D 3P 32A НО+НЗ 380V 50/60ГЦ | 21840
MC1D38B7 | КОНТАКТОР MC1D 3P 38A НО+НЗ 24V 50/60ГЦ | 24180
MC1D38BD | КОНТАКТОР MC1D 3P 38A НО+НЗ 24VDC | 35340
MC1D38BL | КОНТАКТОР MC1D 3P 38A НО+НЗ 24VDC С ПОНИЖЕННЫМ ТОКОМ ПОТРЕБЛЕНИЯ КАТУШКИ | 32400
MC1D38CD | КОНТАКТОР MC1D 3P 38A НО+НЗ 36VDC | 36300
MC1D38E7 | КОНТАКТОР MC1D 3P 38A НО+НЗ 48V 50/60ГЦ | 25260
MC1D38ED | КОНТАКТОР MC1D 3P 38A НО+НЗ 48VDC | 36300
MC1D38F7 | КОНТАКТОР MC1D 3P 38A НО+НЗ 110V 50/60ГЦ | 25980
MC1D38FD | КОНТАКТОР MC1D 3P 38A НО+НЗ 110VDC | 36360
MC1D38M7 | КОНТАКТОР MC1D 3P 38A НО+НЗ 220V 50/60ГЦ | 23280
MC1D38MD | КОНТАКТОР MC1D 3P 38A НО+НЗ 220VDC | 39780
MC1D40B7 | КОНТАКТОР MC1D 3P 40A НО+НЗ 24V 50/60ГЦ | 23160
MC1D40BNE | КОНТАКТОР MC1D 3P 40A НО+НЗ 24-60V AC/DC | 38460
MC1D40E7 | КОНТАКТОР MC1D 3P 40A НО+НЗ 48V 50/60ГЦ | 24960
MC1D40F7 | КОНТАКТОР MC1D 3P 40A НО+НЗ 110V 50/60ГЦ | 24960
MC1D40KUE | КОНТАКТОР MC1D 3P 40A НО+НЗ 110-250V AC/DC | 35460
MC1D40M7 | КОНТАКТОР MC1D 3P 40A НО+НЗ 220V 50/60ГЦ | 21240
MC1D40Q7 | КОНТАКТОР MC1D 3P 40A НО+НЗ 380V 50/60ГЦ | 21840
MC1D50B7 | КОНТАКТОР MC1D 3P 50A НО+НЗ 24V 50/60ГЦ | 34680
MC1D50BNE | КОНТАКТОР MC1D 3P 50A НО+НЗ 24-60V AC/DC | 45180
MC1D50E7 | КОНТАКТОР MC1D 3P 50A НО+НЗ 48V 50/60ГЦ | 34740
MC1D50F7 | КОНТАКТОР MC1D 3P 50A НО+НЗ 110V 50/60ГЦ | 34680
MC1D50KUE | КОНТАКТОР MC1D 3P 50A НО+НЗ 110-250V AC/DC | 48660
MC1D50M7 | КОНТАКТОР MC1D 3P 50A НО+НЗ 220V 50/60ГЦ | 26160
MC1D50Q7 | КОНТАКТОР MC1D 3P 50A НО+НЗ 380V 50/60ГЦ | 26820
MC1D65B7 | КОНТАКТОР MC1D 3P 65A НО+НЗ 24V 50/60ГЦ | 45720
MC1D65BNE | КОНТАКТОР MC1D 3P 65A НО+НЗ 24-60V AC/DC | 54540
MC1D65E7 | КОНТАКТОР MC1D 3P 65A НО+НЗ 48V 50/60ГЦ | 48240
MC1D65F7 | КОНТАКТОР MC1D 3P 65A НО+НЗ 110V 50/60ГЦ | 49500
MC1D65KUE | КОНТАКТОР MC1D 3P 65A НО+НЗ 110-250V AC/DC | 48360
MC1D65M7 | КОНТАКТОР MC1D 3P 65A НО+НЗ 220V 50/60ГЦ | 37140
MC1D65Q7 | КОНТАКТОР MC1D 3P 65A НО+НЗ 380V 50/60ГЦ | 39480
MC1D80B7 | КОНТАКТОР MC1D 3P 80A НО+НЗ 24V 50/60ГЦ | 55980
MC1D80BNE | КОНТАКТОР MC1D 3P 80A НО+НЗ 24-60V AC/DC | 70200
MC1D80E7 | КОНТАКТОР MC1D 3P 80A НО+НЗ 48V 50/60ГЦ | 66420
MC1D80F7 | КОНТАКТОР MC1D 3P 80A НО+НЗ 110V 50/60ГЦ | 60240
MC1D80KUE | КОНТАКТОР MC1D 3P 80A НО+НЗ 110-250V AC/DC | 71340
MC1D80M7 | КОНТАКТОР MC1D 3P 80A НО+НЗ 220V 50/60ГЦ | 47700
MC1D80Q7 | КОНТАКТОР MC1D 3P 80A НО+НЗ 380V 50/60ГЦ | 50100
MC1D95B7 | КОНТАКТОР MC1D 3P 95A НО+НЗ 24V 50/60ГЦ | 66540
MC1D95BNE | КОНТАКТОР MC1D 3P 95A НО+НЗ 24-60V AC/DC | 94680
MC1D95E7 | КОНТАКТОР MC1D 3P 95A НО+НЗ 48V 50/60ГЦ | 72060
MC1D95F7 | КОНТАКТОР MC1D 3P 95A НО+НЗ 110V 50/60ГЦ | 72240
MC1D95KUE | КОНТАКТОР MC1D 3P 95A НО+НЗ 110-250V AC/DC | 82500
MC1D95M7 | КОНТАКТОР MC1D 3P 95A НО+НЗ 220V 50/60ГЦ | 62340
MC1D95Q7 | КОНТАКТОР MC1D 3P 95A НО+НЗ 380V 50/60ГЦ | 65460
MC1G120EHE | КОНТАКТОР MC1G 3P 120A 2НО+2НЗ AC/DC 48-130V 50/60ГЦ | 46080
MC1G120F5 | КОНТАКТОР MC1G 3P 120A 2НО+2НЗ 110V 50ГЦ | 39480
MC1G120KUE | КОНТАКТОР MC1G 3P 120A 2НО+2НЗ AC/DC 100-250V 50/60ГЦ | 49320
MC1G120M5 | КОНТАКТОР MC1G 3P 120A 2НО+2НЗ 220V 50ГЦ | 39480
MC1G120Q5 | КОНТАКТОР MC1G 3P 120A 2НО+2НЗ 380V 50ГЦ | 39480
MC1G120URE | КОНТАКТОР MC1G 3P 120A 2НО+2НЗ AC/DC 250-500V 50/60ГЦ | 51360
MC1G160EHE | КОНТАКТОР MC1G 3P 160A 2НО+2НЗ AC/DC 48-130V 50/60ГЦ | 48780
MC1G160F5 | КОНТАКТОР MC1G 3P 160A 2НО+2НЗ 110V 50ГЦ | 40560
MC1G160KUE | КОНТАКТОР MC1G 3P 160A 2НО+2НЗ AC/DC 100-250V 50/60ГЦ | 49320
MC1G160M5 | КОНТАКТОР MC1G 3P 160A 2НО+2НЗ 220V 50ГЦ | 39420
MC1G160Q5 | КОНТАКТОР MC1G 3P 160A 2НО+2НЗ 380V 50ГЦ | 39480
MC1G160URE | КОНТАКТОР MC1G 3P 160A 2НО+2НЗ AC/DC 250-500V 50/60ГЦ | 48420
MC1G185EHE | КОНТАКТОР MC1G 3P 185A 2НО+2НЗ AC/DC 48-130V 50/60ГЦ | 47700
MC1G185F5 | КОНТАКТОР MC1G 3P 185A 2НО+2НЗ 110V 50ГЦ | 41640
MC1G185KUE | КОНТАКТОР MC1G 3P 185A 2НО+2НЗ AC/DC 100-250V 50/60ГЦ | 51060
MC1G185M5 | КОНТАКТОР MC1G 3P 185A 2НО+2НЗ 220V 50ГЦ | 41040
MC1G185Q5 | КОНТАКТОР MC1G 3P 185A 2НО+2НЗ 380V 50ГЦ | 41040
MC1G185URE | КОНТАКТОР MC1G 3P 185A 2НО+2НЗ AC/DC 250-500V 50/60ГЦ | 50160
MC1G225EHE | КОНТАКТОР MC1G 3P 225A 2НО+2НЗ AC/DC 48-130V 50/60ГЦ | 47700
MC1G225F5 | КОНТАКТОР MC1G 3P 225A 2НО+2НЗ 110V 50ГЦ | 41640
MC1G225KUE | КОНТАКТОР MC1G 3P 225A 2НО+2НЗ AC/DC 100-250V 50/60ГЦ | 51060
MC1G225M5 | КОНТАКТОР MC1G 3P 225A 2НО+2НЗ 220V 50ГЦ | 41040
MC1G225Q5 | КОНТАКТОР MC1G 3P 225A 2НО+2НЗ 380V 50ГЦ | 41040
MC1G225URE | КОНТАКТОР MC1G 3P 225A 2НО+2НЗ AC/DC 250-500V 50/60ГЦ | 50160
MC1G265EHE | КОНТАКТОР MC1G 3P 265A 2НО+2НЗ AC/DC 48-130V 50/60ГЦ | 102540
MC1G265KUE | КОНТАКТОР MC1G 3P 265A 2НО+2НЗ AC/DC 100-250V 50/60ГЦ | 97680
MC1G265URE | КОНТАКТОР MC1G 3P 265A 2НО+2НЗ AC/DC 250-500V 50/60ГЦ | 110760
MC1G330EHE | КОНТАКТОР MC1G 3P 330A 2НО+2НЗ AC/DC 48-130V 50/60ГЦ | 115380
MC1G330KUE | КОНТАКТОР MC1G 3P 330A 2НО+2НЗ AC/DC 100-250V 50/60ГЦ | 106080
MC1G330URE | КОНТАКТОР MC1G 3P 330A 2НО+2НЗ AC/DC 250-500V 50/60ГЦ | 123600
MC1G400EHE | КОНТАКТОР MC1G 3P 400A 2НО+2НЗ AC/DC 48-130V 50/60ГЦ | 115380
MC1G400KUE | КОНТАКТОР MC1G 3P 400A 2НО+2НЗ AC/DC 100-250V 50/60ГЦ | 106080
MC1G400URE | КОНТАКТОР MC1G 3P 400A 2НО+2НЗ AC/DC 250-500V 50/60ГЦ | 123600
MC1G500EHE | КОНТАКТОР MC1G 3P 500A 2НО+2НЗ AC/DC 48-130V 50/60ГЦ | 157200
MC1G500KUE | КОНТАКТОР MC1G 3P 500A 2НО+2НЗ AC/DC 100-250V 50/60ГЦ | 148800
MC1G500URE | КОНТАКТОР MC1G 3P 500A 2НО+2НЗ AC/DC 250-500V 50/60ГЦ | 165600
MC1G630EHE | КОНТАКТОР MC1G 3P 630A 2НО+2НЗ AC/DC 48-130V 50/60ГЦ | 157200
MC1G630KUE | КОНТАКТОР MC1G 3P 630A 2НО+2НЗ AC/DC 100-250V 50/60ГЦ | 148800
MC1G630URE | КОНТАКТОР MC1G 3P 630A 2НО+2НЗ AC/DC 250-500V 50/60ГЦ | 165600
MA2KN04B7 | ПРОМЕЖУТОЧНОЕ РЕЛЕ MA2K 4НЗ AC24V 50/60Hz | 5992.8
MA2KN04C7 | ПРОМЕЖУТОЧНОЕ РЕЛЕ MA2K 4НЗ AC36V 50/60Hz | 7080
MA2KN04E7 | ПРОМЕЖУТОЧНОЕ РЕЛЕ MA2K 4НЗ AC48V 50/60Hz | 5940
MA2KN04F7 | ПРОМЕЖУТОЧНОЕ РЕЛЕ MA2K 4НЗ AC110V 50/60Hz | 5814.6
MA2KN04FC7 | ПРОМЕЖУТОЧНОЕ РЕЛЕ MA2K 4НЗ AC127V 50/60Hz | 9042
MA2KN04M7 | ПРОМЕЖУТОЧНОЕ РЕЛЕ MA2K 4НЗ AC220V 50/60Hz | 5676
MA2KN04P7 | ПРОМЕЖУТОЧНОЕ РЕЛЕ MA2K 4НЗ AC230V 50/60Hz | 5676
MA2KN04Q7 | ПРОМЕЖУТОЧНОЕ РЕЛЕ MA2K 4НЗ AC380V 50/60Hz | 5992.8
MA2KN04V7 | ПРОМЕЖУТОЧНОЕ РЕЛЕ MA2K 4НЗ AC400V 50/60Hz | 6237
MA2KN22B7 | ПРОМЕЖУТОЧНОЕ РЕЛЕ MA2K 2НО+2НЗ AC24V 50/60Hz | 5992.8
MA2KN22C7 | ПРОМЕЖУТОЧНОЕ РЕЛЕ MA2K 2НО+2НЗ AC36V 50/60Hz | 7080
MA2KN22E7 | ПРОМЕЖУТОЧНОЕ РЕЛЕ MA2K 2НО+2НЗ AC48V 50/60Hz | 5940
MA2KN22F7 | ПРОМЕЖУТОЧНОЕ РЕЛЕ MA2K 2НО+2НЗ AC110V 50/60Hz | 5814.6
MA2KN22FC7 | ПРОМЕЖУТОЧНОЕ РЕЛЕ MA2K 2НО+2НЗ AC127V 50/60Hz | 9042
MA2KN22M7 | ПРОМЕЖУТОЧНОЕ РЕЛЕ MA2K 2НО+2НЗ AC220V 50/60Hz | 5676
MA2KN22P7 | ПРОМЕЖУТОЧНОЕ РЕЛЕ MA2K 2НО+2НЗ AC230V 50/60Hz | 5676
MA2KN22Q7 | ПРОМЕЖУТОЧНОЕ РЕЛЕ MA2K 2НО+2НЗ AC380V 50/60Hz | 5992.8
MA2KN22V7 | ПРОМЕЖУТОЧНОЕ РЕЛЕ MA2K 2НО+2НЗ AC400V 50/60Hz | 6237
MA2KN31B7 | ПРОМЕЖУТОЧНОЕ РЕЛЕ MA2K 3НО+1НЗ AC24V 50/60Hz | 5992.8
MA2KN31C7 | ПРОМЕЖУТОЧНОЕ РЕЛЕ MA2K 3НО+1НЗ AC36V 50/60Hz | 7080
MA2KN31E7 | ПРОМЕЖУТОЧНОЕ РЕЛЕ MA2K 3НО+1НЗ AC48V 50/60Hz | 5940
MA2KN31F7 | ПРОМЕЖУТОЧНОЕ РЕЛЕ MA2K 3НО+1НЗ AC110V 50/60Hz | 5814.6
MA2KN31FC7 | ПРОМЕЖУТОЧНОЕ РЕЛЕ MA2K 3НО+1НЗ AC127V 50/60Hz | 9042
MA2KN31M7 | ПРОМЕЖУТОЧНОЕ РЕЛЕ MA2K 3НО+1НЗ AC220V 50/60Hz | 5676
MA2KN31P7 | ПРОМЕЖУТОЧНОЕ РЕЛЕ MA2K 3НО+1НЗ AC230V 50/60Hz | 5676
MA2KN31Q7 | ПРОМЕЖУТОЧНОЕ РЕЛЕ MA2K 3НО+1НЗ AC380V 50/60Hz | 5992.8
MA2KN31V7 | ПРОМЕЖУТОЧНОЕ РЕЛЕ MA2K 3НО+1НЗ AC400V 50/60Hz | 6237
MA2KN40B7 | ПРОМЕЖУТОЧНОЕ РЕЛЕ MA2K 4НО AC24V 50/60Hz | 5992.8
MA2KN40C7 | ПРОМЕЖУТОЧНОЕ РЕЛЕ MA2K 4НО AC36V 50/60Hz | 7080
MA2KN40E7 | ПРОМЕЖУТОЧНОЕ РЕЛЕ MA2K 4НО AC48V 50/60Hz | 5940
MA2KN40F7 | ПРОМЕЖУТОЧНОЕ РЕЛЕ MA2K 4НО AC110V 50/60Hz | 5814.6
MA2KN40FC7 | ПРОМЕЖУТОЧНОЕ РЕЛЕ MA2K 4НО AC127V 50/60Hz | 9042
MA2KN40M7 | ПРОМЕЖУТОЧНОЕ РЕЛЕ MA2K 4НО AC220V 50/60Hz | 5676
MA2KN40P7 | ПРОМЕЖУТОЧНОЕ РЕЛЕ MA2K 4НО AC230V 50/60Hz | 5676
MA2KN40Q7 | ПРОМЕЖУТОЧНОЕ РЕЛЕ MA2K 4НО AC380V 50/60Hz | 5992.8
MA2KN40V7 | ПРОМЕЖУТОЧНОЕ РЕЛЕ MA2K 4НО AC400V 50/60Hz | 6237
MA3KN04BD | ПРОМЕЖУТОЧНОЕ РЕЛЕ MA3K 4НЗ DC24V | 7680
MA3KN04CD | ПРОМЕЖУТОЧНОЕ РЕЛЕ MA3K 4НЗ DC36V | 8520
MA3KN04ED | ПРОМЕЖУТОЧНОЕ РЕЛЕ MA3K 4НЗ DC48V | 8520
MA3KN04FD | ПРОМЕЖУТОЧНОЕ РЕЛЕ MA3K 4НЗ DC110V | 7680
MA3KN04GD | ПРОМЕЖУТОЧНОЕ РЕЛЕ MA3K 4НЗ DC125V | 8520
MA3KN04JD | ПРОМЕЖУТОЧНОЕ РЕЛЕ MA3K 4НЗ DC12V | 8520
MA3KN04MD | ПРОМЕЖУТОЧНОЕ РЕЛЕ MA3K 4НЗ DC220V | 7680
MA3KN04MUD | ПРОМЕЖУТОЧНОЕ РЕЛЕ MA3K 4НЗ DC240V | 8040
MA3KN22BD | ПРОМЕЖУТОЧНОЕ РЕЛЕ MA3K 2НО+2НЗ DC24V | 7680
MA3KN22CD | ПРОМЕЖУТОЧНОЕ РЕЛЕ MA3K 2НО+2НЗ DC36V | 8520
MA3KN22ED | ПРОМЕЖУТОЧНОЕ РЕЛЕ MA3K 2НО+2НЗ DC48V | 8520
MA3KN22FD | ПРОМЕЖУТОЧНОЕ РЕЛЕ MA3K 2НО+2НЗ DC110V | 7680
MA3KN22GD | ПРОМЕЖУТОЧНОЕ РЕЛЕ MA3K 2НО+2НЗ DC125V | 8520
MA3KN22JD | ПРОМЕЖУТОЧНОЕ РЕЛЕ MA3K 2НО+2НЗ DC12V | 8520
MA3KN22MD | ПРОМЕЖУТОЧНОЕ РЕЛЕ MA3K 2НО+2НЗ DC220V | 7680
MA3KN22MUD | ПРОМЕЖУТОЧНОЕ РЕЛЕ MA3K 2НО+2НЗ DC240V | 8040
MA3KN31BD | ПРОМЕЖУТОЧНОЕ РЕЛЕ MA3K 3НО+1НЗ DC24V | 7680
MA3KN31CD | ПРОМЕЖУТОЧНОЕ РЕЛЕ MA3K 3НО+1НЗ DC36V | 8520
MA3KN31ED | ПРОМЕЖУТОЧНОЕ РЕЛЕ MA3K 3НО+1НЗ DC48V | 8520
MA3KN31FD | ПРОМЕЖУТОЧНОЕ РЕЛЕ MA3K 3НО+1НЗ DC110V | 7680
MA3KN31GD | ПРОМЕЖУТОЧНОЕ РЕЛЕ MA3K 3НО+1НЗ DC125V | 8520
MA3KN31JD | ПРОМЕЖУТОЧНОЕ РЕЛЕ MA3K 3НО+1НЗ DC12V | 8520
MA3KN31MD | ПРОМЕЖУТОЧНОЕ РЕЛЕ MA3K 3НО+1НЗ DC220V | 7680
MA3KN31MUD | ПРОМЕЖУТОЧНОЕ РЕЛЕ MA3K 3НО+1НЗ DC240V | 8040
MA3KN40BD | ПРОМЕЖУТОЧНОЕ РЕЛЕ MA3K 4НО DC24V | 7680
MA3KN40CD | ПРОМЕЖУТОЧНОЕ РЕЛЕ MA3K 4НО DC36V | 8520
MA3KN40ED | ПРОМЕЖУТОЧНОЕ РЕЛЕ MA3K 4НО DC48V | 8520
MA3KN40FD | ПРОМЕЖУТОЧНОЕ РЕЛЕ MA3K 4НО DC110V | 7680
MA3KN40GD | ПРОМЕЖУТОЧНОЕ РЕЛЕ MA3K 4НО DC125V | 8520
MA3KN40JD | ПРОМЕЖУТОЧНОЕ РЕЛЕ MA3K 4НО DC12V | 8520
MA3KN40MD | ПРОМЕЖУТОЧНОЕ РЕЛЕ MA3K 4НО DC220V | 7680
MA3KN40MUD | ПРОМЕЖУТОЧНОЕ РЕЛЕ MA3K 4НО DC240V | 8040
MC1K06004B7 | КОНТАКТОР MC1K 4P(4НО) 6A AC24V 50/60Hz | 6960
MC1K06004C7 | КОНТАКТОР MC1K 4P(4НО) 6A AC36V 50/60Hz | 9240
MC1K06004E7 | КОНТАКТОР MC1K 4P(4НО) 6A AC48V 50/60Hz | 8280
MC1K06004F7 | КОНТАКТОР MC1K 4P(4НО) 6A AC110V 50/60Hz | 7080
MC1K06004FC7 | КОНТАКТОР MC1K 4P(4НО) 6A AC127V 50/60Hz | 8280
MC1K06004M7 | КОНТАКТОР MC1K 4P(4НО) 6A AC220V 50/60Hz | 6840
MC1K06004P7 | КОНТАКТОР MC1K 4P(4НО) 6A AC230V 50/60Hz | 8280
MC1K06004Q7 | КОНТАКТОР MC1K 4P(4НО) 6A AC380V 50/60Hz | 7080
MC1K06004V7 | КОНТАКТОР MC1K 4P(4НО) 6A AC400V 50/60Hz | 8520
MC1K06008B7 | КОНТАКТОР MC1K 4P(2НО+2НЗ) 6A AC24V 50/60Hz | 6960
MC1K06008C7 | КОНТАКТОР MC1K 4P(2НО+2НЗ) 6A AC36V 50/60Hz | 9240
MC1K06008E7 | КОНТАКТОР MC1K 4P(2НО+2НЗ) 6A AC48V 50/60Hz | 8280
MC1K06008F7 | КОНТАКТОР MC1K 4P(2НО+2НЗ) 6A AC110V 50/60Hz | 7080
MC1K06008FC7 | КОНТАКТОР MC1K 4P(2НО+2НЗ) 6A AC127V 50/60Hz | 8280
MC1K06008M7 | КОНТАКТОР MC1K 4P(2НО+2НЗ) 6A AC220V 50/60Hz | 6840
MC1K06008P7 | КОНТАКТОР MC1K 4P(2НО+2НЗ) 6A AC230V 50/60Hz | 8280
MC1K06008Q7 | КОНТАКТОР MC1K 4P(2НО+2НЗ) 6A AC380V 50/60Hz | 7080
MC1K06008V7 | КОНТАКТОР MC1K 4P(2НО+2НЗ) 6A AC400V 50/60Hz | 8520
MC1K0601B7 | КОНТАКТОР MC1K 6A 1НЗ AC24V 50/60Hz | 5880
MC1K0601C7 | КОНТАКТОР MC1K 6A 1НЗ AC36V 50/60Hz | 7680
MC1K0601E7 | КОНТАКТОР MC1K 6A 1НЗ AC48V 50/60Hz | 6840
MC1K0601F7 | КОНТАКТОР MC1K 6A 1НЗ AC110V 50/60Hz | 5880
MC1K0601FC7 | КОНТАКТОР MC1K 6A 1НЗ AC127V 50/60Hz | 6840
MC1K0601M7 | КОНТАКТОР MC1K 6A 1НЗ AC220V 50/60Hz | 5640
MC1K0601P7 | КОНТАКТОР MC1K 6A 1НЗ AC230V 50/60Hz | 6840
MC1K0601Q7 | КОНТАКТОР MC1K 6A 1НЗ AC380V 50/60Hz | 5880
MC1K0601V7 | КОНТАКТОР MC1K 6A 1НЗ AC400V 50/60Hz | 7080
MC1K0610B7 | КОНТАКТОР MC1K 6A 1НО AC24V 50/60Hz | 5880
MC1K0610C7 | КОНТАКТОР MC1K 6A 1НО AC36V 50/60Hz | 7680
MC1K0610E7 | КОНТАКТОР MC1K 6A 1НО AC48V 50/60Hz | 6840
MC1K0610F7 | КОНТАКТОР MC1K 6A 1НО AC110V 50/60Hz | 5880
MC1K0610FC7 | КОНТАКТОР MC1K 6A 1НО AC127V 50/60Hz | 6840
MC1K0610M7 | КОНТАКТОР MC1K 6A 1НО AC220V 50/60Hz | 5640
MC1K0610P7 | КОНТАКТОР MC1K 6A 1НО AC230V 50/60Hz | 6840
MC1K0610Q7 | КОНТАКТОР MC1K 6A 1НО AC380V 50/60Hz | 5880
MC1K0610V7 | КОНТАКТОР MC1K 6A 1НО AC400V 50/60Hz | 7080
MC1K09004B7 | КОНТАКТОР MC1K 4P(4НО) 9A AC24V 50/60Hz | 6960
MC1K09004C7 | КОНТАКТОР MC1K 4P(4НО) 9A AC36V 50/60Hz | 9240
MC1K09004E7 | КОНТАКТОР MC1K 4P(4НО) 9A AC48V 50/60Hz | 8280
MC1K09004F7 | КОНТАКТОР MC1K 4P(4НО) 9A AC110V 50/60Hz | 7080
MC1K09004FC7 | КОНТАКТОР MC1K 4P(4НО) 9A AC127V 50/60Hz | 8280
MC1K09004M7 | КОНТАКТОР MC1K 4P(4НО) 9A AC220V 50/60Hz | 6840
MC1K09004P7 | КОНТАКТОР MC1K 4P(4НО) 9A AC230V 50/60Hz | 8280
MC1K09004Q7 | КОНТАКТОР MC1K 4P(4НО) 9A AC380V 50/60Hz | 7080
MC1K09004V7 | КОНТАКТОР MC1K 4P(4НО) 9A AC400V 50/60Hz | 8520
MC1K09008B7 | КОНТАКТОР MC1K 4P(2НО+2НЗ) 9A AC24V 50/60Hz | 6960
MC1K09008C7 | КОНТАКТОР MC1K 4P(2НО+2НЗ) 9A AC36V 50/60Hz | 9240
MC1K09008E7 | КОНТАКТОР MC1K 4P(2НО+2НЗ) 9A AC48V 50/60Hz | 8280
MC1K09008F7 | КОНТАКТОР MC1K 4P(2НО+2НЗ) 9A AC110V 50/60Hz | 7080
MC1K09008FC7 | КОНТАКТОР MC1K 4P(2НО+2НЗ) 9A AC127V 50/60Hz | 8280
MC1K09008M7 | КОНТАКТОР MC1K 4P(2НО+2НЗ) 9A AC220V 50/60Hz | 6840
MC1K09008P7 | КОНТАКТОР MC1K 4P(2НО+2НЗ) 9A AC230V 50/60Hz | 8280
MC1K09008Q7 | КОНТАКТОР MC1K 4P(2НО+2НЗ) 9A AC380V 50/60Hz | 7080
MC1K09008V7 | КОНТАКТОР MC1K 4P(2НО+2НЗ) 9A AC400V 50/60Hz | 8520
MC1K0901B7 | КОНТАКТОР MC1K 9A 1НЗ AC24V 50/60Hz | 5880
MC1K0901C7 | КОНТАКТОР MC1K 9A 1НЗ AC36V 50/60Hz | 7680
MC1K0901E7 | КОНТАКТОР MC1K 9A 1НЗ AC48V 50/60Hz | 6840
MC1K0901F7 | КОНТАКТОР MC1K 9A 1НЗ AC110V 50/60Hz | 5880
MC1K0901FC7 | КОНТАКТОР MC1K 9A 1НЗ AC127V 50/60Hz | 6840
MC1K0901M7 | КОНТАКТОР MC1K 9A 1НЗ AC220V 50/60Hz | 5640
MC1K0901P7 | КОНТАКТОР MC1K 9A 1НЗ AC230V 50/60Hz | 6840
MC1K0901Q7 | КОНТАКТОР MC1K 9A 1НЗ AC380V 50/60Hz | 5880
MC1K0901V7 | КОНТАКТОР MC1K 9A 1НЗ AC400V 50/60Hz | 7080
MC1K0910B7 | КОНТАКТОР MC1K 9A 1НО AC24V 50/60Hz | 5880
MC1K0910C7 | КОНТАКТОР MC1K 9A 1НО AC36V 50/60Hz | 7680
MC1K0910E7 | КОНТАКТОР MC1K 9A 1НО AC48V 50/60Hz | 6840
MC1K0910F7 | КОНТАКТОР MC1K 9A 1НО AC110V 50/60Hz | 5880
MC1K0910FC7 | КОНТАКТОР MC1K 9A 1НО AC127V 50/60Hz | 6840
MC1K0910M7 | КОНТАКТОР MC1K 9A 1НО AC220V 50/60Hz | 5640
MC1K0910P7 | КОНТАКТОР MC1K 9A 1НО AC230V 50/60Hz | 6840
MC1K0910Q7 | КОНТАКТОР MC1K 9A 1НО AC380V 50/60Hz | 5880
MC1K0910V7 | КОНТАКТОР MC1K 9A 1НО AC400V 50/60Hz | 7080
MC1K12004B7 | КОНТАКТОР MC1K 4P(4НО) 12A AC24V 50/60Hz | 6960
MC1K12004C7 | КОНТАКТОР MC1K 4P(4НО) 12A AC36V 50/60Hz | 9240
MC1K12004E7 | КОНТАКТОР MC1K 4P(4НО) 12A AC48V 50/60Hz | 8280
MC1K12004F7 | КОНТАКТОР MC1K 4P(4НО) 12A AC110V 50/60Hz | 7080
MC1K12004FC7 | КОНТАКТОР MC1K 4P(4НО) 12A AC127V 50/60Hz | 8280
MC1K12004M7 | КОНТАКТОР MC1K 4P(4НО) 12A AC220V 50/60Hz | 6840
MC1K12004P7 | КОНТАКТОР MC1K 4P(4НО) 12A AC230V 50/60Hz | 8280
MC1K12004Q7 | КОНТАКТОР MC1K 4P(4НО) 12A AC380V 50/60Hz | 7080
MC1K12004V7 | КОНТАКТОР MC1K 4P(4НО) 12A AC400V 50/60Hz | 8520
MC1K12008B7 | КОНТАКТОР MC1K 4P(2НО+2НЗ) 12A AC24V 50/60Hz | 6960
MC1K12008C7 | КОНТАКТОР MC1K 4P(2НО+2НЗ) 12A AC36V 50/60Hz | 9240
MC1K12008E7 | КОНТАКТОР MC1K 4P(2НО+2НЗ) 12A AC48V 50/60Hz | 8280
MC1K12008F7 | КОНТАКТОР MC1K 4P(2НО+2НЗ) 12A AC110V 50/60Hz | 7080
MC1K12008FC7 | КОНТАКТОР MC1K 4P(2НО+2НЗ) 12A AC127V 50/60Hz | 8280
MC1K12008M7 | КОНТАКТОР MC1K 4P(2НО+2НЗ) 12A AC220V 50/60Hz | 6840
MC1K12008P7 | КОНТАКТОР MC1K 4P(2НО+2НЗ) 12A AC230V 50/60Hz | 8280
MC1K12008Q7 | КОНТАКТОР MC1K 4P(2НО+2НЗ) 12A AC380V 50/60Hz | 7080
MC1K12008V7 | КОНТАКТОР MC1K 4P(2НО+2НЗ) 12A AC400V 50/60Hz | 8520
MC1K1201B7 | КОНТАКТОР MC1K 12A 1НЗ AC24V 50/60Hz | 5880
MC1K1201C7 | КОНТАКТОР MC1K 12A 1НЗ AC36V 50/60Hz | 7680
MC1K1201E7 | КОНТАКТОР MC1K 12A 1НЗ AC48V 50/60Hz | 6840
MC1K1201F7 | КОНТАКТОР MC1K 12A 1НЗ AC110V 50/60Hz | 5880
MC1K1201FC7 | КОНТАКТОР MC1K 12A 1НЗ AC127V 50/60Hz | 6840
MC1K1201M7 | КОНТАКТОР MC1K 12A 1НЗ AC220V 50/60Hz | 5640
MC1K1201P7 | КОНТАКТОР MC1K 12A 1НЗ AC230V 50/60Hz | 6840
MC1K1201Q7 | КОНТАКТОР MC1K 12A 1НЗ AC380V 50/60Hz | 5880
MC1K1201V7 | КОНТАКТОР MC1K 12A 1НЗ AC400V 50/60Hz | 7080
MC1K1210B7 | КОНТАКТОР MC1K 12A 1НО AC24V 50/60Hz | 5880
MC1K1210C7 | КОНТАКТОР MC1K 12A 1НО AC36V 50/60Hz | 7680
MC1K1210E7 | КОНТАКТОР MC1K 12A 1НО AC48V 50/60Hz | 6840
MC1K1210F7 | КОНТАКТОР MC1K 12A 1НО AC110V 50/60Hz | 5880
MC1K1210FC7 | КОНТАКТОР MC1K 12A 1НО AC127V 50/60Hz | 6840
MC1K1210M7 | КОНТАКТОР MC1K 12A 1НО AC220V 50/60Hz | 5640
MC1K1210P7 | КОНТАКТОР MC1K 12A 1НО AC230V 50/60Hz | 6840
MC1K1210Q7 | КОНТАКТОР MC1K 12A 1НО AC380V 50/60Hz | 5880
MC1K1210V7 | КОНТАКТОР MC1K 12A 1НО AC400V 50/60Hz | 7080
MC1K16004B7 | КОНТАКТОР MC1K 4P(4НО) 16A AC24V 50/60Hz | 6960
MC1K16004C7 | КОНТАКТОР MC1K 4P(4НО) 16A AC36V 50/60Hz | 9240
MC1K16004E7 | КОНТАКТОР MC1K 4P(4НО) 16A AC48V 50/60Hz | 8280
MC1K16004F7 | КОНТАКТОР MC1K 4P(4НО) 16A AC110V 50/60Hz | 7080
MC1K16004FC7 | КОНТАКТОР MC1K 4P(4НО) 16A AC127V 50/60Hz | 8280
MC1K16004M7 | КОНТАКТОР MC1K 4P(4НО) 16A AC220V 50/60Hz | 6840
MC1K16004P7 | КОНТАКТОР MC1K 4P(4НО) 16A AC230V 50/60Hz | 8280
MC1K16004Q7 | КОНТАКТОР MC1K 4P(4НО) 16A AC380V 50/60Hz | 7080
MC1K16004V7 | КОНТАКТОР MC1K 4P(4НО) 16A AC400V 50/60Hz | 8520
MC1K16008B7 | КОНТАКТОР MC1K 4P(2НО+2НЗ) 16A AC24V 50/60Hz | 6960
MC1K16008C7 | КОНТАКТОР MC1K 4P(2НО+2НЗ) 16A AC36V 50/60Hz | 9240
MC1K16008E7 | КОНТАКТОР MC1K 4P(2НО+2НЗ) 16A AC48V 50/60Hz | 8280
MC1K16008F7 | КОНТАКТОР MC1K 4P(2НО+2НЗ) 16A AC110V 50/60Hz | 7080
MC1K16008FC7 | КОНТАКТОР MC1K 4P(2НО+2НЗ) 16A AC127V 50/60Hz | 8280
MC1K16008M7 | КОНТАКТОР MC1K 4P(2НО+2НЗ) 16A AC220V 50/60Hz | 6840
MC1K16008P7 | КОНТАКТОР MC1K 4P(2НО+2НЗ) 16A AC230V 50/60Hz | 8280
MC1K16008Q7 | КОНТАКТОР MC1K 4P(2НО+2НЗ) 16A AC380V 50/60Hz | 7080
MC1K16008V7 | КОНТАКТОР MC1K 4P(2НО+2НЗ) 16A AC400V 50/60Hz | 8520
MC1K1601B7 | КОНТАКТОР MC1K 16A 1НЗ AC24V 50/60Hz | 5880
MC1K1601C7 | КОНТАКТОР MC1K 16A 1НЗ AC36V 50/60Hz | 7680
MC1K1601E7 | КОНТАКТОР MC1K 16A 1НЗ AC48V 50/60Hz | 6840
MC1K1601F7 | КОНТАКТОР MC1K 16A 1НЗ AC110V 50/60Hz | 5880
MC1K1601FC7 | КОНТАКТОР MC1K 16A 1НЗ AC127V 50/60Hz | 6840
MC1K1601M7 | КОНТАКТОР MC1K 16A 1НЗ AC220V 50/60Hz | 5640
MC1K1601P7 | КОНТАКТОР MC1K 16A 1НЗ AC230V 50/60Hz | 6840
MC1K1601Q7 | КОНТАКТОР MC1K 16A 1НЗ AC380V 50/60Hz | 5880
MC1K1601V7 | КОНТАКТОР MC1K 16A 1НЗ AC400V 50/60Hz | 7080
MC1K1610B7 | КОНТАКТОР MC1K 16A 1НО AC24V 50/60Hz | 5880
MC1K1610C7 | КОНТАКТОР MC1K 16A 1НО AC36V 50/60Hz | 7680
MC1K1610E7 | КОНТАКТОР MC1K 16A 1НО AC48V 50/60Hz | 6840
MC1K1610F7 | КОНТАКТОР MC1K 16A 1НО AC110V 50/60Hz | 5880
MC1K1610FC7 | КОНТАКТОР MC1K 16A 1НО AC127V 50/60Hz | 6840
MC1K1610M7 | КОНТАКТОР MC1K 16A 1НО AC220V 50/60Hz | 5640
MC1K1610P7 | КОНТАКТОР MC1K 16A 1НО AC230V 50/60Hz | 6840
MC1K1610Q7 | КОНТАКТОР MC1K 16A 1НО AC380V 50/60Hz | 5880
MC1K1610V7 | КОНТАКТОР MC1K 16A 1НО AC400V 50/60Hz | 7080
MC2K0601B7 | РЕВЕРСИВНЫЙ КОНТАКТОР MC2K 6A 1НЗ AC24V 50/60Hz | 17040
MC2K0601C7 | РЕВЕРСИВНЫЙ КОНТАКТОР MC2K 6A 1НЗ AC36V 50/60Hz | 20880
MC2K0601E7 | РЕВЕРСИВНЫЙ КОНТАКТОР MC2K 6A 1НЗ AC48V 50/60Hz | 18240
MC2K0601F7 | РЕВЕРСИВНЫЙ КОНТАКТОР MC2K 6A 1НЗ AC110V 50/60Hz | 17040
MC2K0601FC7 | РЕВЕРСИВНЫЙ КОНТАКТОР MC2K 6A 1НЗ AC127V 50/60Hz | 18480
MC2K0601M7 | РЕВЕРСИВНЫЙ КОНТАКТОР MC2K 6A 1НЗ AC220V 50/60Hz | 16440
MC2K0601P7 | РЕВЕРСИВНЫЙ КОНТАКТОР MC2K 6A 1НЗ AC230V 50/60Hz | 18960
MC2K0601Q7 | РЕВЕРСИВНЫЙ КОНТАКТОР MC2K 6A 1НЗ AC380V 50/60Hz | 17040
MC2K0601V7 | РЕВЕРСИВНЫЙ КОНТАКТОР MC2K 6A 1НЗ AC400V 50/60Hz | 18960
MC2K0610B7 | РЕВЕРСИВНЫЙ КОНТАКТОР MC2K 6A 1НО AC24V 50/60Hz | 17040
MC2K0610C7 | РЕВЕРСИВНЫЙ КОНТАКТОР MC2K 6A 1НО AC36V 50/60Hz | 20880
MC2K0610E7 | РЕВЕРСИВНЫЙ КОНТАКТОР MC2K 6A 1НО AC48V 50/60Hz | 18240
MC2K0610F7 | РЕВЕРСИВНЫЙ КОНТАКТОР MC2K 6A 1НО AC110V 50/60Hz | 17040
MC2K0610FC7 | РЕВЕРСИВНЫЙ КОНТАКТОР MC2K 6A 1НО AC127V 50/60Hz | 18480
MC2K0610M7 | РЕВЕРСИВНЫЙ КОНТАКТОР MC2K 6A 1НО AC220V 50/60Hz | 16440
MC2K0610P7 | РЕВЕРСИВНЫЙ КОНТАКТОР MC2K 6A 1НО AC230V 50/60Hz | 18960
MC2K0610Q7 | РЕВЕРСИВНЫЙ КОНТАКТОР MC2K 6A 1НО AC380V 50/60Hz | 17040
MC2K0610V7 | РЕВЕРСИВНЫЙ КОНТАКТОР MC2K 6A 1НО AC400V 50/60Hz | 18960
MC2K0901B7 | РЕВЕРСИВНЫЙ КОНТАКТОР MC2K 9A 1НЗ AC24V 50/60Hz | 17040
MC2K0901C7 | РЕВЕРСИВНЫЙ КОНТАКТОР MC2K 9A 1НЗ AC36V 50/60Hz | 20880
MC2K0901E7 | РЕВЕРСИВНЫЙ КОНТАКТОР MC2K 9A 1НЗ AC48V 50/60Hz | 18240
MC2K0901F7 | РЕВЕРСИВНЫЙ КОНТАКТОР MC2K 9A 1НЗ AC110V 50/60Hz | 17040
MC2K0901FC7 | РЕВЕРСИВНЫЙ КОНТАКТОР MC2K 9A 1НЗ AC127V 50/60Hz | 18480
MC2K0901M7 | РЕВЕРСИВНЫЙ КОНТАКТОР MC2K 9A 1НЗ AC220V 50/60Hz | 16440
MC2K0901P7 | РЕВЕРСИВНЫЙ КОНТАКТОР MC2K 9A 1НЗ AC230V 50/60Hz | 18960
MC2K0901Q7 | РЕВЕРСИВНЫЙ КОНТАКТОР MC2K 9A 1НЗ AC380V 50/60Hz | 17040
MC2K0901V7 | РЕВЕРСИВНЫЙ КОНТАКТОР MC2K 9A 1НЗ AC400V 50/60Hz | 18960
MC2K0910B7 | РЕВЕРСИВНЫЙ КОНТАКТОР MC2K 9A 1НО AC24V 50/60Hz | 17040
MC2K0910C7 | РЕВЕРСИВНЫЙ КОНТАКТОР MC2K 9A 1НО AC36V 50/60Hz | 20880
MC2K0910E7 | РЕВЕРСИВНЫЙ КОНТАКТОР MC2K 9A 1НО AC48V 50/60Hz | 18240
MC2K0910F7 | РЕВЕРСИВНЫЙ КОНТАКТОР MC2K 9A 1НО AC110V 50/60Hz | 17040
MC2K0910FC7 | РЕВЕРСИВНЫЙ КОНТАКТОР MC2K 9A 1НО AC127V 50/60Hz | 18480
MC2K0910M7 | РЕВЕРСИВНЫЙ КОНТАКТОР MC2K 9A 1НО AC220V 50/60Hz | 16440
MC2K0910P7 | РЕВЕРСИВНЫЙ КОНТАКТОР MC2K 9A 1НО AC230V 50/60Hz | 18960
MC2K0910Q7 | РЕВЕРСИВНЫЙ КОНТАКТОР MC2K 9A 1НО AC380V 50/60Hz | 17040
MC2K0910V7 | РЕВЕРСИВНЫЙ КОНТАКТОР MC2K 9A 1НО AC400V 50/60Hz | 18960
MC2K1201B7 | РЕВЕРСИВНЫЙ КОНТАКТОР MC2K 12A 1НЗ AC24V 50/60Hz | 17040
MC2K1201C7 | РЕВЕРСИВНЫЙ КОНТАКТОР MC2K 12A 1НЗ AC36V 50/60Hz | 20880
MC2K1201E7 | РЕВЕРСИВНЫЙ КОНТАКТОР MC2K 12A 1НЗ AC48V 50/60Hz | 18240
MC2K1201F7 | РЕВЕРСИВНЫЙ КОНТАКТОР MC2K 12A 1НЗ AC110V 50/60Hz | 17040
MC2K1201FC7 | РЕВЕРСИВНЫЙ КОНТАКТОР MC2K 12A 1НЗ AC127V 50/60Hz | 18480
MC2K1201M7 | РЕВЕРСИВНЫЙ КОНТАКТОР MC2K 12A 1НЗ AC220V 50/60Hz | 16440
MC2K1201P7 | РЕВЕРСИВНЫЙ КОНТАКТОР MC2K 12A 1НЗ AC230V 50/60Hz | 18960
MC2K1201Q7 | РЕВЕРСИВНЫЙ КОНТАКТОР MC2K 12A 1НЗ AC380V 50/60Hz | 17040
MC2K1201V7 | РЕВЕРСИВНЫЙ КОНТАКТОР MC2K 12A 1НЗ AC400V 50/60Hz | 18960
MC2K1210B7 | РЕВЕРСИВНЫЙ КОНТАКТОР MC2K 12A 1НО AC24V 50/60Hz | 17040
MC2K1210C7 | РЕВЕРСИВНЫЙ КОНТАКТОР MC2K 12A 1НО AC36V 50/60Hz | 20880
MC2K1210E7 | РЕВЕРСИВНЫЙ КОНТАКТОР MC2K 12A 1НО AC48V 50/60Hz | 18240
MC2K1210F7 | РЕВЕРСИВНЫЙ КОНТАКТОР MC2K 12A 1НО AC110V 50/60Hz | 17040
MC2K1210FC7 | РЕВЕРСИВНЫЙ КОНТАКТОР MC2K 12A 1НО AC127V 50/60Hz | 18480
MC2K1210M7 | РЕВЕРСИВНЫЙ КОНТАКТОР MC2K 12A 1НО AC220V 50/60Hz | 16440
MC2K1210P7 | РЕВЕРСИВНЫЙ КОНТАКТОР MC2K 12A 1НО AC230V 50/60Hz | 18960
MC2K1210Q7 | РЕВЕРСИВНЫЙ КОНТАКТОР MC2K 12A 1НО AC380V 50/60Hz | 17040
MC2K1210V7 | РЕВЕРСИВНЫЙ КОНТАКТОР MC2K 12A 1НО AC400V 50/60Hz | 18960
MC2K1601B7 | РЕВЕРСИВНЫЙ КОНТАКТОР MC2K 16A 1НЗ AC24V 50/60Hz | 19620
MC2K1601C7 | РЕВЕРСИВНЫЙ КОНТАКТОР MC2K 16A 1НЗ AC36V 50/60Hz | 24060
MC2K1601E7 | РЕВЕРСИВНЫЙ КОНТАКТОР MC2K 16A 1НЗ AC48V 50/60Hz | 21000
MC2K1601F7 | РЕВЕРСИВНЫЙ КОНТАКТОР MC2K 16A 1НЗ AC110V 50/60Hz | 19620
MC2K1601FC7 | РЕВЕРСИВНЫЙ КОНТАКТОР MC2K 16A 1НЗ AC127V 50/60Hz | 21300
MC2K1601M7 | РЕВЕРСИВНЫЙ КОНТАКТОР MC2K 16A 1НЗ AC220V 50/60Hz | 18960
MC2K1601P7 | РЕВЕРСИВНЫЙ КОНТАКТОР MC2K 16A 1НЗ AC230V 50/60Hz | 21840
MC2K1601Q7 | РЕВЕРСИВНЫЙ КОНТАКТОР MC2K 16A 1НЗ AC380V 50/60Hz | 19620
MC2K1601V7 | РЕВЕРСИВНЫЙ КОНТАКТОР MC2K 16A 1НЗ AC400V 50/60Hz | 21840
MC2K1610B7 | РЕВЕРСИВНЫЙ КОНТАКТОР MC2K 16A 1НО AC24V 50/60Hz | 19620
MC2K1610C7 | РЕВЕРСИВНЫЙ КОНТАКТОР MC2K 16A 1НО AC36V 50/60Hz | 24060
MC2K1610E7 | РЕВЕРСИВНЫЙ КОНТАКТОР MC2K 16A 1НО AC48V 50/60Hz | 21000
MC2K1610F7 | РЕВЕРСИВНЫЙ КОНТАКТОР MC2K 16A 1НО AC110V 50/60Hz | 19620
MC2K1610FC7 | РЕВЕРСИВНЫЙ КОНТАКТОР MC2K 16A 1НО AC127V 50/60Hz | 21300
MC2K1610M7 | РЕВЕРСИВНЫЙ КОНТАКТОР MC2K 16A 1НО AC220V 50/60Hz | 18960
MC2K1610P7 | РЕВЕРСИВНЫЙ КОНТАКТОР MC2K 16A 1НО AC230V 50/60Hz | 21840
MC2K1610Q7 | РЕВЕРСИВНЫЙ КОНТАКТОР MC2K 16A 1НО AC380V 50/60Hz | 19620
MC2K1610V7 | РЕВЕРСИВНЫЙ КОНТАКТОР MC2K 16A 1НО AC400V 50/60Hz | 21840
MP1K06004BD | КОНТАКТОР MP1K 4P(4НО) 6A DC24V | 10200
MP1K06004CD | КОНТАКТОР MP1K 4P(4НО) 6A DC36V | 13200
MP1K06004ED | КОНТАКТОР MP1K 4P(4НО) 6A DC48V | 10800
MP1K06004FD | КОНТАКТОР MP1K 4P(4НО) 6A DC110V | 11040
MP1K06004GD | КОНТАКТОР MP1K 4P(4НО) 6A DC125V | 12480
MP1K06004JD | КОНТАКТОР MP1K 4P(4НО) 6A DC12V | 13200
MP1K06004MD | КОНТАКТОР MP1K 4P(4НО) 6A DC220V | 12480
MP1K06004MUD | КОНТАКТОР MP1K 4P(4НО) 6A DC240V | 13200
MP1K06008BD | КОНТАКТОР MP1K 4P(2НО+2НЗ) 6A DC24V | 10200
MP1K06008CD | КОНТАКТОР MP1K 4P(2НО+2НЗ) 6A DC36V | 13200
MP1K06008ED | КОНТАКТОР MP1K 4P(2НО+2НЗ) 6A DC48V | 10800
MP1K06008FD | КОНТАКТОР MP1K 4P(2НО+2НЗ) 6A DC110V | 11040
MP1K06008GD | КОНТАКТОР MP1K 4P(2НО+2НЗ) 6A DC125V | 12480
MP1K06008JD | КОНТАКТОР MP1K 4P(2НО+2НЗ) 6A DC12V | 13200
MP1K06008MD | КОНТАКТОР MP1K 4P(2НО+2НЗ) 6A DC220V | 12480
MP1K06008MUD | КОНТАКТОР MP1K 4P(2НО+2НЗ) 6A DC240V | 13200
MP1K0601BD | КОНТАКТОР MP1K 6A 1НЗ DC24V | 8400
MP1K0601CD | КОНТАКТОР MP1K 6A 1НЗ DC36V | 10800
MP1K0601ED | КОНТАКТОР MP1K 6A 1НЗ DC48V | 8880
MP1K0601FD | КОНТАКТОР MP1K 6A 1НЗ DC110V | 9000
MP1K0601GD | КОНТАКТОР MP1K 6A 1НЗ DC125V | 10200
MP1K0601JD | КОНТАКТОР MP1K 6A 1НЗ DC12V | 10800
MP1K0601MD | КОНТАКТОР MP1K 6A 1НЗ DC220V | 10200
MP1K0601MUD | КОНТАКТОР MP1K 6A 1НЗ DC240V | 10800
MP1K0610BD | КОНТАКТОР MP1K 6A 1НО DC24V | 8400
MP1K0610CD | КОНТАКТОР MP1K 6A 1НО DC36V | 10800
MP1K0610ED | КОНТАКТОР MP1K 6A 1НО DC48V | 8880
MP1K0610FD | КОНТАКТОР MP1K 6A 1НО DC110V | 9000
MP1K0610GD | КОНТАКТОР MP1K 6A 1НО DC125V | 10200
MP1K0610JD | КОНТАКТОР MP1K 6A 1НО DC12V | 10800
MP1K0610MD | КОНТАКТОР MP1K 6A 1НО DC220V | 10200
MP1K0610MUD | КОНТАКТОР MP1K 6A 1НО DC240V | 10800
MP1K09004BD | КОНТАКТОР MP1K 4P(4НО) 9A DC24V | 10200
MP1K09004CD | КОНТАКТОР MP1K 4P(4НО) 9A DC36V | 13200
MP1K09004ED | КОНТАКТОР MP1K 4P(4НО) 9A DC48V | 10800
MP1K09004FD | КОНТАКТОР MP1K 4P(4НО) 9A DC110V | 11040
MP1K09004GD | КОНТАКТОР MP1K 4P(4НО) 9A DC125V | 12480
MP1K09004JD | КОНТАКТОР MP1K 4P(4НО) 9A DC12V | 13200
MP1K09004MD | КОНТАКТОР MP1K 4P(4НО) 9A DC220V | 12480
MP1K09004MUD | КОНТАКТОР MP1K 4P(4НО) 9A DC240V | 13200
MP1K09008BD | КОНТАКТОР MP1K 4P(2НО+2НЗ) 9A DC24V | 10200
MP1K09008CD | КОНТАКТОР MP1K 4P(2НО+2НЗ) 9A DC36V | 13200
MP1K09008ED | КОНТАКТОР MP1K 4P(2НО+2НЗ) 9A DC48V | 10800
MP1K09008FD | КОНТАКТОР MP1K 4P(2НО+2НЗ) 9A DC110V | 11040
MP1K09008GD | КОНТАКТОР MP1K 4P(2НО+2НЗ) 9A DC125V | 12480
MP1K09008JD | КОНТАКТОР MP1K 4P(2НО+2НЗ) 9A DC12V | 13200
MP1K09008MD | КОНТАКТОР MP1K 4P(2НО+2НЗ) 9A DC220V | 12480
MP1K09008MUD | КОНТАКТОР MP1K 4P(2НО+2НЗ) 9A DC240V | 13200
MP1K0901BD | КОНТАКТОР MP1K 9A 1НЗ DC24V | 8400
MP1K0901CD | КОНТАКТОР MP1K 9A 1НЗ DC36V | 10800
MP1K0901ED | КОНТАКТОР MP1K 9A 1НЗ DC48V | 8880
MP1K0901FD | КОНТАКТОР MP1K 9A 1НЗ DC110V | 9000
MP1K0901GD | КОНТАКТОР MP1K 9A 1НЗ DC125V | 10200
MP1K0901JD | КОНТАКТОР MP1K 9A 1НЗ DC12V | 10800
MP1K0901MD | КОНТАКТОР MP1K 9A 1НЗ DC220V | 10200
MP1K0901MUD | КОНТАКТОР MP1K 9A 1НЗ DC240V | 10800
MP1K0910BD | КОНТАКТОР MP1K 9A 1НО DC24V | 8400
MP1K0910CD | КОНТАКТОР MP1K 9A 1НО DC36V | 10800
MP1K0910ED | КОНТАКТОР MP1K 9A 1НО DC48V | 8880
MP1K0910FD | КОНТАКТОР MP1K 9A 1НО DC110V | 9000
MP1K0910GD | КОНТАКТОР MP1K 9A 1НО DC125V | 10200
MP1K0910JD | КОНТАКТОР MP1K 9A 1НО DC12V | 10800
MP1K0910MD | КОНТАКТОР MP1K 9A 1НО DC220V | 10200
MP1K0910MUD | КОНТАКТОР MP1K 9A 1НО DC240V | 10800
MP1K12004BD | КОНТАКТОР MP1K 4P(4НО) 12A DC24V | 10740
MP1K12004CD | КОНТАКТОР MP1K 4P(4НО) 12A DC36V | 13860
MP1K12004ED | КОНТАКТОР MP1K 4P(4НО) 12A DC48V | 11340
MP1K12004FD | КОНТАКТОР MP1K 4P(4НО) 12A DC110V | 11640
MP1K12004GD | КОНТАКТОР MP1K 4P(4НО) 12A DC125V | 13140
MP1K12004JD | КОНТАКТОР MP1K 4P(4НО) 12A DC12V | 13860
MP1K12004MD | КОНТАКТОР MP1K 4P(4НО) 12A DC220V | 13140
MP1K12004MUD | КОНТАКТОР MP1K 4P(4НО) 12A DC240V | 13860
MP1K12008BD | КОНТАКТОР MP1K 4P(2НО+2НЗ) 12A DC24V | 10740
MP1K12008CD | КОНТАКТОР MP1K 4P(2НО+2НЗ) 12A DC36V | 13860
MP1K12008ED | КОНТАКТОР MP1K 4P (2НО+2НЗ) 12A DC48V | 11340
MP1K12008FD | КОНТАКТОР MP1K 4P(2НО+2НЗ) 12A DC110V | 11640
MP1K12008GD | КОНТАКТОР MP1K 4P(2НО+2НЗ) 12A DC125V | 13140
MP1K12008JD | КОНТАКТОР MP1K 4P(2НО+2НЗ) 12A DC12V | 13860
MP1K12008MD | КОНТАКТОР MP1K 4P(2НО+2НЗ) 12A DC220V | 13140
MP1K12008MUD | КОНТАКТОР MP1K 4P(2НО+2НЗ) 12A DC240V | 13860
MP1K1201BD | КОНТАКТОР MP1K 12A 1НЗ DC24V | 8820
MP1K1201CD | КОНТАКТОР MP1K 12A 1НЗ DC36V | 11340
MP1K1201ED | КОНТАКТОР MP1K 12A 1НЗ DC48V | 9360
MP1K1201FD | КОНТАКТОР MP1K 12A 1НЗ DC110V | 9480
MP1K1201GD | КОНТАКТОР MP1K 12A 1НЗ DC125V | 10740
MP1K1201JD | КОНТАКТОР MP1K 12A 1НЗ DC12V | 11340
MP1K1201MD | КОНТАКТОР MP1K 12A 1НЗ DC220V | 10740
MP1K1201MUD | КОНТАКТОР MP1K 12A 1НЗ DC240V | 11340
MP1K1210BD | КОНТАКТОР MP1K 12A 1НО DC24V | 8820
MP1K1210CD | КОНТАКТОР MP1K 12A 1НО DC36V | 11340
MP1K1210ED | КОНТАКТОР MP1K 12A 1НО DC48V | 9360
MP1K1210FD | КОНТАКТОР MP1K 12A 1НО DC110V | 9480
MP1K1210GD | КОНТАКТОР MP1K 12A 1НО DC125V | 10740
MP1K1210JD | КОНТАКТОР MP1K 12A 1НО DC12V | 11340
MP1K1210MD | КОНТАКТОР MP1K 12A 1НО DC220V | 10740
MP1K1210MUD | КОНТАКТОР MP1K 12A 1НО DC240V | 11340
MP1K16004BD | КОНТАКТОР MP1K 4P(4НО) 16A DC24V | 11220
MP1K16004CD | КОНТАКТОР MP1K 4P(4НО) 16A DC36V | 14580
MP1K16004ED | КОНТАКТОР MP1K 4P(4НО) 16A DC48V | 11880
MP1K16004FD | КОНТАКТОР MP1K 4P(4НО) 16A DC110V | 12180
MP1K16004GD | КОНТАКТОР MP1K 4P(4НО) 16A DC125V | 13740
MP1K16004JD | КОНТАКТОР MP1K 4P(4НО) 16A DC12V | 14580
MP1K16004MD | КОНТАКТОР MP1K 4P(4НО) 16A DC220V | 13740
MP1K16004MUD | КОНТАКТОР MP1K 4P(4НО) 16A DC240V | 14580
MP1K16008BD | КОНТАКТОР MP1K 4P(2НО+2НЗ) 16A DC24V | 11220
MP1K16008CD | КОНТАКТОР MP1K 4P(2НО+2НЗ) 16A DC36V | 14580
MP1K16008ED | КОНТАКТОР MP1K 4P(2НО+2НЗ) 16A DC48V | 11880
MP1K16008FD | КОНТАКТОР MP1K 4P(2НО+2НЗ) 16A DC110V | 12180
MP1K16008GD | КОНТАКТОР MP1K 4P(2НО+2НЗ) 16A DC125V | 13740
MP1K16008JD | КОНТАКТОР MP1K 4P(2НО+2НЗ) 16A DC12V | 14580
MP1K16008MD | КОНТАКТОР MP1K 4P(2НО+2НЗ) 16A DC220V | 13740
MP1K16008MUD | КОНТАКТОР MP1K 4P(2НО+2НЗ) 16A DC240V | 14580
MP1K1601BD | КОНТАКТОР MP1K 16A 1НЗ DC24V | 9300
MP1K1601CD | КОНТАКТОР MP1K 16A 1НЗ DC36V | 11880
MP1K1601ED | КОНТАКТОР MP1K 16A 1НЗ DC48V | 9780
MP1K1601FD | КОНТАКТОР MP1K 16A 1НЗ DC110V | 9900
MP1K1601GD | КОНТАКТОР MP1K 16A 1НЗ DC125V | 11220
MP1K1601JD | КОНТАКТОР MP1K 16A 1НЗ DC12V | 11880
MP1K1601MD | КОНТАКТОР MP1K 16A 1НЗ DC220V | 11220
MP1K1601MUD | КОНТАКТОР MP1K 16A 1НЗ DC240V | 11880
MP1K1610BD | КОНТАКТОР MP1K 16A 1НО DC24V | 9300
MP1K1610CD | КОНТАКТОР MP1K 16A 1НО DC36V | 11880
MP1K1610ED | КОНТАКТОР MP1K 16A 1НО DC48V | 9780
MP1K1610FD | КОНТАКТОР MP1K 16A 1НО DC110V | 9900
MP1K1610GD | КОНТАКТОР MP1K 16A 1НО DC125V | 11220
MP1K1610JD | КОНТАКТОР MP1K 16A 1НО DC12V | 11880
MP1K1610MD | КОНТАКТОР MP1K 16A 1НО DC220V | 11220
MP1K1610MUD | КОНТАКТОР MP1K 16A 1НО DC240V | 11880
MR2K0301 | ТЕПЛОВОЕ РЕЛЕ ПЕРЕГРУЗКИ MR2K 0,1-0,16A | 8040
MR2K0302 | ТЕПЛОВОЕ РЕЛЕ ПЕРЕГРУЗКИ MR2K 0,16-0,25A | 7920
MR2K0303 | ТЕПЛОВОЕ РЕЛЕ ПЕРЕГРУЗКИ MR2K 0,25-0,4A | 7980
MR2K0304 | ТЕПЛОВОЕ РЕЛЕ ПЕРЕГРУЗКИ MR2K 0,4-0,63A | 7920
MR2K0305 | ТЕПЛОВОЕ РЕЛЕ ПЕРЕГРУЗКИ MR2K 0,63-1A | 8040
MR2K0306 | ТЕПЛОВОЕ РЕЛЕ ПЕРЕГРУЗКИ MR2K 1-1,6A | 7260
MR2K0307 | ТЕПЛОВОЕ РЕЛЕ ПЕРЕГРУЗКИ MR2K 1,25-2A | 7920
MR2K0308 | ТЕПЛОВОЕ РЕЛЕ ПЕРЕГРУЗКИ MR2K 1,6-2,5A | 7260
MR2K0310 | ТЕПЛОВОЕ РЕЛЕ ПЕРЕГРУЗКИ MR2K 2,5-4A | 7260
MR2K0312 | ТЕПЛОВОЕ РЕЛЕ ПЕРЕГРУЗКИ MR2K 4-6A | 7920
MR2K0314 | ТЕПЛОВОЕ РЕЛЕ ПЕРЕГРУЗКИ MR2K 5,5-8A | 7920
MR2K0316 | ТЕПЛОВОЕ РЕЛЕ ПЕРЕГРУЗКИ MR2K 7-10A | 8040
MR2K0321 | ТЕПЛОВОЕ РЕЛЕ ПЕРЕГРУЗКИ MR2K 9-13A | 8520
MFR531100A | РЕЛЕ MFR530 MODBUS-RTU + ВСТРОЕННЫЙ ДИСПЛЕЙ 25-100A ТТ Ø18ММ 80-270В AC/DC | 120000
MFR53125A | РЕЛЕ MFR530 MODBUS-RTU + ВСТРОЕННЫЙ ДИСПЛЕЙ 5-25A ТТ Ø10.5ММ 80-270В AC/DC | 114000
MFR5315A | РЕЛЕ MFR530 MODBUS-RTU + ВСТРОЕННЫЙ ДИСПЛЕЙ 0.2-5A ТТ Ø10.5ММ 80-270В AC/DC | 108000
MFR532100A | РЕЛЕ MFR530 PROFIBUS-DP + MODBUS-RTU 25-100A ТТ Ø18ММ 80-270В AC/DC | 144000
MFR53225A | РЕЛЕ MFR530 PROFIBUS-DP + MODBUS-RTU 5-25A ТТ Ø10.5ММ 80-270В AC/DC | 132000
MFR5325A | РЕЛЕ MFR530 PROFIBUS-DP + MODBUS-RTU 0.2-5A ТТ Ø10.5ММ 80-270В AC/DC | 120000
MFR533100A | РЕЛЕ MFR530 MODBUS-RTU 25-100A ТТ Ø18ММ 80-270В AC/DC | 84000
MFR53325A | РЕЛЕ MFR530 MODBUS-RTU 5-25A ТТ Ø10.5ММ 80-270В AC/DC | 78000
MFR5335A | РЕЛЕ MFR530 MODBUS-RTU 0.2-5A ТТ Ø10.5ММ 80-270В AC/DC | 72000
MFR534100A | РЕЛЕ MFR530 2 MODBUS-RTU 25-100A ТТ Ø18ММ 80-270В AC/DC | 104400
MFR53425A | РЕЛЕ MFR530 2 MODBUS-RTU 5-25A ТТ Ø10.5ММ 80-270В AC/DC | 92400
MFR5345A | РЕЛЕ MFR530 2 MODBUS-RTU 0.2-5A ТТ Ø10.5ММ 80-270В AC/DC | 84000
MFR537100A | РЕЛЕ MFR530 MODBUS-RTU + MODBUS-TCP 25-100A ТТ Ø18ММ 80-270В AC/DC | 120000
MFR53725A | РЕЛЕ MFR530 MODBUS-RTU + MODBUS-TCP 5-25A ТТ Ø10.5ММ 80-270В AC/DC | 114000
MFR5375A | РЕЛЕ MFR530 MODBUS-RTU + MODBUS-TCP 0.2-5A ТТ Ø10.5ММ 80-270В AC/DC | 96000
MFR539100A | РЕЛЕ MFR530 MODBUS-RTU + PROFINET 25-100A ТТ Ø18ММ 80-270В AC/DC | 144000
MFR53925A | РЕЛЕ MFR530 MODBUS-RTU + PROFINET 5-25A ТТ Ø10.5ММ 80-270В AC/DC | 138000
MFR5395A | РЕЛЕ MFR530 MODBUS-RTU + PROFINET 0.2-5A ТТ Ø10.5ММ 80-270В AC/DC | 114000
MFR582DI1 | РЕЛЕ MFR580 PROFIBUS-DP + MODBUS-RTU (ДИСКР.ВХ. 24В DC) 80-270В AC/DC | 168000
MFR583DI1 | РЕЛЕ MFR580 2 MODBUS RTU (ДИСКР.ВХ. 24В DC) 80-270В AC/DC | 114000
MFR587DI1 | РЕЛЕ MFR580 MODBUS-RTU + MODBUS-TCP (ДИСКР.ВХ. 24В DC) 80-270В AC/DC | 120000
MFS05MS | МНОГОФУНКЦИОНАЛЬНЫЙ ПУСКАТЕЛЬ 0.3-1.2A AC230V СТАНДАРТНЫЙ | 75600
MFS05MST | МНОГОФУНКЦИОНАЛЬНЫЙ ПУСКАТЕЛЬ 0.3-1.2A AC230V СТАНДАРТНЫЙ MODBUS | 81600
MFS05MSU | МНОГОФУНКЦИОНАЛЬНЫЙ ПУСКАТЕЛЬ 0.3-1.2A AC230V ПРОДВИНУТЫЙ | 76800
MFS05MSUT | МНОГОФУНКЦИОНАЛЬНЫЙ ПУСКАТЕЛЬ 0.3-1.2A AC230V ПРОДВИНУТЫЙ MODBUS | 85200
MFS07MS | МНОГОФУНКЦИОНАЛЬНЫЙ ПУСКАТЕЛЬ 0.6-2.4A AC230V СТАНДАРТНЫЙ | 75600
MFS07MST | МНОГОФУНКЦИОНАЛЬНЫЙ ПУСКАТЕЛЬ 0.6-2.4A AC230V СТАНДАРТНЫЙ MODBUS | 81600
MFS07MSU | МНОГОФУНКЦИОНАЛЬНЫЙ ПУСКАТЕЛЬ 0.6-2.4A AC230V ПРОДВИНУТЫЙ | 76800
MFS07MSUT | МНОГОФУНКЦИОНАЛЬНЫЙ ПУСКАТЕЛЬ 0.6-2.4A AC230V ПРОДВИНУТЫЙ MODBUS | 85200
MFS12MS | МНОГОФУНКЦИОНАЛЬНЫЙ ПУСКАТЕЛЬ 3-12A AC230V СТАНДАРТНЫЙ | 75600
MFS12MST | МНОГОФУНКЦИОНАЛЬНЫЙ ПУСКАТЕЛЬ 3-12A AC230V СТАНДАРТНЫЙ MODBUS | 81600
MFS12MSU | МНОГОФУНКЦИОНАЛЬНЫЙ ПУСКАТЕЛЬ 3-12A AC230V ПРОДВИНУТЫЙ | 76800
MFS12MSUT | МНОГОФУНКЦИОНАЛЬНЫЙ ПУСКАТЕЛЬ 3-12A AC230V ПРОДВИНУТЫЙ MODBUS | 85200
MFS18MS | МНОГОФУНКЦИОНАЛЬНЫЙ ПУСКАТЕЛЬ 7.2-18A AC230V СТАНДАРТНЫЙ | 75600
MFS18MST | МНОГОФУНКЦИОНАЛЬНЫЙ ПУСКАТЕЛЬ 7.2-18A AC230V СТАНДАРТНЫЙ MODBUS | 81600
MFS18MSU | МНОГОФУНКЦИОНАЛЬНЫЙ ПУСКАТЕЛЬ 7.2-18A AC230V ПРОДВИНУТЫЙ | 76800
MFS18MSUT | МНОГОФУНКЦИОНАЛЬНЫЙ ПУСКАТЕЛЬ 7.2-18A AC230V ПРОДВИНУТЫЙ MODBUS | 85200
MFS32MS | МНОГОФУНКЦИОНАЛЬНЫЙ ПУСКАТЕЛЬ 12-32A AC230V СТАНДАРТНЫЙ | 79200
MFS32MST | МНОГОФУНКЦИОНАЛЬНЫЙ ПУСКАТЕЛЬ 12-32A AC230V СТАНДАРТНЫЙ MODBUS | 85200
MFS32MSU | МНОГОФУНКЦИОНАЛЬНЫЙ ПУСКАТЕЛЬ 12-32A AC230V ПРОДВИНУТЫЙ | 81600
MFS32MSUT | МНОГОФУНКЦИОНАЛЬНЫЙ ПУСКАТЕЛЬ 12-32A AC230V ПРОДВИНУТЫЙ MODBUS | 88800
MFS45MS | МНОГОФУНКЦИОНАЛЬНЫЙ ПУСКАТЕЛЬ 18-45A AC230V СТАНДАРТНЫЙ | 82800
MFS45MST | МНОГОФУНКЦИОНАЛЬНЫЙ ПУСКАТЕЛЬ 18-45A AC230V СТАНДАРТНЫЙ MODBUS | 88800
MFS45MSU | МНОГОФУНКЦИОНАЛЬНЫЙ ПУСКАТЕЛЬ 18-45A AC230V ПРОДВИНУТЫЙ | 85200
MFS45MSUT | МНОГОФУНКЦИОНАЛЬНЫЙ ПУСКАТЕЛЬ 18-45A AC230V ПРОДВИНУТЫЙ MODBUS | 93600
MFS63MS | МНОГОФУНКЦИОНАЛЬНЫЙ ПУСКАТЕЛЬ 25-63A AC230V СТАНДАРТНЫЙ | 86400
MFS63MST | МНОГОФУНКЦИОНАЛЬНЫЙ ПУСКАТЕЛЬ 25-63A AC230V СТАНДАРТНЫЙ MODBUS | 97200
MFS63MSU | МНОГОФУНКЦИОНАЛЬНЫЙ ПУСКАТЕЛЬ 25-63A AC230V ПРОДВИНУТЫЙ | 92400
MFS63MSUT | МНОГОФУНКЦИОНАЛЬНЫЙ ПУСКАТЕЛЬ 25-63A AC230V ПРОДВИНУТЫЙ MODBUS | 102000
MFS6MS | МНОГОФУНКЦИОНАЛЬНЫЙ ПУСКАТЕЛЬ 1.5-6A AC230V СТАНДАРТНЫЙ | 63600
MFS6MST | МНОГОФУНКЦИОНАЛЬНЫЙ ПУСКАТЕЛЬ 1.5-6A AC230V СТАНДАРТНЫЙ MODBUS | 67200
MFS6MSU | МНОГОФУНКЦИОНАЛЬНЫЙ ПУСКАТЕЛЬ 1.5-6A AC230V ПРОДВИНУТЫЙ | 63600
MFS6MSUT | МНОГОФУНКЦИОНАЛЬНЫЙ ПУСКАТЕЛЬ 1.5-6A AC230V ПРОДВИНУТЫЙ MODBUS | 85200
MA1KN02 | БЛОК ДОПОЛНИТЕЛЬНЫХ КОНТАКТОВ MA1KN 2НЗ | 1680
MA1KN04 | БЛОК ДОПОЛНИТЕЛЬНЫХ КОНТАКТОВ MA1KN 4НЗ | 2280
MA1KN11 | БЛОК ДОПОЛНИТЕЛЬНЫХ КОНТАКТОВ MA1KN 1НО+1НЗ | 1560
MA1KN13 | БЛОК ДОПОЛНИТЕЛЬНЫХ КОНТАКТОВ MA1KN 1НО+3НЗ | 2280
MA1KN20 | БЛОК ДОПОЛНИТЕЛЬНЫХ КОНТАКТОВ MA1KN 2НО | 1680
MA1KN22 | БЛОК ДОПОЛНИТЕЛЬНЫХ КОНТАКТОВ MA1KN 2НО+2НЗ | 2040
MA1KN31 | БЛОК ДОПОЛНИТЕЛЬНЫХ КОНТАКТОВ MA1KN 3НО+1НЗ | 2160
MA1KN40 | БЛОК ДОПОЛНИТЕЛЬНЫХ КОНТАКТОВ MA1KN 4НО | 2040
MRD01 | ТЕПЛОВОЕ РЕЛЕ ПЕРЕГРУЗКИ MRD F40 0,1-0,16A КЛАСС 10 | 10380
MRD02 | ТЕПЛОВОЕ РЕЛЕ ПЕРЕГРУЗКИ MRD F40 0,16-0,25A КЛАСС 10 | 10200
MRD03 | ТЕПЛОВОЕ РЕЛЕ ПЕРЕГРУЗКИ MRD F40 0,25-0,40A КЛАСС 10 | 10320
MRD03S | ТЕПЛОВОЕ РЕЛЕ ПЕРЕГРУЗКИ MRD F40 0,35-0,5A КЛАСС 10 | 10260
MRD04 | ТЕПЛОВОЕ РЕЛЕ ПЕРЕГРУЗКИ MRD F40 0,45-0,63A КЛАСС 10 | 10260
MRD05 | ТЕПЛОВОЕ РЕЛЕ ПЕРЕГРУЗКИ MRD F40 0,75-1A КЛАСС 10 | 10260
MRD05S | ТЕПЛОВОЕ РЕЛЕ ПЕРЕГРУЗКИ MRD F40 0,55-0,8A КЛАСС 10 | 10260
MRD06 | ТЕПЛОВОЕ РЕЛЕ ПЕРЕГРУЗКИ MRD F40 1,1-1,6A КЛАСС 10 | 10260
MRD06S | ТЕПЛОВОЕ РЕЛЕ ПЕРЕГРУЗКИ MRD F40 0,9-1,3A КЛАСС 10 | 10260
MRD07 | ТЕПЛОВОЕ РЕЛЕ ПЕРЕГРУЗКИ MRD F40 1,8-2,5A КЛАСС 10 | 10260
MRD07S | ТЕПЛОВОЕ РЕЛЕ ПЕРЕГРУЗКИ MRD F40 1,4-2,0A КЛАСС 10 | 10260
MRD08 | ТЕПЛОВОЕ РЕЛЕ ПЕРЕГРУЗКИ MRD F40 2,9-4A КЛАСС 10 | 10260
MRD08S | ТЕПЛОВОЕ РЕЛЕ ПЕРЕГРУЗКИ MRD F40 2,3-3,2A КЛАСС 10 | 10260
MRD10 | ТЕПЛОВОЕ РЕЛЕ ПЕРЕГРУЗКИ MRD F40 4,5-6,3A КЛАСС 10 | 10320
MRD10S | ТЕПЛОВОЕ РЕЛЕ ПЕРЕГРУЗКИ MRD F40 3,5-4,8A КЛАСС 10 | 10320
MRD12 | ТЕПЛОВОЕ РЕЛЕ ПЕРЕГРУЗКИ MRD F40 5,5-7,5A КЛАСС 10 | 10260
MRD14 | ТЕПЛОВОЕ РЕЛЕ ПЕРЕГРУЗКИ MRD F40 7,2-10A КЛАСС 10 | 10860
MRD16 | ТЕПЛОВОЕ РЕЛЕ ПЕРЕГРУЗКИ MRD F40 11,3-16A КЛАСС 10 | 10800
MRD16S | ТЕПЛОВОЕ РЕЛЕ ПЕРЕГРУЗКИ MRD F40 9-12,5A КЛАСС 10 | 10800
MRD21 | ТЕПЛОВОЕ РЕЛЕ ПЕРЕГРУЗКИ MRD F40 15-20A КЛАСС 10 | 11160
MRD22 | ТЕПЛОВОЕ РЕЛЕ ПЕРЕГРУЗКИ MRD F40 21-25A КЛАСС 10 | 11160
MRD22S | ТЕПЛОВОЕ РЕЛЕ ПЕРЕГРУЗКИ MRD F40 17,5-21,5A КЛАСС 10 | 11160
MRD32 | ТЕПЛОВОЕ РЕЛЕ ПЕРЕГРУЗКИ MRD F40 24,5-30A КЛАСС 10 | 15180
MRD3322 | ТЕПЛОВОЕ РЕЛЕ ПЕРЕГРУЗКИ MRD F90 17-25А КЛАСС 10 | 20400
MRD3353 | ТЕПЛОВОЕ РЕЛЕ ПЕРЕГРУЗКИ MRD F90 24,5-36А КЛАСС 10 | 21960
MRD3355 | ТЕПЛОВОЕ РЕЛЕ ПЕРЕГРУЗКИ MRD F90 35-47А КЛАСС 10 | 22500
MRD3359 | ТЕПЛОВОЕ РЕЛЕ ПЕРЕГРУЗКИ MRD F90 45-60А КЛАСС 10 | 23100
MRD3361 | ТЕПЛОВОЕ РЕЛЕ ПЕРЕГРУЗКИ MRD F90 58-75А КЛАСС 10 | 23700
MRD3363 | ТЕПЛОВОЕ РЕЛЕ ПЕРЕГРУЗКИ MRD F90 72-90А КЛАСС 10 | 26100
MRD3365 | ТЕПЛОВОЕ РЕЛЕ ПЕРЕГРУЗКИ MRD F90 77-97А КЛАСС 10 | 28380
MRD35 | ТЕПЛОВОЕ РЕЛЕ ПЕРЕГРУЗКИ MRD F40 33-38A КЛАСС 10 | 16260
MRD35S | ТЕПЛОВОЕ РЕЛЕ ПЕРЕГРУЗКИ MRD F40 29-36A КЛАСС 10 | 16260
MRG185115 | ТЕПЛ.РЕЛЕ ПЕРЕГРУЗКИ MRG F185 90-115A | 22080
MRG185135 | ТЕПЛОВОЕ РЕЛЕ ПЕРЕГРУЗКИ MRG F185 105-135A КЛАСС 10 | 22740
MRG185150 | ТЕПЛ.РЕЛЕ ПЕРЕГРУЗКИ MRG F185 120-150A | 24480
MRG185160 | ТЕПЛ.РЕЛЕ ПЕРЕГРУЗКИ MRG F185 130-160A | 23820
MRG185185 | ТЕПЛОВОЕ РЕЛЕ ПЕРЕГРУЗКИ MRG F185 150-185A КЛАСС 10 | 23580
MRG18565 | ТЕПЛ.РЕЛЕ ПЕРЕГРУЗКИ MRG F185 48-65A | 21060
MRG18570 | ТЕПЛ.РЕЛЕ ПЕРЕГРУЗКИ MRG F185 55-70A | 21000
MRG18580 | ТЕПЛОВОЕ РЕЛЕ ПЕРЕГРУЗКИ MRG F185 63-80A КЛАСС 10 | 21420
MRG18595 | ТЕПЛОВОЕ РЕЛЕ ПЕРЕГРУЗКИ MRG F185 75-95A КЛАСС 10 | 21000
MRG630200F | ТЕПЛОВОЕ РЕЛЕ ПЕРЕГРУЗКИ MRG F630 145-200A КЛАСС 10 | 50460
MRG630250F | ТЕПЛОВОЕ РЕЛЕ ПЕРЕГРУЗКИ MRG F630 180-250A КЛАСС 10 | 49440
MRG630320F | ТЕПЛОВОЕ РЕЛЕ ПЕРЕГРУЗКИ MRG F630 230-320A КЛАСС 10 | 50700
MRG630400F | ТЕПЛОВОЕ РЕЛЕ ПЕРЕГРУЗКИ MRG F630 290-400A КЛАСС 10 | 51240
MRG630480F | ТЕПЛОВОЕ РЕЛЕ ПЕРЕГРУЗКИ MRG F630 350-480A КЛАСС 10 | 50280
MRG630630F | ТЕПЛОВОЕ РЕЛЕ ПЕРЕГРУЗКИ MRG F630 460-630A КЛАСС 10 | 52260
MSD100310R | ВЫКЛЮЧАТЕЛЬ-РАЗЪЕДИНИТЕЛЬ 3P 100A IP20 С КРАСНОЙ РУКОЯТКОЙ НА ДВЕРЦУ 4 ВИНТАМИ С ЗАМКОМ | 13920
MSD100311R | ГЛАВНЫЙ/АВАРИЙНЫЙ ВЫКЛЮЧАТЕЛЬ-РАЗЪЕДИНИТЕЛЬ 3P 100A ЗАКРЫТОГО ИСПОЛНЕНИЯ IP65 С ЗАМКОМ | 25260
MSD100320B | ВЫКЛЮЧАТЕЛЬ-РАЗЪЕДИНИТЕЛЬ 3P 100A IP20 С ЧЁРНОЙ РУКОЯТКОЙ НА ДВЕРЦУ 4 ВИНТАМИ | 13920
MSD100340B | ВЫКЛЮЧАТЕЛЬ-РАЗЪЕДИНИТЕЛЬ 3P 100A IP20 С ЧЁРНОЙ ВЫНОСНОЙ РУКОЯТКОЙ НА ДИН-РЕЙКЕ/ПЛАТЕ | 15060
MSD100340R | ВЫКЛЮЧАТЕЛЬ-РАЗЪЕДИНИТЕЛЬ 3P 100A IP20 С КРАСНОЙ ВЫНОСНОЙ РУКОЯТКОЙ НА ДИН-РЕЙКЕ/ПЛАТЕ С ЗАМКОМ | 13800
MSD100360R | ВЫКЛЮЧАТЕЛЬ-РАЗЪЕДИНИТЕЛЬ 3P 100A IP20 С КРАСНОЙ РУКОЯТКОЙ НА ДВЕРЦУ 4 ВИНТА 1 ЗАМОК | 14880
MSD100410R | ВЫКЛЮЧАТЕЛЬ-РАЗЪЕДИНИТЕЛЬ 4P 100A IP20 С КРАСНОЙ РУКОЯТКОЙ НА ДВЕРЦУ 4 ВИНТАМИ С ЗАМКОМ | 16200
MSD100411R | ГЛАВНЫЙ/АВАРИЙНЫЙ ВЫКЛЮЧАТЕЛЬ-РАЗЪЕДИНИТЕЛЬ 4P 100A ЗАКРЫТОГО ИСПОЛНЕНИЯ IP65 С ЗАМКОМ | 27720
MSD100420B | ВЫКЛЮЧАТЕЛЬ-РАЗЪЕДИНИТЕЛЬ 4P 100A IP20 С ЧЁРНОЙ РУКОЯТКОЙ НА ДВЕРЦУ 4 ВИНТАМИ | 16200
MSD100440B | ВЫКЛЮЧАТЕЛЬ-РАЗЪЕДИНИТЕЛЬ 4P 100A IP20 С ЧЁРНОЙ ВЫНОСНОЙ РУКОЯТКОЙ НА ДИН-РЕЙКЕ/ПЛАТЕ | 17280
MSD100440R | ВЫКЛЮЧАТЕЛЬ-РАЗЪЕДИНИТЕЛЬ 4P 100A IP20 С КРАСНОЙ ВЫНОСНОЙ РУКОЯТКОЙ НА ДИН-РЕЙКЕ/ПЛАТЕ С ЗАМКОМ | 17280
MSD100460R | ВЫКЛЮЧАТЕЛЬ-РАЗЪЕДИНИТЕЛЬ 4P 100A IP20 С КРАСНОЙ РУКОЯТКОЙ НА ДВЕРЦУ 4 ВИНТА 1 ЗАМОК | 17100
MSD125310R | ВЫКЛЮЧАТЕЛЬ-РАЗЪЕДИНИТЕЛЬ 3P 125A IP20 С КРАСНОЙ РУКОЯТКОЙ НА ДВЕРЦУ 4 ВИНТАМИ С ЗАМКОМ | 63420
MSD125311R | ГЛАВНЫЙ/АВАРИЙНЫЙ ВЫКЛЮЧАТЕЛЬ-РАЗЪЕДИНИТЕЛЬ 3P 125A ЗАКРЫТОГО ИСПОЛНЕНИЯ IP65 С ЗАМКОМ | 109320
MSD125320B | ВЫКЛЮЧАТЕЛЬ-РАЗЪЕДИНИТЕЛЬ 3P 125A IP20 С ЧЁРНОЙ РУКОЯТКОЙ НА ДВЕРЦУ 4 ВИНТАМИ | 63420
MSD125340B | ВЫКЛЮЧАТЕЛЬ-РАЗЪЕДИНИТЕЛЬ 3P 125A IP20 С ЧЁРНОЙ ВЫНОСНОЙ РУКОЯТКОЙ НА ДИН-РЕЙКЕ/ПЛАТЕ | 72720
MSD125340R | ВЫКЛЮЧАТЕЛЬ-РАЗЪЕДИНИТЕЛЬ 3P 125A IP20 С КРАСНОЙ ВЫНОСНОЙ РУКОЯТКОЙ НА ДИН-РЕЙКЕ/ПЛАТЕ С ЗАМКОМ | 72720
MSD125360R | ВЫКЛЮЧАТЕЛЬ-РАЗЪЕДИНИТЕЛЬ 3P 125A IP20 С КРАСНОЙ РУКОЯТКОЙ НА ДВЕРЦУ 4 ВИНТА 1 ЗАМОК | 63420
MSD125410R | ВЫКЛЮЧАТЕЛЬ-РАЗЪЕДИНИТЕЛЬ 4P 125A IP20 С КРАСНОЙ РУКОЯТКОЙ НА ДВЕРЦУ 4 ВИНТАМИ С ЗАМКОМ | 73260
MSD125411R | ГЛАВНЫЙ/АВАРИЙНЫЙ ВЫКЛЮЧАТЕЛЬ-РАЗЪЕДИНИТЕЛЬ 4P 125A ЗАКРЫТОГО ИСПОЛНЕНИЯ IP65 С ЗАМКОМ | 120600
MSD125420B | ВЫКЛЮЧАТЕЛЬ-РАЗЪЕДИНИТЕЛЬ 4P 125A IP20 С ЧЁРНОЙ РУКОЯТКОЙ НА ДВЕРЦУ 4 ВИНТАМИ | 73260
MSD125440B | ВЫКЛЮЧАТЕЛЬ-РАЗЪЕДИНИТЕЛЬ 4P 125A IP20 С ЧЁРНОЙ ВЫНОСНОЙ РУКОЯТКОЙ НА ДИН-РЕЙКЕ/ПЛАТЕ | 82680
MSD125440R | ВЫКЛЮЧАТЕЛЬ-РАЗЪЕДИНИТЕЛЬ 4P 125A IP20 С КРАСНОЙ ВЫНОСНОЙ РУКОЯТКОЙ НА ДИН-РЕЙКЕ/ПЛАТЕ С ЗАМКОМ | 82680
MSD125460R | ВЫКЛЮЧАТЕЛЬ-РАЗЪЕДИНИТЕЛЬ 4P 125A IP20 С КРАСНОЙ РУКОЯТКОЙ НА ДВЕРЦУ 4 ВИНТА 1 ЗАМОК | 73260
MSD175310R | ВЫКЛЮЧАТЕЛЬ-РАЗЪЕДИНИТЕЛЬ 3P 175A IP20 С КРАСНОЙ РУКОЯТКОЙ НА ДВЕРЦУ 4 ВИНТАМИ С ЗАМКОМ | 84540
MSD175311R | ГЛАВНЫЙ/АВАРИЙНЫЙ ВЫКЛЮЧАТЕЛЬ-РАЗЪЕДИНИТЕЛЬ 3P 175A ЗАКРЫТОГО ИСПОЛНЕНИЯ IP65 С ЗАМКОМ | 132600
MSD175320B | ВЫКЛЮЧАТЕЛЬ-РАЗЪЕДИНИТЕЛЬ 3P 175A IP20 С ЧЁРНОЙ РУКОЯТКОЙ НА ДВЕРЦУ 4 ВИНТАМИ | 84540
MSD175340B | ВЫКЛЮЧАТЕЛЬ-РАЗЪЕДИНИТЕЛЬ 3P 175A IP20 С ЧЁРНОЙ ВЫНОСНОЙ РУКОЯТКОЙ НА ДИН-РЕЙКЕ/ПЛАТЕ | 93960
MSD175340R | ВЫКЛЮЧАТЕЛЬ-РАЗЪЕДИНИТЕЛЬ 3P 175A IP20 С КРАСНОЙ ВЫНОСНОЙ РУКОЯТКОЙ НА ДИН-РЕЙКЕ/ПЛАТЕ С ЗАМКОМ | 93960
MSD175360R | ВЫКЛЮЧАТЕЛЬ-РАЗЪЕДИНИТЕЛЬ 3P 175A IP20 С КРАСНОЙ РУКОЯТКОЙ НА ДВЕРЦУ 4 ВИНТА 1 ЗАМОК | 84540
MSD175410R | ВЫКЛЮЧАТЕЛЬ-РАЗЪЕДИНИТЕЛЬ 4P 175A IP20 С КРАСНОЙ РУКОЯТКОЙ НА ДВЕРЦУ 4 ВИНТАМИ С ЗАМКОМ | 98640
MSD175411R | ГЛАВНЫЙ/АВАРИЙНЫЙ ВЫКЛЮЧАТЕЛЬ-РАЗЪЕДИНИТЕЛЬ 4P 175A ЗАКРЫТОГО ИСПОЛНЕНИЯ IP65 С ЗАМКОМ | 147600
MSD175420B | ВЫКЛЮЧАТЕЛЬ-РАЗЪЕДИНИТЕЛЬ 4P 175A IP20 С ЧЁРНОЙ РУКОЯТКОЙ НА ДВЕРЦУ 4 ВИНТАМИ | 98640
MSD175440B | ВЫКЛЮЧАТЕЛЬ-РАЗЪЕДИНИТЕЛЬ 4P 175A IP20 С ЧЁРНОЙ ВЫНОСНОЙ РУКОЯТКОЙ НА ДИН-РЕЙКЕ/ПЛАТЕ | 108000
MSD175440R | ВЫКЛЮЧАТЕЛЬ-РАЗЪЕДИНИТЕЛЬ 4P 175A IP20 С КРАСНОЙ ВЫНОСНОЙ РУКОЯТКОЙ НА ДИН-РЕЙКЕ/ПЛАТЕ С ЗАМКОМ | 108000
MSD175460R | ВЫКЛЮЧАТЕЛЬ-РАЗЪЕДИНИТЕЛЬ 4P 175A IP20 С КРАСНОЙ РУКОЯТКОЙ НА ДВЕРЦУ 4 ВИНТА 1 ЗАМОК | 98640
MSD20310R | ВЫКЛЮЧАТЕЛЬ-РАЗЪЕДИНИТЕЛЬ 3P 20A IP20 С КРАСНОЙ РУКОЯТКОЙ НА ДВЕРЦУ 4 ВИНТАМИ С ЗАМКОМ | 2400
MSD20311R | ГЛАВНЫЙ/АВАРИЙНЫЙ ВЫКЛЮЧАТЕЛЬ-РАЗЪЕДИНИТЕЛЬ 3P 20A ЗАКРЫТОГО ИСПОЛНЕНИЯ IP65 С ЗАМКОМ | 3600
MSD20320B | ВЫКЛЮЧАТЕЛЬ-РАЗЪЕДИНИТЕЛЬ 3P 20A IP20 С ЧЁРНОЙ РУКОЯТКОЙ НА ДВЕРЦУ 4 ВИНТАМИ | 2520
MSD20340B | ВЫКЛЮЧАТЕЛЬ-РАЗЪЕДИНИТЕЛЬ 3P 20A IP20 С ЧЁРНОЙ ВЫНОСНОЙ РУКОЯТКОЙ НА ДИН-РЕЙКЕ/ПЛАТЕ | 5262
MSD20340R | ВЫКЛЮЧАТЕЛЬ-РАЗЪЕДИНИТЕЛЬ 3P 20A IP20 С КРАСНОЙ ВЫНОСНОЙ РУКОЯТКОЙ НА ДИН-РЕЙКЕ/ПЛАТЕ С ЗАМКОМ | 4824
MSD20360R | ВЫКЛЮЧАТЕЛЬ-РАЗЪЕДИНИТЕЛЬ 3P 20A IP20 С КРАСНОЙ РУКОЯТКОЙ НА ДВЕРЦУ 4 ВИНТА 1 ЗАМОК | 5076
MSD20410R | ВЫКЛЮЧАТЕЛЬ-РАЗЪЕДИНИТЕЛЬ 4P 20A IP20 С КРАСНОЙ РУКОЯТКОЙ НА ДВЕРЦУ 4 ВИНТАМИ С ЗАМКОМ | 4134
MSD20411R | ГЛАВНЫЙ/АВАРИЙНЫЙ ВЫКЛЮЧАТЕЛЬ-РАЗЪЕДИНИТЕЛЬ 4P 20A ЗАКРЫТОГО ИСПОЛНЕНИЯ IP65 С ЗАМКОМ | 6960
MSD20420B | ВЫКЛЮЧАТЕЛЬ-РАЗЪЕДИНИТЕЛЬ 4P 20A IP20 С ЧЁРНОЙ РУКОЯТКОЙ НА ДВЕРЦУ 4 ВИНТАМИ | 4134
MSD20440B | ВЫКЛЮЧАТЕЛЬ-РАЗЪЕДИНИТЕЛЬ 4P 20A IP20 С ЧЁРНОЙ ВЫНОСНОЙ РУКОЯТКОЙ НА ДИН-РЕЙКЕ/ПЛАТЕ | 5262
MSD20440R | ВЫКЛЮЧАТЕЛЬ-РАЗЪЕДИНИТЕЛЬ 4P 20A IP20 С КРАСНОЙ ВЫНОСНОЙ РУКОЯТКОЙ НА ДИН-РЕЙКЕ/ПЛАТЕ С ЗАМКОМ | 5262
MSD20460R | ВЫКЛЮЧАТЕЛЬ-РАЗЪЕДИНИТЕЛЬ 4P 20A IP20 С КРАСНОЙ РУКОЯТКОЙ НА ДВЕРЦУ 4 ВИНТА 1 ЗАМОК | 5076
MSD25310R | ВЫКЛЮЧАТЕЛЬ-РАЗЪЕДИНИТЕЛЬ 3P 25A IP20 С КРАСНОЙ РУКОЯТКОЙ НА ДВЕРЦУ 4 ВИНТАМИ С ЗАМКОМ | 3000
MSD25311R | ГЛАВНЫЙ/АВАРИЙНЫЙ ВЫКЛЮЧАТЕЛЬ-РАЗЪЕДИНИТЕЛЬ 3P 25A ЗАКРЫТОГО ИСПОЛНЕНИЯ IP65 С ЗАМКОМ | 4560
MSD25320B | ВЫКЛЮЧАТЕЛЬ-РАЗЪЕДИНИТЕЛЬ 3P 25A IP20 С ЧЁРНОЙ РУКОЯТКОЙ НА ДВЕРЦУ 4 ВИНТАМИ | 3150
MSD25340B | ВЫКЛЮЧАТЕЛЬ-РАЗЪЕДИНИТЕЛЬ 3P 25A IP20 С ЧЁРНОЙ ВЫНОСНОЙ РУКОЯТКОЙ НА ДИН-РЕЙКЕ/ПЛАТЕ | 6420
MSD25340R | ВЫКЛЮЧАТЕЛЬ-РАЗЪЕДИНИТЕЛЬ 3P 25A IP20 С КРАСНОЙ ВЫНОСНОЙ РУКОЯТКОЙ НА ДИН-РЕЙКЕ/ПЛАТЕ С ЗАМКОМ | 3000
MSD25360R | ВЫКЛЮЧАТЕЛЬ-РАЗЪЕДИНИТЕЛЬ 3P 25A IP20 С КРАСНОЙ РУКОЯТКОЙ НА ДВЕРЦУ 4 ВИНТА 1 ЗАМОК | 6240
MSD25410R | ВЫКЛЮЧАТЕЛЬ-РАЗЪЕДИНИТЕЛЬ 4P 25A IP20 С КРАСНОЙ РУКОЯТКОЙ НА ДВЕРЦУ 4 ВИНТАМИ С ЗАМКОМ | 6420
MSD25411R | ГЛАВНЫЙ/АВАРИЙНЫЙ ВЫКЛЮЧАТЕЛЬ-РАЗЪЕДИНИТЕЛЬ 4P 25A ЗАКРЫТОГО ИСПОЛНЕНИЯ IP65 С ЗАМКОМ | 11040
MSD25420B | ВЫКЛЮЧАТЕЛЬ-РАЗЪЕДИНИТЕЛЬ 4P 25A IP20 С ЧЁРНОЙ РУКОЯТКОЙ НА ДВЕРЦУ 4 ВИНТАМИ | 6420
MSD25440B | ВЫКЛЮЧАТЕЛЬ-РАЗЪЕДИНИТЕЛЬ 4P 25A IP20 С ЧЁРНОЙ ВЫНОСНОЙ РУКОЯТКОЙ НА ДИН-РЕЙКЕ/ПЛАТЕ | 7560
MSD25440R | ВЫКЛЮЧАТЕЛЬ-РАЗЪЕДИНИТЕЛЬ 4P 25A IP20 С КРАСНОЙ ВЫНОСНОЙ РУКОЯТКОЙ НА ДИН-РЕЙКЕ/ПЛАТЕ С ЗАМКОМ | 7560
MSD25460R | ВЫКЛЮЧАТЕЛЬ-РАЗЪЕДИНИТЕЛЬ 4P 25A IP20 С КРАСНОЙ РУКОЯТКОЙ НА ДВЕРЦУ 4 ВИНТА 1 ЗАМОК | 7380
MSD32310R | ВЫКЛЮЧАТЕЛЬ-РАЗЪЕДИНИТЕЛЬ 3P 32A IP20 С КРАСНОЙ РУКОЯТКОЙ НА ДВЕРЦУ 4 ВИНТАМИ С ЗАМКОМ | 3840
MSD32311R | ГЛАВНЫЙ/АВАРИЙНЫЙ ВЫКЛЮЧАТЕЛЬ-РАЗЪЕДИНИТЕЛЬ 3P 32A ЗАКРЫТОГО ИСПОЛНЕНИЯ IP65 С ЗАМКОМ | 5400
MSD32320B | ВЫКЛЮЧАТЕЛЬ-РАЗЪЕДИНИТЕЛЬ 3P 32A IP20 С ЧЁРНОЙ РУКОЯТКОЙ НА ДВЕРЦУ 4 ВИНТАМИ | 4032
MSD32340B | ВЫКЛЮЧАТЕЛЬ-РАЗЪЕДИНИТЕЛЬ 3P 32A IP20 С ЧЁРНОЙ ВЫНОСНОЙ РУКОЯТКОЙ НА ДИН-РЕЙКЕ/ПЛАТЕ | 7560
MSD32340R | ВЫКЛЮЧАТЕЛЬ-РАЗЪЕДИНИТЕЛЬ 3P 32A IP20 С КРАСНОЙ ВЫНОСНОЙ РУКОЯТКОЙ НА ДИН-РЕЙКЕ/ПЛАТЕ С ЗАМКОМ | 6900
MSD32360R | ВЫКЛЮЧАТЕЛЬ-РАЗЪЕДИНИТЕЛЬ 3P 32A IP20 С КРАСНОЙ РУКОЯТКОЙ НА ДВЕРЦУ 4 ВИНТА 1 ЗАМОК | 7380
MSD32410R | ВЫКЛЮЧАТЕЛЬ-РАЗЪЕДИНИТЕЛЬ 4P 32A IP20 С КРАСНОЙ РУКОЯТКОЙ НА ДВЕРЦУ 4 ВИНТАМИ С ЗАМКОМ | 7560
MSD32411R | ГЛАВНЫЙ/АВАРИЙНЫЙ ВЫКЛЮЧАТЕЛЬ-РАЗЪЕДИНИТЕЛЬ 4P 32A ЗАКРЫТОГО ИСПОЛНЕНИЯ IP65 С ЗАМКОМ | 12240
MSD32420B | ВЫКЛЮЧАТЕЛЬ-РАЗЪЕДИНИТЕЛЬ 4P 32A IP20 С ЧЁРНОЙ РУКОЯТКОЙ НА ДВЕРЦУ 4 ВИНТАМИ | 7560
MSD32440B | ВЫКЛЮЧАТЕЛЬ-РАЗЪЕДИНИТЕЛЬ 4P 32A IP20 С ЧЁРНОЙ ВЫНОСНОЙ РУКОЯТКОЙ НА ДИН-РЕЙКЕ/ПЛАТЕ | 8640
MSD32440R | ВЫКЛЮЧАТЕЛЬ-РАЗЪЕДИНИТЕЛЬ 4P 32A IP20 С КРАСНОЙ ВЫНОСНОЙ РУКОЯТКОЙ НА ДИН-РЕЙКЕ/ПЛАТЕ С ЗАМКОМ | 8640
MSD32460R | ВЫКЛЮЧАТЕЛЬ-РАЗЪЕДИНИТЕЛЬ 4P 32A IP20 С КРАСНОЙ РУКОЯТКОЙ НА ДВЕРЦУ 4 ВИНТА 1 ЗАМОК | 8460
MSD40310R | ВЫКЛЮЧАТЕЛЬ-РАЗЪЕДИНИТЕЛЬ 3P 40A IP20 С КРАСНОЙ РУКОЯТКОЙ НА ДВЕРЦУ 4 ВИНТАМИ С ЗАМКОМ | 4800
MSD40311R | ГЛАВНЫЙ/АВАРИЙНЫЙ ВЫКЛЮЧАТЕЛЬ-РАЗЪЕДИНИТЕЛЬ 3P 40A ЗАКРЫТОГО ИСПОЛНЕНИЯ IP65 С ЗАМКОМ | 11220
MSD40320B | ВЫКЛЮЧАТЕЛЬ-РАЗЪЕДИНИТЕЛЬ 3P 40A IP20 С ЧЁРНОЙ РУКОЯТКОЙ НА ДВЕРЦУ 4 ВИНТАМИ | 5040
MSD40340B | ВЫКЛЮЧАТЕЛЬ-РАЗЪЕДИНИТЕЛЬ 3P 40A IP20 С ЧЁРНОЙ ВЫНОСНОЙ РУКОЯТКОЙ НА ДИН-РЕЙКЕ/ПЛАТЕ | 8640
MSD40340R | ВЫКЛЮЧАТЕЛЬ-РАЗЪЕДИНИТЕЛЬ 3P 40A IP20 С КРАСНОЙ ВЫНОСНОЙ РУКОЯТКОЙ НА ДИН-РЕЙКЕ/ПЛАТЕ С ЗАМКОМ | 7980
MSD40360R | ВЫКЛЮЧАТЕЛЬ-РАЗЪЕДИНИТЕЛЬ 3P 40A IP20 С КРАСНОЙ РУКОЯТКОЙ НА ДВЕРЦУ 4 ВИНТА 1 ЗАМОК | 8460
MSD40410R | ВЫКЛЮЧАТЕЛЬ-РАЗЪЕДИНИТЕЛЬ 4P 40A IP20 С КРАСНОЙ РУКОЯТКОЙ НА ДВЕРЦУ 4 ВИНТАМИ С ЗАМКОМ | 9420
MSD40411R | ГЛАВНЫЙ/АВАРИЙНЫЙ ВЫКЛЮЧАТЕЛЬ-РАЗЪЕДИНИТЕЛЬ 4P 40A ЗАКРЫТОГО ИСПОЛНЕНИЯ IP65 С ЗАМКОМ | 15300
MSD40420B | ВЫКЛЮЧАТЕЛЬ-РАЗЪЕДИНИТЕЛЬ 4P 40A IP20 С ЧЁРНОЙ РУКОЯТКОЙ НА ДВЕРЦУ 4 ВИНТАМИ | 9420
MSD40440B | ВЫКЛЮЧАТЕЛЬ-РАЗЪЕДИНИТЕЛЬ 4P 40A IP20 С ЧЁРНОЙ ВЫНОСНОЙ РУКОЯТКОЙ НА ДИН-РЕЙКЕ/ПЛАТЕ | 10560
MSD40440R | ВЫКЛЮЧАТЕЛЬ-РАЗЪЕДИНИТЕЛЬ 4P 40A IP20 С КРАСНОЙ ВЫНОСНОЙ РУКОЯТКОЙ НА ДИН-РЕЙКЕ/ПЛАТЕ С ЗАМКОМ | 10560
MSD40460R | ВЫКЛЮЧАТЕЛЬ-РАЗЪЕДИНИТЕЛЬ 4P 40A IP20 С КРАСНОЙ РУКОЯТКОЙ НА ДВЕРЦУ 4 ВИНТА 1 ЗАМОК | 10380
MSD63310R | ВЫКЛЮЧАТЕЛЬ-РАЗЪЕДИНИТЕЛЬ 3P 63A IP20 С КРАСНОЙ РУКОЯТКОЙ НА ДВЕРЦУ 4 ВИНТАМИ С ЗАМКОМ | 9420
MSD63311R | ГЛАВНЫЙ/АВАРИЙНЫЙ ВЫКЛЮЧАТЕЛЬ-РАЗЪЕДИНИТЕЛЬ 3P 63A ЗАКРЫТОГО ИСПОЛНЕНИЯ IP65 С ЗАМКОМ | 12960
MSD63320B | ВЫКЛЮЧАТЕЛЬ-РАЗЪЕДИНИТЕЛЬ 3P 63A IP20 С ЧЁРНОЙ РУКОЯТКОЙ НА ДВЕРЦУ 4 ВИНТАМИ | 8640
MSD63340B | ВЫКЛЮЧАТЕЛЬ-РАЗЪЕДИНИТЕЛЬ 3P 63A IP20 С ЧЁРНОЙ ВЫНОСНОЙ РУКОЯТКОЙ НА ДИН-РЕЙКЕ/ПЛАТЕ | 10560
MSD63340R | ВЫКЛЮЧАТЕЛЬ-РАЗЪЕДИНИТЕЛЬ 3P 63A IP20 С КРАСНОЙ ВЫНОСНОЙ РУКОЯТКОЙ НА ДИН-РЕЙКЕ/ПЛАТЕ С ЗАМКОМ | 9660
MSD63360R | ВЫКЛЮЧАТЕЛЬ-РАЗЪЕДИНИТЕЛЬ 3P 63A IP20 С КРАСНОЙ РУКОЯТКОЙ НА ДВЕРЦУ 4 ВИНТА 1 ЗАМОК | 10380
MSD63410R | ВЫКЛЮЧАТЕЛЬ-РАЗЪЕДИНИТЕЛЬ 4P 63A IP20 С КРАСНОЙ РУКОЯТКОЙ НА ДВЕРЦУ 4 ВИНТАМИ С ЗАМКОМ | 11100
MSD63411R | ГЛАВНЫЙ/АВАРИЙНЫЙ ВЫКЛЮЧАТЕЛЬ-РАЗЪЕДИНИТЕЛЬ 4P 63A ЗАКРЫТОГО ИСПОЛНЕНИЯ IP65 С ЗАМКОМ | 17100
MSD63420B | ВЫКЛЮЧАТЕЛЬ-РАЗЪЕДИНИТЕЛЬ 4P 63A IP20 С ЧЁРНОЙ РУКОЯТКОЙ НА ДВЕРЦУ 4 ВИНТАМИ | 11100
MSD63440B | ВЫКЛЮЧАТЕЛЬ-РАЗЪЕДИНИТЕЛЬ 4P 63A IP20 С ЧЁРНОЙ ВЫНОСНОЙ РУКОЯТКОЙ НА ДИН-РЕЙКЕ/ПЛАТЕ | 12240
MSD63440R | ВЫКЛЮЧАТЕЛЬ-РАЗЪЕДИНИТЕЛЬ 4P 63A IP20 С КРАСНОЙ ВЫНОСНОЙ РУКОЯТКОЙ НА ДИН-РЕЙКЕ/ПЛАТЕ С ЗАМКОМ | 12240
MSD63460R | ВЫКЛЮЧАТЕЛЬ-РАЗЪЕДИНИТЕЛЬ 4P 63A IP20 С КРАСНОЙ РУКОЯТКОЙ НА ДВЕРЦУ 4 ВИНТА 1 ЗАМОК | 12060
MSD80310R | ВЫКЛЮЧАТЕЛЬ-РАЗЪЕДИНИТЕЛЬ 3P 80A IP20 С КРАСНОЙ РУКОЯТКОЙ НА ДВЕРЦУ 4 ВИНТАМИ С ЗАМКОМ | 12060
MSD80311R | ГЛАВНЫЙ/АВАРИЙНЫЙ ВЫКЛЮЧАТЕЛЬ-РАЗЪЕДИНИТЕЛЬ 3P 80A ЗАКРЫТОГО ИСПОЛНЕНИЯ IP65 С ЗАМКОМ | 19680
MSD80320B | ВЫКЛЮЧАТЕЛЬ-РАЗЪЕДИНИТЕЛЬ 3P 80A IP20 С ЧЁРНОЙ РУКОЯТКОЙ НА ДВЕРЦУ 4 ВИНТАМИ | 11040
MSD80340B | ВЫКЛЮЧАТЕЛЬ-РАЗЪЕДИНИТЕЛЬ 3P 80A IP20 С ЧЁРНОЙ ВЫНОСНОЙ РУКОЯТКОЙ НА ДИН-РЕЙКЕ/ПЛАТЕ | 13200
MSD80340R | ВЫКЛЮЧАТЕЛЬ-РАЗЪЕДИНИТЕЛЬ 3P 80A IP20 С КРАСНОЙ ВЫНОСНОЙ РУКОЯТКОЙ НА ДИН-РЕЙКЕ/ПЛАТЕ С ЗАМКОМ | 12060
MSD80360R | ВЫКЛЮЧАТЕЛЬ-РАЗЪЕДИНИТЕЛЬ 3P 80A IP20 С КРАСНОЙ РУКОЯТКОЙ НА ДВЕРЦУ 4 ВИНТА 1 ЗАМОК | 12960
MSD80410R | ВЫКЛЮЧАТЕЛЬ-РАЗЪЕДИНИТЕЛЬ 4P 80A IP20 С КРАСНОЙ РУКОЯТКОЙ НА ДВЕРЦУ 4 ВИНТАМИ С ЗАМКОМ | 14280
MSD80411R | ГЛАВНЫЙ/АВАРИЙНЫЙ ВЫКЛЮЧАТЕЛЬ-РАЗЪЕДИНИТЕЛЬ 4P 80A ЗАКРЫТОГО ИСПОЛНЕНИЯ IP65 С ЗАМКОМ | 25680
MSD80420B | ВЫКЛЮЧАТЕЛЬ-РАЗЪЕДИНИТЕЛЬ 4P 80A IP20 С ЧЁРНОЙ РУКОЯТКОЙ НА ДВЕРЦУ 4 ВИНТАМИ | 14280
MSD80440B | ВЫКЛЮЧАТЕЛЬ-РАЗЪЕДИНИТЕЛЬ 4P 80A IP20 С ЧЁРНОЙ ВЫНОСНОЙ РУКОЯТКОЙ НА ДИН-РЕЙКЕ/ПЛАТЕ | 15420
MSD80440R | ВЫКЛЮЧАТЕЛЬ-РАЗЪЕДИНИТЕЛЬ 4P 80A IP20 С КРАСНОЙ ВЫНОСНОЙ РУКОЯТКОЙ НА ДИН-РЕЙКЕ/ПЛАТЕ С ЗАМКОМ | 15420
MSD80460R | ВЫКЛЮЧАТЕЛЬ-РАЗЪЕДИНИТЕЛЬ 4P 80A IP20 С КРАСНОЙ РУКОЯТКОЙ НА ДВЕРЦУ 4 ВИНТА 1 ЗАМОК | 15240
MSD100EF3 | МОДУЛЬ ЗАЗЕМЛЕНИЯ MSD 80A/100A | 4698
MSD100F6 | ДОПОЛНИТЕЛЬНЫЙ БЛОК КОНТАКТОВ 1НО+1НЗ ДЛЯ MSD 80/100A | 4698
MSD100NF3 | МОДУЛЬ НЕЙТРАЛИ MSD 80A/100A | 4698
MSD100Z3 | КРЫШКА КЛЕММНИКА MSD 80/100A 3P 1 ШТ. | 626.4
MSD100Z7 | КРЫШКА КЛЕММНИКА MSD 80/100A 4P 1 ШТ. | 626.4
MSD125EF7 | МОДУЛЬ ЗАЗЕМЛЕНИЯ MSD 125A | 16620
MSD125NF7 | МОДУЛЬ НЕЙТРАЛИ MSD 125A | 16620
MSD175EF7 | МОДУЛЬ ЗАЗЕМЛЕНИЯ MSD 175A | 23520
MSD175NF7 | МОДУЛЬ НЕЙТРАЛИ MSD 175A | 23520
MSD175Z4 | КРЫШКА КЛЕММНИКА MSD 125/175A 1P 1 ШТ. | 314.4
MSD32EF1 | МОДУЛЬ ЗАЗЕМЛЕНИЯ MSD 25A/32A | 1884
MSD32F4 | ДОПОЛНИТЕЛЬНЫЙ БЛОК КОНТАКТОВ 1НО+1НЗ ДЛЯ MSD 25/32A | 1884
MSD32NF1 | МОДУЛЬ НЕЙТРАЛИ MSD 25A/32A | 1884
MSD32Z1 | КРЫШКА КЛЕММНИКА MSD 25/32A 3P 1 ШТ. | 626.4
MSD32Z5 | КРЫШКА КЛЕММНИКА MSD 25/32A 4P 1 ШТ. | 626.4
MSD330 | УДЛИНИТЕЛЬ-ПЕРЕХОДНИК 330ММ ДЛЯ MSD | 2904
MSD430 | УДЛИНИТЕЛЬ-ПЕРЕХОДНИК 430ММ ДЛЯ MSD | 4356
MSD63EF2 | МОДУЛЬ ЗАЗЕМЛЕНИЯ MSD 40A/63A | 2508
MSD63F5 | ДОПОЛНИТЕЛЬНЫЙ БЛОК КОНТАКТОВ 1НО+1НЗ ДЛЯ MSD 40/63A | 2508
MSD63NF2 | МОДУЛЬ НЕЙТРАЛИ MSD 40A/63A | 2508
MSD63Z2 | КРЫШКА КЛЕММНИКА MSD 40/63A 3P 1 ШТ. | 626.4
MSD63Z6 | КРЫШКА КЛЕММНИКА MSD 40/63A 4P 1 ШТ. | 626.4
MC1E09B7 | КОНТАКТОР MC1E 3P 9A НО+НЗ 24V 50/60ГЦ (LC1E0910B5) | 1440
MC1E09C7 | КОНТАКТОР MC1E 3P 9A НО+НЗ 36V 50/60ГЦ (LC1E0910C5) | 1440
MC1E09E7 | КОНТАКТОР MC1E 3P 9A НО+НЗ 48V 50/60ГЦ (LC1E0910E5) | 1440
MC1E09F7 | КОНТАКТОР MC1E 3P 9A НО+НЗ 110V 50/60ГЦ (LC1E0910F5) | 1266
MC1E09M7 | КОНТАКТОР MC1E 3P 9A НО+НЗ 220V/230V 50/60ГЦ (LC1E0910M5) | 1278
MC1E09Q7 | КОНТАКТОР MC1E 3P 9A НО+НЗ 380V/400V 50/60ГЦ (LC1E0910Q5) | 1404
MC1E12B7 | КОНТАКТОР MC1E 3P 12A НО+НЗ 24V 50/60ГЦ (LC1E1210B5) | 1620
MC1E12C7 | КОНТАКТОР MC1E 3P 12A НО+НЗ 36V 50/60ГЦ (LC1E1210C5) | 1650
MC1E12E7 | КОНТАКТОР MC1E 3P 12A НО+НЗ 48V 50/60ГЦ (LC1E1210E5) | 1650
MC1E12F7 | КОНТАКТОР MC1E 3P 12A НО+НЗ 110V 50/60ГЦ (LC1E1210F5) | 1428
MC1E12M7 | КОНТАКТОР MC1E 3P 12A НО+НЗ 220V/230V 50/60ГЦ (LC1E1210M5) | 1374
MC1E12Q7 | КОНТАКТОР MC1E 3P 12A НО+НЗ 380V/400V 50/60ГЦ (LC1E1210Q5) | 1476
MC1E18B7 | КОНТАКТОР MC1E 3P 18A НО+НЗ 24V 50/60ГЦ (LC1E1810B5) | 1920
MC1E18C7 | КОНТАКТОР MC1E 3P 18A НО+НЗ 36V 50/60ГЦ (LC1E1810C5) | 2034
MC1E18E7 | КОНТАКТОР MC1E 3P 18A НО+НЗ 48V 50/60ГЦ (LC1E1810E5) | 2034
MC1E18F7 | КОНТАКТОР MC1E 3P 18A НО+НЗ 110V 50/60ГЦ (LC1E1810F5) | 1740
MC1E18M7 | КОНТАКТОР MC1E 3P 18A НО+НЗ 220V/230V 50/60ГЦ (LC1E1810M5) | 1698
MC1E18Q7 | КОНТАКТОР MC1E 3P 18A НО+НЗ 380V/400V 50/60ГЦ (LC1E1810Q5) | 1944
MC1E25B7 | КОНТАКТОР MC1E 3P 25A НО+НЗ 24V 50/60ГЦ (LC1E2510B5) | 2592
MC1E25C7 | КОНТАКТОР MC1E 3P 25A НО+НЗ 36V 50/60ГЦ (LC1E2510C5) | 2640
MC1E25E7 | КОНТАКТОР MC1E 3P 25A НО+НЗ 48V 50/60ГЦ (LC1E2510E5) | 2640
MC1E25F7 | КОНТАКТОР MC1E 3P 25A НО+НЗ 110V 50/60ГЦ (LC1E2510F5) | 2304
MC1E25M7 | КОНТАКТОР MC1E 3P 25A НО+НЗ 220V/230V 50/60ГЦ (LC1E2510M5) | 2250
MC1E25Q7 | КОНТАКТОР MC1E 3P 25A НО+НЗ 380V/400V 50/60ГЦ (LC1E2510Q5) | 2592
MC1E32B7 | КОНТАКТОР MC1E 3P 32A НО+НЗ 24V 50/60ГЦ (LC1E3210B5) | 3978
MC1E32C7 | КОНТАКТОР MC1E 3P 32A НО+НЗ 36V 50/60ГЦ (LC1E3210C5) | 3444
MC1E32E7 | КОНТАКТОР MC1E 3P 32A НО+НЗ 48V 50/60ГЦ (LC1E3210E5) | 3444
MC1E32F7 | КОНТАКТОР MC1E 3P 32A НО+НЗ 110V 50/60ГЦ (LC1E3210F5) | 2802
MC1E32M7 | КОНТАКТОР MC1E 3P 32A НО+НЗ 220V/230V 50/60ГЦ (LC1E3210M5) | 2898
MC1E32Q7 | КОНТАКТОР MC1E 3P 32A НО+НЗ 380V/400V 50/60ГЦ (LC1E3210Q5) | 3084
MC1E38B7 | КОНТАКТОР MC1E 3P 38A НО+НЗ 24V 50/60ГЦ (LC1E3810B5) | 3882
MC1E38C7 | КОНТАКТОР MC1E 3P 38A НО+НЗ 36V 50/60ГЦ (LC1E3810C5) | 4488
MC1E38E7 | КОНТАКТОР MC1E 3P 38A НО+НЗ 48V 50/60ГЦ (LC1E3810E5) | 4488
MC1E38F7 | КОНТАКТОР MC1E 3P 38A НО+НЗ 110V 50/60ГЦ (LC1E3810F5) | 3246
MC1E38M7 | КОНТАКТОР MC1E 3P 38A НО+НЗ 220V/230V 50/60ГЦ (LC1E3810M5) | 3102
MC1E38Q7 | КОНТАКТОР MC1E 3P 38A НО+НЗ 380V/400V 50/60ГЦ (LC1E3810Q5) | 4380
MC1E40B7 | КОНТАКТОР MC1E 3P 40A НО+НЗ 24V 50/60ГЦ (LC1E40B5) | 5178
MC1E40C7 | КОНТАКТОР MC1E 3P 40A НО+НЗ 36V 50/60ГЦ (LC1E40C5) | 5178
MC1E40E7 | КОНТАКТОР MC1E 3P 40A НО+НЗ 48V 50/60ГЦ (LC1E40E5) | 5178
MC1E40F7 | КОНТАКТОР MC1E 3P 40A НО+НЗ 110V 50/60ГЦ (LC1E40F5) | 4554
MC1E40M7 | КОНТАКТОР MC1E 3P 40A НО+НЗ 220V/230V 50/60ГЦ (LC1E40M5) | 4710
MC1E40Q7 | КОНТАКТОР MC1E 3P 40A НО+НЗ 380V/400V 50/60ГЦ (LC1E40Q5) | 4914
MC1E50B7 | КОНТАКТОР MC1E 3P 50A НО+НЗ 24V 50/60ГЦ (LC1E50B5) | 6480
MC1E50C7 | КОНТАКТОР MC1E 3P 50A НО+НЗ 36V 50/60ГЦ (LC1E50C5) | 6480
MC1E50E7 | КОНТАКТОР MC1E 3P 50A НО+НЗ 48V 50/60ГЦ (LC1E50E5) | 6480
MC1E50F7 | КОНТАКТОР MC1E 3P 50A НО+НЗ 110V 50/60ГЦ (LC1E50F5) | 5118
MC1E50M7 | КОНТАКТОР MC1E 3P 50A НО+НЗ 220V/230V 50/60ГЦ (LC1E50M5) | 5226
MC1E50Q7 | КОНТАКТОР MC1E 3P 50A НО+НЗ 380V/400V 50/60ГЦ (LC1E50Q5) | 5586
MC1E65B7 | КОНТАКТОР MC1E 3P 65A НО+НЗ 24V 50/60ГЦ (LC1E65B5) | 7740
MC1E65C7 | КОНТАКТОР MC1E 3P 65A НО+НЗ 36V 50/60ГЦ (LC1E65C5) | 7740
MC1E65E7 | КОНТАКТОР MC1E 3P 65A НО+НЗ 48V 50/60ГЦ (LC1E65E5) | 7740
MC1E65F7 | КОНТАКТОР MC1E 3P 65A НО+НЗ 110V 50/60ГЦ (LC1E65F5) | 5976
MC1E65M7 | КОНТАКТОР MC1E 3P 65A НО+НЗ 220V/230V 50/60ГЦ (LC1E65M5) | 5952
MC1E65Q7 | КОНТАКТОР MC1E 3P 65A НО+НЗ 380V/400V 50/60ГЦ (LC1E65Q5) | 6420
MC1E80B7 | КОНТАКТОР MC1E 3P 80A НО+НЗ 24V 50/60ГЦ (LC1E80B5) | 11400
MC1E80C7 | КОНТАКТОР MC1E 3P 80A НО+НЗ 36V 50/60ГЦ (LC1E80C5) | 11400
MC1E80E7 | КОНТАКТОР MC1E 3P 80A НО+НЗ 48V 50/60ГЦ (LC1E80E5) | 11400
MC1E80F7 | КОНТАКТОР MC1E 3P 80A НО+НЗ 110V 50/60ГЦ (LC1E80F5) | 8940
MC1E80M7 | КОНТАКТОР MC1E 3P 80A НО+НЗ 220V/230V 50/60ГЦ (LC1E80M5) | 8940
MC1E80Q7 | КОНТАКТОР MC1E 3P 80A НО+НЗ 380V/400V 50/60ГЦ (LC1E80Q5) | 9900
MC1E95B7 | КОНТАКТОР MC1E 3P 95A НО+НЗ 24V 50/60ГЦ (LC1E95B5) | 13440
MC1E95C7 | КОНТАКТОР MC1E 3P 95A НО+НЗ 36V 50/60ГЦ (LC1E95C5) | 13440
MC1E95E7 | КОНТАКТОР MC1E 3P 95A НО+НЗ 48V 50/60ГЦ (LC1E95E5) | 13440
MC1E95F7 | КОНТАКТОР MC1E 3P 95A НО+НЗ 110V 50/60ГЦ (LC1E95F5) | 10860
MC1E95M7 | КОНТАКТОР MC1E 3P 95A НО+НЗ 220V/230V 50/60ГЦ (LC1E95M5) | 9840
MC1E95Q7 | КОНТАКТОР MC1E 3P 95A НО+НЗ 380V/400V 50/60ГЦ (LC1E95Q5) | 12000
MA181RC | МОДУЛЬ ОГР. ПЕРЕН. MC1E RC 24-48V 9-18A (LAERCE) | 1037.4
MA182RC | МОДУЛЬ ОГР. ПЕРЕН. MC1E RC 110-240V 9-18A (LAERCU) | 473.4
MA183RC | МОДУЛЬ ОГР. ПЕРЕН. MC1E RC 380-440V 9-18A (LAERCN) | 682.8
MA381RC | МОДУЛЬ ОГР. ПЕРЕН. MC1E RC 24-48V 25-38A (LAERCE) | 1065
MA382RC | МОДУЛЬ ОГР. ПЕРЕН. MC1E RC 110-240V 25-38A (LAERCU) | 473.4
MA383RC | МОДУЛЬ ОГР. ПЕРЕН. MC1E RC 380-440V 25-38A (LAERCN) | 682.8
MA651RC | МОДУЛЬ ОГР. ПЕРЕН. MC1E RC 24-48V 40-65A (LAERCE) | 1065
MA652RC | МОДУЛЬ ОГР. ПЕРЕН. MC1E RC 110-240V 40-65A (LAERCU) | 473.4
MA653RC | МОДУЛЬ ОГР. ПЕРЕН. MC1E RC 380-440V 40-65A (LAERCN) | 682.8
MA951RC | МОДУЛЬ ОГР. ПЕРЕН. MC1E RC 24-48V 80-95A (LAERCE) | 1065
MA952RC | МОДУЛЬ ОГР. ПЕРЕН. MC1E RC 110-240V 80-95A (LAERCU) | 473.4
MA953RC | МОДУЛЬ ОГР. ПЕРЕН. MC1E RC 380-440V 80-95A (LAERCN) | 682.8
MAFN02 | ДОП. КОНТ. БЛОК MC1G/E 2НЗ ФРОНТАЛЬНЫЙ МОНТАЖ (LAEN02) | 837.6
MAFN04 | ДОП. КОНТ. БЛОК MC1G/E 4НЗ ФРОНТАЛЬНЫЙ МОНТАЖ | 1350
MAFN11 | ДОП. КОНТ. БЛОК MC1G/E 1НО+1НЗ ФРОНТАЛЬНЫЙ МОНТАЖ (LAEN11) | 837.6
MAFN13 | ДОП. КОНТ. БЛОК MC1G/E 1НО+3НЗ ФРОНТАЛЬНЫЙ МОНТАЖ | 1350
MAFN20 | ДОП. КОНТ. БЛОК MC1G/E 2НО ФРОНТАЛЬНЫЙ МОНТАЖ (LAEN20) | 716.4
MAFN22 | ДОП. КОНТ. БЛОК MC1G/E 2НО+2НЗ ФРОНТАЛЬНЫЙ МОНТАЖ (LAEN22) | 837.6
MAFN31 | ДОП. КОНТ. БЛОК MC1G/E 3НО+1НЗ ФРОНТАЛЬНЫЙ МОНТАЖ | 1350
MAFN40 | ДОП. КОНТ. БЛОК MC1G/E 4НО ФРОНТАЛЬНЫЙ МОНТАЖ | 1350
MASN11 | ДОП. КОНТ. БЛОК MC1G/E 1НО+1НЗ БОКОВОЙ МОНТАЖ | 2430
MFR32 | МЕХАНИЧ БЛОКИР ДЛЯ КОНТАКТОРОВ MC1E 9-38A (LAEM1) | 1153.2
MFR95 | МЕХАНИЧ БЛОКИР ДЛЯ КОНТАКТОРОВ MC1E 40-95A (LAEM4) | 1326
MTD420 | ДОП. КОНТ. MC1G/E ВЫД. ВРЕМ. ВКЛ 0,1…3С | 2568
MTD422 | ДОП. КОНТ. MC1G/E ВЫД. ВРЕМ. ВКЛ 0,1…30С (LAETSD) | 2502
MTD424 | ДОП. КОНТ. MC1G/E ВЫД. ВРЕМ. ВКЛ 10…180С | 2568
MTD430 | ДОП. КОНТ. MC1G/E ВЫД. ВРЕМ. ОТКЛ 0,1…3С | 2568
MTD432 | ДОП. КОНТ. MC1G/E ВЫД.ВРЕМ. ОТКЛ 0,1…30С | 2568
MTD434 | ДОП. КОНТ. MC1G/E ВЫД.ВРЕМ. ОТКЛ 10…180С | 2568
MRE251 | ТЕПЛОВОЕ РЕЛЕ ПЕРЕГРУЗКИ MRE F25 0.63-1.0A КЛАСС 10A (LRE05) | 1350
MRE2510 | ТЕПЛОВОЕ РЕЛЕ ПЕРЕГРУЗКИ MRE F25 7.0-10A КЛАСС 10A (LRE14) | 1482
MRE2513 | ТЕПЛОВОЕ РЕЛЕ ПЕРЕГРУЗКИ MRE F25 9.0-13A КЛАСС 10A (LRE16) | 1470
MRE2518 | ТЕПЛОВОЕ РЕЛЕ ПЕРЕГРУЗКИ MRE F25 12-18A КЛАСС 10A (LRE21) | 1482
MRE251P6 | ТЕПЛОВОЕ РЕЛЕ ПЕРЕГРУЗКИ MRE F25 1.0-1.6A КЛАСС 10A (LRE06) | 1290
MRE2525 | ТЕПЛОВОЕ РЕЛЕ ПЕРЕГРУЗКИ MRE F25 17-25A КЛАСС 10A (LRE22) | 1494
MRE252P5 | ТЕПЛОВОЕ РЕЛЕ ПЕРЕГРУЗКИ MRE F25 1.6-2.5A КЛАСС 10A (LRE07) | 1290
MRE254 | ТЕПЛОВОЕ РЕЛЕ ПЕРЕГРУЗКИ MRE F25 2.5-4.0A КЛАСС 10A (LRE08) | 1344
MRE256 | ТЕПЛОВОЕ РЕЛЕ ПЕРЕГРУЗКИ MRE F25 4.0-6A КЛАСС 10A (LRE10) | 1464
MRE258 | ТЕПЛОВОЕ РЕЛЕ ПЕРЕГРУЗКИ MRE F25 5.5-8A КЛАСС 10A (LRE12) | 1482
MRE25P16 | ТЕПЛОВОЕ РЕЛЕ ПЕРЕГРУЗКИ MRE F25 0.1-0.16A КЛАСС 10A (LRE01) | 1362
MRE25P25 | ТЕПЛОВОЕ РЕЛЕ ПЕРЕГРУЗКИ MRE F25 0.16-0.25A КЛАСС 10A (LRE02) | 1350
MRE25P4 | ТЕПЛОВОЕ РЕЛЕ ПЕРЕГРУЗКИ MRE F25 0.25-0.4A КЛАСС 10A (LRE03) | 1344
MRE25P63 | ТЕПЛОВОЕ РЕЛЕ ПЕРЕГРУЗКИ MRE F25 0.4-0.63A КЛАСС 10A (LRE04) | 1320
MRE3832 | ТЕПЛОВОЕ РЕЛЕ ПЕРЕГРУЗКИ MRE F38 23-32A КЛАСС 10A (LRE32) | 2046
MRE3840 | ТЕПЛОВОЕ РЕЛЕ ПЕРЕГРУЗКИ MRE F38 30-40A КЛАСС 10A (LRE35) | 2052
MRE9325 | ТЕПЛОВОЕ РЕЛЕ ПЕРЕГРУЗКИ MRE F93 17-25A КЛАСС 10 (LRE322) | 2952
MRE9332 | ТЕПЛОВОЕ РЕЛЕ ПЕРЕГРУЗКИ MRE F93 23-32A КЛАСС 10 (LRE353) | 3030
MRE9340 | ТЕПЛОВОЕ РЕЛЕ ПЕРЕГРУЗКИ MRE F93 30-40A КЛАСС 10 (LRE355) | 3228
MRE9350 | ТЕПЛОВОЕ РЕЛЕ ПЕРЕГРУЗКИ MRE F93 37-50A КЛАСС 10 (LRE357) | 3186
MRE9365 | ТЕПЛОВОЕ РЕЛЕ ПЕРЕГРУЗКИ MRE F93 48-65A КЛАСС 10 (LRE359) | 3144
MRE9370 | ТЕПЛОВОЕ РЕЛЕ ПЕРЕГРУЗКИ MRE F93 55-70A КЛАСС 10 (LRE361) | 3210
MRE9380 | ТЕПЛОВОЕ РЕЛЕ ПЕРЕГРУЗКИ MRE F93 63-80A КЛАСС 10 (LRE363) | 3150
MRE9393 | ТЕПЛОВОЕ РЕЛЕ ПЕРЕГРУЗКИ MRE F93 80-93A КЛАСС 10 (LRE365) | 3882
MRETB25 | КЛЕММНЫЙ БЛОК ДЛЯ ТЕП.РЕЛ. MRE F25 (LAEB1) | 1056
MRETB36 | КЛЕММНЫЙ БЛОК ДЛЯ ТЕП.РЕЛ. MRE F38 (LAEB1) | 1056
MRETB93 | КЛЕММНЫЙ БЛОК ДЛЯ ТЕП.РЕЛ. MRE F93 (LAEB3) | 2286
SGES00550 | ФУНКЦИОНАЛЬНЫЙ БЛОК ДЛЯ МОДУЛЬНЫХ АВТОМАТОВ ДО 63А 3М УСТ ЗА ДВЕРЬЮ | 18540
SGES00551 | ФУНКЦИОНАЛЬНЫЙ БЛОК ДЛЯ МОДУЛЬНЫХ АВТОМАТОВ ДО 63А 3/4М ВОЗМОДНОСТЬ УСТ ПЛАСТРОНА | 17100
SGES00552 | ФУНКЦИОНАЛЬНЫЙ БЛОК ДЛЯ МОДУЛЬНЫХ АВТОМАТОВ ДО 63А 4М УСТ ЗА ДВЕРЬЮ | 19710
SGES00650 | ДВЕРЬ 3М С ВЫРЕЗОМ ПОД МОДУЛЬНЫЕ АППАРАТЫ | 19890
SGES00651 | ДВЕРЬ 4М С ВЫРЕЗОМ ПОД МОДУЛЬНЫЕ АППАРАТЫ | 21510
SGES00003 | ОСНОВНАЯ РАМА В=2200ММ, Ш=1200ММ, Г=600ММ | 125370
SGES00109 | КРЫША IP31 ДЛЯ КОЛОНН Ш=1200, Г=600, ПОДВОД КАБЕЛЕЙ СНИЗУ | 26460
SGES00114 | КРЫША IP31 ДЛЯ КОЛОНН Ш=1200+400, Г=600, ПОДВОД КАБЕЛЕЙ СНИЗУ | 36180
SGES00129 | НИЖНЯЯ ПАНЕЛЬ ДЛЯ КОЛОНН Ш=1200, Г=600 | 38970
SGES00154 | СПЛОШНАЯ ЗАДНЯЯ ПАНЕЛЬ ДЛЯ КОЛОНН Ш=1200 ММ | 78840
SGES00158 | ЗАДНЯЯ ПАНЕЛЬ IP31 ДЛЯ КОЛОНН Ш=1200 ММ | 101250
SGES00183 | ВЕНТИЛЯЦИОННЫЕ ПАНЕЛИ ДЛЯ КОЛОНН Ш = 1200 ММ | 19440
SGES00185 | ВЕНТИЛЯЦИОННЫЕ ПАНЕЛИ ДЛЯ КОЛОНН Ш = (1200 + 400) ММ | 23940
SGES00190 | КРЫША IP54 ДЛЯ КОЛОНН Ш=1200, Г=600, ПОДВОД КАБЕЛЕЙ СНИЗУ | 21150
SGES00195 | КРЫША IP54 ДЛЯ КОЛОНН Ш=1200+400, Г=600, ПОДВОД КАБЕЛЕЙ СНИЗУ | 27990
SGES00252 | СЛОШНАЯ ДВЕРЬ ДВУСТОРОННЕГО ОБСЛУЖИВАНИЯ Ш = 1200ММ, 40 МОДУЛЕЙ | 102960
SGES00254 | ДВЕРЬ IP31 ДВУСТОРОННЕГО ОБСЛУЖИВАНИЯ Ш = 1200ММ | 133830
SGES01809 | КРЫША IP31 ДЛЯ КОЛОНН Ш=1200, Г=600, С ОТВЕРСТИЯМИ ДЛЯ ПОДВОДА КАБЕЛЕЙ СВЕРХУ | 66600
SGES01814 | КРЫША IP31 ДЛЯ КОЛОНН Ш=1200+400, Г=600, С ОТВ. ДЛЯ ПОДВОДА КАБЕЛЕЙ СВЕРХУ | 79380
SGES01830 | КРЫША IP54 ДЛЯ КОЛОНН Ш=1200, Г=400, С ОТВЕРСТИЯМИ ДЛЯ ПОДВОДА КАБЕЛЕЙ СВЕРХУ | 53460
SGES01835 | КРЫША IP54 ДЛЯ КОЛОНН Ш=1200+400, Г=600,С ОТВЕРСТИЯМИ ДЛЯ ПОДВОДА КАБЕЛЕЙ СВЕРХУ | 71640
SGES05003 | МОНТАЖНАЯ ПЛАТА ДЛЯ ВЫКАТНОГО АВТОМАТИЧЕСКОГО ВЫКЛЮЧАТЕЛЯ ACB 40/50/63 | 63630
SGES06213 | ИНД.ДВЕРЬ ДЛЯ ВЫКАТ.АВТОМАТ.ВЫКЛЮЧАТЕЛЯ ACB2 40/50/63, 13МОДУЛЕЙ, ПЕТЛИ СЛЕВА | 47070
SGES21200 | КОМПЛЕКТ ИЗ 2 ЗАГЛУШЕК Ш=1200ММ | 16290
SGES00098 | ЦОКОЛЬ ДЛЯ УГЛОВОГО ШКАФА | 38520
SGLVM09821 | 20 ИЗОЛЯТОРОВ В35 М8 | 34290
SG01215 | ПРЯМОУГОЛЬНЫЙ САЛЬНИК 70 х 40 ММ | 360
SG705653 | Термопластиковый шинодержатель для эпоксидных шин | 489
SG705658 | Термопластиковый шинодержатель для медных шин | 512.4
SG705680 | Петля для дверей двустороннего обслуживания в колоннах Ш = 1200 мм | 1308
SG705699 | Крепёж для вентиляционных решёток | 133.2
SG706204 | 2 ИЗОЛЯЦИОННЫЕ ШПИЛЬКИ М10 950 ММ | 5400
SGES00060 | ПРОМЕЖУТОЧНЫЕ СТОЙКИ ДЛЯ УСТАНОВКИ ФУНКЦИОНАЛЬНЫХ БЛОКОВ | 26460
SGES00062 | ПЛАСТРОННЫЕ РАМКИ ДЛЯ УСТАНОВКИ ПЕРЕДНИХ ПАНЕЛЕЙ | 18420
SGES00101 | КРЫША IP31 ДЛЯ КОЛОНН Ш=700, Г=600, ПОДВОД КАБЕЛЕЙ СНИЗУ | 9900
SGES00102 | КРЫША IP31 ДЛЯ КОЛОНН Ш=700, Г=1000, ПОДВОД КАБЕЛЕЙ СНИЗУ | 18540
SGES00104 | КРЫША IP31 ДЛЯ КОЛОНН Ш=200+700, Г=600, ПОДВОД КАБЕЛЕЙ СНИЗУ | 13080
SGES00105 | КРЫША IP31 ДЛЯ КОЛОНН Ш=200+700, Г=1000, ПОДВОД КАБЕЛЕЙ СНИЗУ | 23340
SGES00107 | КРЫША IP31 ДЛЯ КОЛОНН Ш=700+400, Г=600, ПОДВОД КАБЕЛЕЙ СНИЗУ | 16140
SGES00108 | КРЫША IP31 ДЛЯ КОЛОНН Ш=700+400, Г=1000, ПОДВОД КАБЕЛЕЙ СНИЗУ | 28140
SGES00110 | КРЫША IP31 ДЛЯ КОЛОНН Ш=1200, Г=1000, ПОДВОД КАБЕЛЕЙ СНИЗУ | 30540
SGES00112 | КРЫША IP31 ДЛЯ КОЛОНН Ш=200+700+400, Г=600, ПОДВОД КАБЕЛЕЙ СНИЗУ | 19320
SGES00113 | КРЫША IP31 ДЛЯ КОЛОНН Ш=200+700+400, Г=1000, ПОДВОД КАБЕЛЕЙ СНИЗУ | 32820
SGES00115 | КРЫША IP31 ДЛЯ КОЛОНН Ш=1200+400, Г=1000, ПОДВОД КАБЕЛЕЙ СНИЗУ | 38820
SGES00120 | НИЖНЯЯ ПАНЕЛЬ ДЛЯ ЯЧЕЕК РАСШИРЕНИЯ Ш=200, Г=400 | 4482
SGES00121 | НИЖНЯЯ ПАНЕЛЬ ДЛЯ ЯЧЕЕК РАСШИРЕНИЯ Ш=200, Г=600 | 5538
SGES00122 | НИЖНЯЯ ПАНЕЛЬ ДЛЯ ЯЧЕЕК РАСШИРЕНИЯ Ш=400, Г=400 | 6780
SGES00123 | НИЖНЯЯ ПАНЕЛЬ ДЛЯ ЯЧЕЕК РАСШИРЕНИЯ Ш=400, Г=600 | 8220
SGES00124 | НИЖНЯЯ ПАНЕЛЬ ДЛЯ КОЛОНН Ш=700, Г=400 | 10560
SGES00125 | НИЖНЯЯ ПАНЕЛЬ ДЛЯ КОЛОНН Ш=700, Г=600 | 14760
SGES00130 | НИЖНЯЯ ПАНЕЛЬ ДЛЯ КОЛОНН Ш=1200, Г=400 | 18360
SGES00131 | НИЖНЯЯ ПАНЕЛЬ С КАБЕЛЬНЫМ КАНАЛОМ ДЛЯ КОЛОНН Ш=700, Г=600 | 20460
SGES00132 | НИЖНЯЯ ПАНЕЛЬ С КАБЕЛЬНЫМ КАНАЛОМ ДЛЯ ЯЧЕЕК РАСШИРЕНИЯ Ш=200, Г=600 | 8880
SGES00133 | НИЖНЯЯ ПАНЕЛЬ С КАБЕЛЬНЫМ КАНАЛОМ ДЛЯ ЯЧЕЕК РАСШИРЕНИЯ Ш=400, Г=600 | 12960
SGES00134 | КАБЕЛЬНЫЙ КАНАЛ ДЛЯ КОЛОНН Ш=700 ММ | 5352
SGES00136 | КАБЕЛЬНЫЙ КАНАЛ ДЛЯ ЯЧЕЕК РАСШИРЕНИЯ Ш=400 ММ | 3132
SGES00137 | КАБЕЛЬНЫЙ КАНАЛ ДЛЯ ЯЧЕЕК РАСШИРЕНИЯ Ш=200 ММ | 2352
SGES00141 | БОКОВАЯ ПАНЕЛЬ IP54 ДЛЯ КОЛОНН Г=400 ММ | 28560
SGES00142 | БОКОВАЯ ПАНЕЛЬ IP54 ДЛЯ КОЛОНН Г=600 ММ | 32400
SGES00144 | БОКОВАЯ ПАНЕЛЬ IP31 ДЛЯ КОЛОНН Г=400 ММ | 38460
SGES00145 | БОКОВАЯ ПАНЕЛЬ IP31 ДЛЯ КОЛОНН Г=600 ММ | 42060
SGES00150 | СПЛОШНАЯ ЗАДНЯЯ ПАНЕЛЬ ДЛЯ ЯЧЕЕК РАСШИРЕНИЯ Ш=200 ММ | 15300
SGES00151 | СПЛОШНАЯ ЗАДНЯЯ ПАНЕЛЬ ДЛЯ ЯЧЕЕК РАСШИРЕНИЯ Ш=400 ММ | 22320
SGES00152 | СПЛОШНАЯ ЗАДНЯЯ ПАНЕЛЬ ДЛЯ КОЛОНН Ш=700 ММ | 34380
SGES00157 | СПЛОШНЫЕ ЗАДНИЕ ПАНЕЛИ ДЛЯ УГЛОВЫХ КОЛОНН | 73500
SGES00160 | КРЫША IP54 ДЛЯ КОЛОНН Ш=700, Г=400, ПОДВОД КАБЕЛЕЙ СНИЗУ | 6060
SGES00161 | КРЫША IP54 ДЛЯ КОЛОНН Ш=700, Г=600, ПОДВОД КАБЕЛЕЙ СНИЗУ | 8640
SGES00162 | КРЫША IP54 ДЛЯ КОЛОНН Ш=200+700, Г=400, ПОДВОД КАБЕЛЕЙ СНИЗУ | 7440
SGES00163 | КРЫША IP54 ДЛЯ КОЛОНН Ш=700+200, Г=600, ПОДВОД КАБЕЛЕЙ СНИЗУ | 10740
SGES00164 | КРЫША IP54 ДЛЯ КОЛОНН Ш=700+400, Г=400, ПОДВОД КАБЕЛЕЙ СНИЗУ | 9060
SGES00165 | КРЫША IP54 ДЛЯ КОЛОНН Ш=700+400, Г=600, ПОДВОД КАБЕЛЕЙ СНИЗУ | 12960
SGES00166 | КРЫША IP54 ДЛЯ КОЛОНН Ш=200+700+200, Г=400, ПОДВОД КАБЕЛЕЙ СНИЗУ | 9060
SGES00167 | КРЫША IP54 ДЛЯ КОЛОНН Ш=200+700+200, Г=600, ПОДВОД КАБЕЛЕЙ СНИЗУ | 12960
SGES00168 | КРЫША IP54 ДЛЯ КОЛОНН Ш=200+700+400, Г=400, ПОДВОД КАБЕЛЕЙ СНИЗУ | 10440
SGES00169 | КРЫША IP54 ДЛЯ КОЛОНН Ш=200+700+400, Г=600, ПОДВОД КАБЕЛЕЙ СНИЗУ | 15300
SGES00171 | БОКОВОЙ КОЗЫРЁК IP31 ДЛЯ КРЫШ Г=600ММ | 2010
SGES00172 | БОКОВОЙ КОЗЫРЁК IP31 ДЛЯ КРЫШ Г=1000ММ | 2760
SGES00173 | КРЫША ДЛЯ УГЛОВОЙ КОЛОННЫ IP31 | 17220
SGES00174 | КРЫША ДЛЯ УГЛОВОЙ КОЛОННЫ IP54 | 12420
SGES00180 | ВЕНТИЛЯЦИОННЫЕ ПАНЕЛИ ДЛЯ КОЛОНН Ш = 700 ММ | 8880
SGES00181 | ВЕНТИЛЯЦИОННЫЕ ПАНЕЛИ ДЛЯ КОЛОНН Ш = (700 + 200) ММ | 10560
SGES00182 | ВЕНТИЛЯЦИОННЫЕ ПАНЕЛИ ДЛЯ КОЛОНН Ш = (700 + 400) ММ | 12300
SGES00184 | ВЕНТИЛЯЦИОННЫЕ ПАНЕЛИ ДЛЯ КОЛОНН Ш = (200 + 700 + 400) ММ | 13980
SGES00186 | ВЕНТИЛЯЦИОННЫЕ ПАНЕЛИ ДЛЯ УГЛОВОЙ КОЛОННЫ | 5934
SGES00191 | КРЫША IP54 ДЛЯ КОЛОНН Ш=1200, Г=400, ПОДВОД КАБЕЛЕЙ СНИЗУ | 9660
SGES00194 | КРЫША IP54 ДЛЯ КОЛОНН Ш=1200+400, Г=400, ПОДВОД КАБЕЛЕЙ СНИЗУ | 12660
SGES00200 | СПЛОШНАЯ ДВЕРЬ Ш=700ММ, 3 МОДУЛЯ, ПЕТЛИ СПРАВА | 11280
SGES00201 | СПЛОШНАЯ ДВЕРЬ Ш=700ММ, 4 МОДУЛЯ, ПЕТЛИ СПРАВА | 11940
SGES00202 | СПЛОШНАЯ ДВЕРЬ Ш=700ММ, 6 МОДУЛЕЙ, ПЕТЛИ СПРАВА | 13260
SGES00203 | СПЛОШНАЯ ДВЕРЬ Ш=700ММ, 8 МОДУЛЕЙ, ПЕТЛИ СПРАВА | 14580
SGES00204 | СПЛОШНАЯ ДВЕРЬ Ш=700ММ, 9 МОДУЛЕЙ, ПЕТЛИ СПРАВА | 15780
SGES00205 | СПЛОШНАЯ ДВЕРЬ Ш=700ММ, 12 МОДУЛЕЙ, ПЕТЛИ СПРАВА | 17760
SGES00206 | СПЛОШНАЯ ДВЕРЬ Ш=700ММ, 10 МОДУЛЕЙ, ПЕТЛИ СПРАВА | 15900
SGES00207 | СПЛОШНАЯ ДВЕРЬ Ш=700ММ, 5 МОДУЛЕЙ, ПЕТЛИ СПРАВА | 12600
SGES00210 | СПЛОШНАЯ ДВЕРЬ Ш=700ММ, 3 МОДУЛЯ, ПЕТЛИ СЛЕВА | 11280
SGES00211 | СПЛОШНАЯ ДВЕРЬ Ш=700ММ, 4 МОДУЛЯ, ПЕТЛИ СЛЕВА | 11940
SGES00212 | СПЛОШНАЯ ДВЕРЬ Ш=700ММ, 6 МОДУЛЕЙ, ПЕТЛИ СЛЕВА | 13260
SGES00213 | СПЛОШНАЯ ДВЕРЬ Ш=700ММ, 8 МОДУЛЕЙ, ПЕТЛИ СЛЕВА | 14580
SGES00214 | СПЛОШНАЯ ДВЕРЬ Ш=700ММ, 9 МОДУЛЕЙ, ПЕТЛИ СЛЕВА | 15780
SGES00215 | СПЛОШНАЯ ДВЕРЬ Ш=700ММ, 12 МОДУЛЕЙ, ПЕТЛИ СЛЕВА | 17760
SGES00216 | СПЛОШНАЯ ДВЕРЬ Ш=700ММ, 2 МОДУЛЯ, ПЕТЛИ СЛЕВА | 10680
SGES00217 | СПЛОШНАЯ ДВЕРЬ Ш=700ММ, 10 МОДУЛЕЙ, ПЕТЛИ СЛЕВА | 15900
SGES00219 | СПЛОШНАЯ ДВЕРЬ Ш=700ММ, 5 МОДУЛЕЙ, ПЕТЛИ СЛЕВА | 12600
SGES00220 | СПЛОШНАЯ РЕВЕРСИВНАЯ ДВЕРЬ Ш=700ММ, 16 МОДУЛЕЙ | 21420
SGES00221 | СПЛОШНАЯ РЕВЕРСИВНАЯ ДВЕРЬ Ш=700ММ, 20 МОДУЛЕЙ | 25320
SGES00222 | СПЛОШНАЯ РЕВЕРСИВНАЯ ДВЕРЬ Ш=700ММ, 24 МОДУЛЯ | 29400
SGES00223 | СПЛОШНАЯ РЕВЕРСИВНАЯ ДВЕРЬ Ш=700ММ, 32 МОДУЛЯ | 37260
SGES00224 | СПЛОШНАЯ РЕВЕРСИВНАЯ ДВЕРЬ Ш=700ММ, 36 МОДУЛЕЙ | 41340
SGES00230 | СПЛОШНАЯ РЕВЕРСИВНАЯ ДВЕРЬ Ш=700ММ, 40 МОДУЛЕЙ | 54840
SGES00231 | СПЛОШНАЯ ДВЕРЬ ДЛЯ ЯЧЕЕК РАСШИРЕНИЯ Ш = 200 ММ | 18120
SGES00232 | СПЛОШНАЯ ДВЕРЬ ДЛЯ ЯЧЕЕК РАСШИРЕНИЯ Ш = 400 ММ | 29700
SGES00236 | ДВЕРЬ IP31 ДВУСТОРОННЕГО ОБСЛУЖИВАНИЯ Ш=700ММ | 68100
SGES00240 | ОБЗОРНАЯ ДВЕРЬ Ш=700 ММ, 12 МОДУЛЕЙ, ПЕТЛИ СПРАВА | 27780
SGES00241 | ОБЗОРНАЯ ДВЕРЬ Ш=700 ММ, 12 МОДУЛЕЙ, ПЕТЛИ СЛЕВА | 27780
SGES00242 | ОБЗОРНАЯ РЕВЕРСИВНАЯ ДВЕРЬ Ш=700 ММ, 24 МОДУЛЯ | 46020
SGES00243 | ОБЗОРНАЯ РЕВЕРСИВНАЯ ДВЕРЬ Ш=700 ММ, 32 МОДУЛЯ | 54000
SGES00244 | ОБЗОРНАЯ РЕВЕРСИВНАЯ ДВЕРЬ Ш=700 ММ, 36 МОДУЛЕЙ | 61620
SGES00245 | ОБЗОРНАЯ РЕВЕРСИВНАЯ ДВЕРЬ Ш=700 ММ, 40 МОДУЛЕЙ | 72720
SGES00270 | СПЛОШНАЯ ДВЕРЬ ДЛЯ ОТСЕКА ГОРИЗОНТАЛЬНЫХ ШИН, 4 МОДУЛЯ, ПЕТЛИ СЛЕВА, ШИНЫ СВЕРХУ | 11880
SGES00271 | СПЛОШНАЯ ДВЕРЬ ДЛЯ ОТСЕКА ГОРИЗОНТАЛЬНЫХ ШИН,4 МОДУЛЯ, ПЕТЛИ СПРАВА, ШИНЫ СВЕРХУ | 11880
SGES00272 | СПЛОШНАЯ ДВЕРЬ ДЛЯ ОТСЕКА ГОРИЗОНТАЛЬНЫХ ШИН,8 МОДУЛЕЙ, ПЕТЛИ СЛЕВА, ШИНЫ СВЕРХУ | 14640
SGES00273 | СПЛОШНАЯ ДВЕРЬ ДЛЯ ОТСЕКА ГОРИЗОНТАЛЬНЫХ ШИН,8 МОДУЛЕЙ,ПЕТЛИ СПРАВА, ШИНЫ СВЕРХУ | 14640
SGES00274 | СПЛОШНАЯ ДВЕРЬ ДЛЯ ОТСЕКА ГОРИЗОНТАЛЬНЫХ ШИН, 4 МОДУЛЯ, ПЕТЛИ СЛЕВА, ШИНЫ СНИЗУ | 11880
SGES00275 | СПЛОШНАЯ ДВЕРЬ ДЛЯ ОТСЕКА ГОРИЗОНТАЛЬНЫХ ШИН, 4 МОДУЛЯ, ПЕТЛИ СПРАВА, ШИНЫ СНИЗУ | 11880
SGES00276 | ДВЕРЬ ОТСЕКА ШИННОГО ПОДКЛЮЧЕНИЯ, 13 МОДУЛЕЙ, ПЕТЛИ СЛЕВА | 18180
SGES00277 | ДВЕРЬ ОТСЕКА ШИННОГО ПОДКЛЮЧЕНИЯ, 15 МОДУЛЕЙ, ПЕТЛИ СЛЕВА | 19500
SGES00285 | ДВЕРЬ ОТСЕКА ШИННОГО ПОДКЛЮЧЕНИЯ, 3 МОДУЛЯ, ПЕТЛИ СПРАВА | 11460
SGES00286 | ДВЕРЬ ОТСЕКА ШИННОГО ПОДКЛЮЧЕНИЯ, 4 МОДУЛЯ, ПЕТЛИ СПРАВА | 12120
SGES00287 | ДВЕРЬ ОТСЕКА ШИННОГО ПОДКЛЮЧЕНИЯ, 6 МОДУЛЕЙ, ПЕТЛИ СПРАВА | 13440
SGES00288 | ДВЕРЬ ОТСЕКА ШИННОГО ПОДКЛЮЧЕНИЯ, 9 МОДУЛЕЙ, ПЕТЛИ СПРАВА | 16080
SGES00289 | ДВЕРЬ ОТСЕКА ШИННОГО ПОДКЛЮЧЕНИЯ, 10 МОДУЛЕЙ, ПЕТЛИ СПРАВА | 16200
SGES00290 | ДВЕРЬ ОТСЕКА ШИННОГО ПОДКЛЮЧЕНИЯ, 11 МОДУЛЕЙ, ПЕТЛИ СПРАВА | 16740
SGES00293 | ДВЕРЬ ОТСЕКА ШИННОГО ПОДКЛЮЧЕНИЯ, 3 МОДУЛЯ, ПЕТЛИ СЛЕВА | 11460
SGES00294 | ДВЕРЬ ОТСЕКА ШИННОГО ПОДКЛЮЧЕНИЯ, 4 МОДУЛЯ, ПЕТЛИ СЛЕВА | 12120
SGES00295 | ДВЕРЬ ОТСЕКА ШИННОГО ПОДКЛЮЧЕНИЯ, 6 МОДУЛЕЙ, ПЕТЛИ СЛЕВА | 13440
SGES00296 | ДВЕРЬ ОТСЕКА ШИННОГО ПОДКЛЮЧЕНИЯ, 9 МОДУЛЕЙ, ПЕТЛИ СЛЕВА | 16080
SGES00297 | ДВЕРЬ ОТСЕКА ШИННОГО ПОДКЛЮЧЕНИЯ, 10 МОДУЛЕЙ, ПЕТЛИ СЛЕВА | 16080
SGES00298 | ДВЕРЬ ОТСЕКА ШИННОГО ПОДКЛЮЧЕНИЯ, 11 МОДУЛЕЙ, ПЕТЛИ СЛЕВА | 16740
SGES00303 | ИНД.ДВЕРЬ ПОД РЫЧ.УПР.3P СТАЦ.АВТ.ВЫКЛ.ССB 100-250, 6 МОД, ВЕРТ УСТ, ПЕТЛИ СЛЕВА | 14520
SGES00304 | ИНД.ДВЕРЬ ПОД ПОВ.РУК.ДЛЯ 3P СТАЦ.АВТ.ВЫКЛ.ССB 100-250, 6М,ВЕРТ.УСТ,ПЕТЛИ СЛЕВА | 14520
SGES00307 | ИНД.ДВЕРЬ ПОД РЫЧАГ УПР.ДЛЯ 3P ВТЫЧН.АВТ.ВЫКЛ.ССB100-250,6М,ВЕРТ,УСТ,ПЕТЛИ СЛЕВА | 14640
SGES00308 | ИНД.ДВЕРЬ ПОД ПОВ.РУК.ДЛЯ 3P ВТ.АВТ.ВЫКЛ.ССB100-250,6 МОД.,ВЕРТ.УСТ.,ПЕТЛИ СЛЕВА | 14640
SGES00313 | ИНД.ДВЕРЬ ПОД РЫЧАГ УПР.ДЛЯ 3P СТАЦ.АВТ.ВЫКЛ.ССB 100-250,6М,ВЕРТ.УСТ.,ПЕТЛИ СПР | 14640
SGES00314 | ИНД.ДВЕРЬ ПОД ПОВОР.РУКОЯТ.ДЛЯ 3P СТ.АВТ.ВЫК.ССB 100-250,6М,ВЕРТ.УСТ,ПЕТЛИ СПРАВ | 14640
SGES00317 | ИНД.ДВЕРЬ ПОД РЫЧАГ УПР.ДЛЯ 3P ВТЫЧ.АВТ.ВЫК.ССB 100-250,6М,ВЕРТ.УСТ,ПЕТЛИ СПРАВА | 15420
SGES00318 | ИНД.ДВЕРЬ ПОД ПОВОР.РУК. ДЛЯ 3P ВТЫЧ.АВТ.ВЫКЛ.ССB 100-250,6М,ВЕРТ.УСТ,ПЕТЛИ СПР | 15420
SGES00323 | ИНДИВ.ДВЕРЬ ПОД РЫЧАГ УПР.ДЛЯ 4P СТАЦ.АВТ.ВЫК.ССB100-250,6М,ВЕР.УСТ, ПЕТЛИ СЛЕВА | 14640
SGES00324 | ИНД.ДВЕРЬ ПОД ПОВОР.РУКОЯТКА ДЛЯ 4P СТАЦ.АВТ.ВЫК.ССB100-250,6М,В.У,ПЕТЛИ СЛЕВА | 14640
SGES00327 | ИНД.ДВЕРЬ ПОД РЫЧАГ УПР.ДЛЯ 4P ВТЫЧН.АВТ.ВЫКЛ.ССB100-250,6М,ВЕРТ.УСТ,ПЕТЛИ СЛЕВА | 14640
SGES00328 | ИНД.ДВЕРЬ ПОД ПОВОР.РУК. ДЛЯ 4P ВТЫЧН.АВТ.ВЫК.ССB 100-250,6М,ВЕР.УСТ,ПЕТЛИ СЛЕВА | 14640
SGES00333 | ИНД.ДВЕРЬ ПОД РЫЧАГ УПР.ДЛЯ 4P СТАЦ.АВТ.ВЫКЛ.ССB 100-250,6М,ВЕР.УСТ,ПЕТЛИ СПРАВА | 14640
SGES00334 | ИНД.ДВЕРЬ ПОД ПОВОР.РУК.ДЛЯ 4P СТАЦ.АВТ.ВЫКЛ.ССB 100-250,6М,ВЕР.УСТ,ПЕТЛИ СПРАВА | 14640
SGES00337 | ИНД.ДВЕРЬ ПОД РЫЧАГ УПР.ДЛЯ 4P ВТЫЧ.АВТ.ВЫКЛ.ССB 100-250,6М,ВЕР.УСТ,ПЕТЛИ СПРАВА | 14760
SGES00338 | ИНД.ДВЕРЬ ПОД ПОВОР.РУК.ДЛЯ 4P ВТЫЧ.АВТ.ВЫКЛ.ССB 100-250,6М,ВЕР.УСТ,ПЕТЛИ СПРАВА | 14760
SGES00480 | ИНД.ДВЕРЦА ДЛЯ АВТ.ВЫКЛ.CCB 100-250 С ШАССИ,6 МОДУЛЕЙ,ВЕРТ.УСТ,ПЕТЛИ СЛЕВА | 14640
SGES00481 | ИНД.ДВЕРЦА ДЛЯ АВТ.ВЫКЛ.CCB 100-250 С ШАССИ,6 МОДУЛЕЙ,ВЕРТ.УСТ,ПЕТЛИ СПРАВА | 14640
SGES00482 | ИНД.ДВЕРЦА ДЛЯ АВТ.ВЫКЛ.CCB 400-630 С ШАССИ,8 МОДУЛЕЙ,ВЕРТ.УСТ,ПЕТЛИ СЛЕВА | 15960
SGES00483 | ИНД.ДВЕРЦА ДЛЯ АВТ.ВЫКЛ.CCB 400-630 С ШАССИ,8 МОДУЛЕЙ,ВЕРТ.УСТАН,ПЕТЛИ СПРАВА | 16080
SGES00503 | МОНТАЖНАЯ ПЛАТА ДЛЯ 3P АВТОМАТ.ВЫКЛ.CCB 100-250 С ШАССИ, ВЕРТИК.УСТ., 6 МОДУЛЕЙ | 11820
SGES00504 | МОНТ.ПЛАТА ДЛЯ 4P АВТОМАТ.ВЫКЛЮЧ.CCB 100-250 С ШАССИ, ВЕРТИК.УСТ., 6 МОДУЛЕЙ | 11820
SGES00505 | МОНТАЖНАЯ ПЛАТА ДЛЯ СТАЦ.АВТ.ВЫКЛ.CCB100-250,ВЕРТ.УСТ., 6 МОДУЛЕЙ | 11700
SGES00508 | МОНТАЖНАЯ ПЛАТА ДЛЯ 3P ВТЫЧНОГО АВТОМАТ.ВЫКЛ. CCB 100-250, ВЕРТИК.УСТ., 6 МОД. | 11820
SGES00509 | МОНТАЖНАЯ ПЛАТА ДЛЯ 4P ВТЫЧНОГО АВТ.ВЫКЛ.CCB 100-250, ВЕРТИК.УСТ., 6 МОДУЛЕЙ | 11700
SGES00512 | МОНТАЖНАЯ ПЛАТА ДЛЯ 3P АВТ.ВЫКЛ.CCB 400-630 С ШАССИ, ВЕРТ.УСТ., 8 МОД., ТУМБЛЕР | 13440
SGES00517 | МОНТАЖНАЯ ПЛАТА ДЛЯ 4P АВТ.ВЫКЛ. CCB 400-630 С ШАССИ, ВЕРТ.УСТ., 8 МОД., ТУМБЛЕР | 13440
SGES00518 | МОНТАЖНАЯ ПЛАТА ДЛЯ 3P АВТ.ВЫК.CCB400-630 С ШАССИ, ВЕРТ.УСТ., 8 МОД., ВЫНОС.РУК. | 13260
SGES00519 | МОНТ. ПЛАТА ДЛЯ 4P АВТ. ВЫКЛ. CCB 400-630 С ШАССИ, ВЕРТ. УСТ., 8 МОД., ВЫН. РУК. | 13260
SGES00590 | МОНТ. ПЛАТА ДЛЯ 2-X СТАЦ. 3P АВТ. ВЫКЛ. CCB 100-250, ГОРИЗОНТАЛЬНАЯ УСТАНОВКА | 17280
SGES00591 | МОНТ. ПЛАТА ДЛЯ 2-X СТАЦ./ВТЫЧН. 4P АВТ. ВЫКЛ. CCB 100-250, ГОР. УСТАНОВКА | 20760
SGES00592 | МОНТ. ПЛАТА ДЛЯ 2-X ВТЫЧ. 3P АВТ. ВЫКЛ. CCB 100-250, ГОРИЗОНТАЛЬНАЯ УСТАНОВКА | 16500
SGES00595 | МОНТ. ПЛАТА ДЛЯ 2-X 3P АВТ. ВЫКЛ. CCB 100-250 С ШАССИ, ГОРИЗОНТАЛЬНАЯ УСТАНОВКА | 16500
SGES00599 | МОНТ. ПЛАТА ДЛЯ 2-X 4P АВТ. ВЫКЛ. CCB 100-250 С ШАССИ, ГОРИЗ. УСТАНОВКА | 16200
SGES00600 | СПЛОШНАЯ ПЕРЕДНЯЯ ПАНЕЛЬ, 1 МОДУЛЬ | 1590
SGES00601 | СПЛОШНАЯ ПЕРЕДНЯЯ ПАНЕЛЬ, 3 МОДУЛЯ | 1992
SGES00602 | СПЛОШНАЯ ПЕРЕДНЯЯ ПАНЕЛЬ, 12 МОДУЛЕЙ | 6360
SGES00603 | СПЛОШНАЯ ПЕРЕДНЯЯ ПАНЕЛЬ, 4 МОДУЛЯ | 2388
SGES00610 | ПЕР. ПАНЕЛЬ ДЛЯ 3P СТАЦ. АВТОМАТ. ВЫКЛ.CCB 100/250, ВЕРТИКАЛЬНАЯ УСТАНОВКА | 5298
SGES00611 | ПЕР. ПАНЕЛЬ ДЛЯ 4P СТАЦ. АВТОМАТ. ВЫКЛ. CCB 100/250, ВЕРТИК. УСТАНОВКА | 5430
SGES00612 | ПЕР.ПАНЕЛЬ ДЛЯ 3P ВТЫЧНОГО АВТОМАТ. ВЫКЛ.CCB 100/250, ВЕРТИКАЛЬНАЯ УСТАНОВКА | 5430
SGES00613 | ПЕРЕДНЯЯ ПАНЕЛЬ ДЛЯ 4P ВТЫЧНОГО АВТОМАТ.ВЫКЛ.CCB 100/250, ВЕРТИКАЛЬНАЯ УСТАНОВКА | 5430
SGES00625 | ПЕРЕДНЯЯ ПАНЕЛЬ ДЛЯ 3P АВТОМАТИЧЕСКОГО ВЫКЛЮЧАТЕЛЯ CCB 100/250, ГОР.УСТ. | 3714
SGES00626 | ПЕРЕДНЯЯ ПАНЕЛЬ ДЛЯ 4P АВТОМАТИЧЕСКОГО ВЫКЛЮЧАТЕЛЯ CCB 100/250, ГОР.УСТАНОВКА | 5430
SGES00627 | ПЕРЕДНЯЯ ПАНЕЛЬ ДЛЯ 3P АВТОМАТИЧЕСКОГО ВЫКЛЮЧАТЕЛЯ CCB 400/630, ГОР. УСТАНОВКА | 3846
SGES00628 | ПЕРЕДНЯЯ ПАНЕЛЬ ДЛЯ 4P АВТОМАТИЧЕСКОГО ВЫКЛЮЧАТЕЛЯ CCB 400/630, ГОР.УСТ. | 5430
SGES00702 | ФОРМА 2 ДЛЯ МОНТАЖНЫХ ПЛАСТИН | 6660
SGES00715 | ПЕРЕГОРОДКА Ф2 ЗАДНЕЕ ПОДКЛ MF | 2742
SGES00717 | ФОРМА 2 ДЛЯ МОНТАЖН ПЛАСТИН | 10800
SGES00720 | ПЕРЕГОРОДКА Ф3 ДЛЯ ВЫКАТНОГО 3P/4P ССB 100-250, ВЕРТИКАЛЬНАЯ УСТАНОВКА ЗА ДВЕРЬЮ | 4578
SGES00728 | ПЕРЕГОРОДКА Ф3 ДЛЯ ВЫКАТНОГО 3P/4P ССB 400-630, ВЕРТИКАЛЬНАЯ УСТАНОВКА ЗА ДВЕРЬЮ | 4182
SGES00754 | КОМПЛЕКТ СЕКЦИОНИРОВАНИЯ ПО Ф2 ДЛЯ ВЫКАТНОГО 3P ССB 100-250, ВЕРТИКАЛЬНАЯ УСТ | 9660
SGES00755 | КОМПЛЕКТ СЕКЦИОНИРОВАНИЯ ПО Ф2 ВЫК 4P ССB 100-250,ВЕРТ.УСТ,ПОДКЛ.НАГРУЗКЕ СЗАДИ | 9660
SGES00756 | КОМПЛЕКТ СЕКЦИОНИРОВАНИЯ ПО Ф2 ДЛЯ ВЫКАТНОГО 3P/4P ССB 100-630,ВЕРТ.УСТ | 14340
SGES00757 | КОМПЛЕКТ СЕКЦИОНИРОВАНИЯ ПО Ф2 ДЛЯ ВЫКАТНОГО 4P ССB 400-630 С ТУМБЛЕРОМ,ВЕРТ.УСТ | 14340
SGES00758 | КОМПЛЕКТ СЕКЦИОНИРОВАНИЯ ПО Ф2 ДЛЯ ВЫКАТНОГО 3P ССB 400-630 С ВЫН.РУК,ВЕРТ.УСТ | 12780
SGES00759 | КОМПЛЕКТ СЕКЦИОНИРОВАНИЯ ПО Ф2 ДЛЯ ВЫКАТНОГО 4P ССB 400-630 С ВЫН.РУК,ВЕРТ.УСТ | 12780
SGES00762 | КОМПЛЕКТ СЕКЦ.ПО Ф4 ДЛЯ ВЫК 3P CCB 100-250,ВЕРТ.УСТ,ПОДКЛЮЧЕНИЕ К НАГРУЗКЕ СЗАДИ | 10200
SGES00763 | КОМПЛЕКТ СЕКЦ.ПО Ф4 ДЛЯ ВЫКАТНОГО 4P CCB 100-250,ВЕРТ.УСТ,ПОДКЛ К НАГРУЗКЕ СЗАДИ | 10080
SGES00764 | КОМПЛЕКТ СЕКЦ.ПО Ф4 ДЛЯ ВЫК 3P CCB 100-630,ВЕРТ.УСТ,ПОДКЛ К НАГРУЗКЕ СПЕРЕДИ | 8520
SGES00765 | КОМПЛЕКТ СЕКЦ.ПО Ф4 ДЛЯ ВЫКАТНОГО 4P CCB 100-630,ВЕРТ.УСТ,ПОДКЛ К НАГР СПЕРЕДИ | 8640
SGES00766 | КОМПЛЕКТ СЕКЦ.ПО Ф4 ДЛЯ ВЫК 3P CCB 400-630 С ТУМБЛ,ВЕРТ.УСТ,ПОДКЛ К НАГР. СЗАДИ | 9720
SGES00767 | КОМПЛЕКТ СЕКЦ.ПО Ф4 ДЛЯ ВЫК 3P CCB 400-630 С ВЫН.РУК,ВЕРТ.УСТ,ПОДКЛ К НАГР СЗАДИ | 9420
SGES00768 | КОМПЛЕКТ СЕКЦ.ПО Ф4 ДЛЯ ВЫК 4P CCB 400-630 С ТУМБЛ,ВЕРТ.УСТ,ПОДКЛ К НАГР СЗАДИ | 9060
SGES00769 | КОМПЛЕКТ СЕКЦ.ПО Ф4 ДЛЯ ВЫК 4P CCB 400-630 С ВЫН.РУК,ВЕРТ.УСТ,ПОДКЛ К НАГР СЗАДИ | 8940
SGES00803 | ДВЕРНАЯ ПЕТЛЯ | 1186.2
SGES00805 | ДОПОЛНИТЕЛЬНЫЙ НАБОР IP АКСЕССУАРОВ ДЛЯ IP31/IP54 КОНФИГУРАЦИЙ | 1524
SGES00810 | ПЕРФОРИРОВАННЫЕ ПЛАСТИНЫ IP31 ДЛЯ ВЕНТИЛЯЦИОННЫХ РЕШЁТОК Ш=700ММ | 5622
SGES00811 | СПЛОШНЫЕ ПЛАСТИНЫ IP54 ДЛЯ ВЕНТИЛЯЦИОННЫХ РЕШЁТОК Ш=700ММ | 3558
SGES00815 | ПЕРФОРИРОВАННЫЕ ПЛАСТИНЫ IP31 ДЛЯ ВЕНТИЛЯЦИОННЫХ РЕШЁТОК Ш=1200ММ | 10500
SGES00816 | СПЛОШНЫЕ ПЛАСТИНЫ IP54 ДЛЯ ВЕНТИЛЯЦИОННЫХ РЕШЁТОК Ш=1200ММ | 7620
SGES00820 | УГЛОВЫЕ ПЛАСТИНЫ ДЛЯ МЕЖДВЕРНЫХ ПРОСТРАНСТВ В КОЛОННАХ Ш=700 ММ | 1584
SGES00821 | УГЛОВЫЕ ПЛАСТИНЫ ДЛЯ ЯЧЕЕК РАСШИРЕНИЯ Ш=200/400 ММ ДЛЯ КОНФИГУРАЦИЙ IP31/IP54 | 1980
SGES00823 | УГЛОВЫЕ ПЛАСТИНЫ ДЛЯ КОЛОНН Ш=700 ММ ДЛЯ КОНФИГУРАЦИЙ IP31/IP54 | 1848
SGES00826 | УГЛОВЫЕ ПЛАСТИНЫ ДЛЯ КОЛОНН Ш=1200 ММ ДЛЯ КОНФИГУРАЦИЙ IP31/IP54 | 2640
SGES00828 | УГЛОВЫЕ ПЛАСТИНЫ ДЛЯ МЕЖДВЕРНЫХ ПРОСТРАНСТВ В КОЛОННАХ Ш=1200 ММ | 3690
SGES00851 | 4 ПОДЪЁМНЫХ УШКА | 9420
SGES00852 | ПЕРФОРИРОВАННАЯ ПЕРЕДНЯЯ ПАНЕЛЬ Ф2 ДЛЯ СЕКЦИОНИРОВАНИЯ ГОРИЗОНТАЛЬНЫХ ШИН | 6120
SGES00853 | УСТАНОВОЧНЫЙ КОМПЛЕКТ ДЛЯ РАМ ЗАДНЕГО ПРИСОЕДИНЕНИЯ | 6720
SGES00854 | КОМПЛЕКТ ИЗ 3 ДОПОЛНИТЕЛЬНЫХ СТАЛЬНЫХ ПЛАСТИН ДЛЯ СЕЙСМОСТОЙКОГО ИСПОЛНЕНИЯ | 18240
SGES00856 | КОМПЛЕКТ УГОЛКОВ ДЛЯ КРЕПЛЕНИЯ ПОДЪЕМНЫХ УШЕК | 3138
SGES01104 | КРЕПЁЖНЫЕ АКСЕССУАРЫ ДЛЯ ШИН 80X5, М6 X 110 | 1356
SGES01105 | КРЕПЁЖНЫЕ АКСЕССУАРЫ ДЛЯ ШИН 100X5, М6 X 130 | 1482
SGES01106 | КРЕПЁЖНЫЕ АКСЕССУАРЫ ДЛЯ ШИН 125X5, М6 X 160 | 2094
SGES01107 | КРЕПЁЖНЫЕ АКСЕССУАРЫ ДЛЯ ШИН 60X5, М6 X 90 | 984.6
SGES01108 | КРЕПЁЖНЫЕ АКСЕССУАРЫ ДЛЯ ШИН 125X5, М6 X 180 | 6420
SGES01111 | КОМПЛЕКТ ПЕРЕКЛАДИН ДЛЯ КРЕПЛЕНИЯ ШИНОДЕРЖАТЕЛЕЙ, ТЕРМОПЛАСТИК, 4P | 5052
SGES01113 | ДОПОЛНИТЕЛЬНЫЕ ПЕРЕКЛАДИНЫ ДЛЯ КРЕПЛЕНИЯ ШИНОДЕРЖАТЕЛЕЙ, ТЕРМОПЛАСТИК, 4P | 4386
SGES01121 | НИЖНИЙ ДЕРЖАТЕЛЬ ВЕРТИКАЛЬНЫХ БОКОВЫХ ШИН, ТЕРМОПЛАСТИК | 2526
SGES01123 | ДОПОЛН.ПЕРЕКЛАДИНЫ ДЛЯ ПОДКЛ.ACB2 32 К ВЕРТИК.ШИНЕ СПРАВА,3P+PEN,ТЕРМОПЛАСТИК | 2394
SGES01124 | ДОПОЛН.ПЕРЕКЛАДИНЫ ДЛЯ ПОДКЛ.ACB2 08-25 К ВЕРТИК.ШИНЕ СПРАВА,3P+PEN,ТЕРМОПЛАСТИК | 2928
SGES01127 | ПОДВИЖНАЯ ПОПЕРЕЧИНА 3Р (МЕЖОСЕВОЕ РАССТОЯНИЕ 115 ММ) | 2940
SGES01129 | КОМПЛЕКТ ПЕРЕКЛАДИН ДЛЯ КРЕПЛЕНИЯ ШИНОДЕРЖАТЕЛЕЙ, ТЕРМОПЛАСТИК, 3P | 4920
SGES01132 | ДОПОЛН.ДЕРЖАТЕЛИ ДЛЯ ПЕРЕКЛАДИН, ГОРИЗОНТАЛЬНАЯ ШИНА (100X5) ИЛИ (125X5) СНИЗУ | 7200
SGES01133 | ДОПОЛНИТЕЛЬНАЯ ПЕРЕКЛАДИНА ДЛЯ ПОДКЛЮЧЕНИЯ ACB3 К ПИТАНИЮ/НАГРУЗКЕ, ТЕРМОПЛАСТИК | 6540
SGES01134 | ДОПОЛН.ДЕРЖАТЕЛИ ДЛЯ ПЕРЕКЛАДИН В КОНФИГУРАЦИЯХ С ДВОЙНОЙ ГОРИЗОНТАЛЬНОЙ ШИНОЙ | 1860
SGES01136 | ДОПОЛНИТЕЛЬНЫЕ ПЕРЕКЛАДИНЫ ДЛЯ КРЕПЛЕНИЯ ШИНОДЕРЖАТЕЛЕЙ, ТЕРМОПЛАСТИК, 3P | 3726
SGES01140 | НАБОР ИЗ 4 ДЕРЖАТЕЛЕЙ КАБЕЛЯ Г=600 ММ | 13860
SGES01141 | ДЕРЖАТЕЛИ ШИНЫ ЗАЗЕМЛЕНИЯ | 2178
SGES01143 | ДОПОЛНИТЕЛЬНЫЙ ДЕРЖАТЕЛЬ КАБЕЛЯ Г=600 ММ ДЛЯ СЕЙСМОСТОЙКОГО ИСПОЛНЕНИЯ | 2742
SGES01150 | ГОРИЗ.ПЕРЕКЛАДИНЫ ДЛЯ УСТАНОВКИ ОДИНОЧНЫХ ГОРИЗОНТАЛЬНЫХ ШИН В КОЛОНАХ Ш=700 ММ | 5850
SGES01151 | ГОРИЗ.ПЕРЕКЛАДИНЫ ДЛЯ УСТАНОВКИ ОДИНОЧНЫХ ГОРИЗОНТАЛЬНЫХ ШИН В КОЛОНАХ Ш=1200 ММ | 9480
SGES01152 | ГОРИЗ.ПЕРЕКЛАДИНЫ ДЛЯ УСТАНОВКИ ОДИНОЧНЫХ ГОРИЗОНТ.ШИН В ЯЧЕЙКАХ РАСШ.Ш=400 ММ | 4122
SGES01153 | ГОРИЗ.ПЕРЕКЛАДИНЫ ДЛЯ УСТАНОВКИ ОДИНОЧНЫХ ГОРИЗОНТ.ШИН В ЯЧЕЙКАХ РАСШИР. Ш=200ММ | 3324
SGES01161 | КОМПЛЕКТ СЕКЦИОНИР.Ф2 ДЛЯ ОДИНОЧНЫХ ГОРИЗ.ШИН В КОЛОННАХ D Ш700,ШИНЫ СНИЗУ | 11880
SGES01163 | КОМПЛЕКТ СЕКЦ.Ф2 ДЛЯ ОДИН. ГО.ШИН В ЯЧЕЙКАХ РАСШИРЕНИЯ Ш=200 ММ, ШИНЫ СНИЗУ | 10260
SGES01165 | КОМПЛЕКТ СЕКЦ.Ф2 ДЛЯ ОДИНОЧНЫХ ГОРИЗ.ШИН В ЯЧЕЙКАХ РАСШИР.Ш=400 ММ, ШИНЫ СНИЗУ | 11040
SGES01167 | КОМПЛЕКТ СЕКЦИОНИРОВАНИЯ Ф2 ДЛЯ ГОРИЗОНТАЛЬНЫХ ШИН В КОЛОННАХ DC, ШИНЫ СНИЗУ | 10800
SGES01169 | ПЕРЕГОРОДКА Ф2 ДЛЯ ГОРИЗОНТАЛЬНЫХ ШИН ЗАМЫКАЮЩЕЙ КОЛОННЫ | 3060
SGES01171 | КОМПЛЕКТ СЕКЦИОНИРОВ.Ф2 ДЛЯ ОДИНОЧНЫХ ГОР.ШИН В КОЛОННАХ D Ш=700 ММ, ШИНЫ СВЕРХУ | 8820
SGES01173 | КОМПЛЕКТ СЕКЦИОНИРОВ.Ф2 ДЛЯ ОДИНОЧНЫХ ГОР.ШИН В ЯЧЕЙКАХ РАСШИР.Ш200,ШИНЫ СВЕРХУ | 8520
SGES01175 | КОМПЛЕКТ СЕКЦИОНИР.Ф2 ДЛЯ ОДИНОЧНЫХ ГОРИЗОНТ.ШИН В ЯЧЕЙКАХ РАСШ.Ш400,ШИНЫ СВЕРХУ | 10380
SGES01176 | КОМПЛЕКТ СЕКЦИОНИР.Ф2 ДЛЯ ДВОЙНЫХ ГОРИЗОНТ.ШИН В КОЛОННАХ D Ш700,ШИНЫ СВЕРХУ | 13980
SGES01177 | КОМПЛЕКТ СЕКЦИОНИР. Ф2 ДЛЯ ДВОЙНЫХ ГОРИЗ.ШИН В ЯЧЕЙКАХ РАСШИР Ш400,ШИНЫ СВЕРХУ | 9180
SGES01178 | КОМПЛЕКТ СЕКЦИОН.Ф2 ДЛЯ ДВОЙНЫХ ГОРИЗОНТ.ШИН В ЯЧЕЙКАХ РАСШИР. Ш200, ШИНЫ СВЕРХУ | 5850
SGES01188 | ИЗОЛЯЦИОННАЯ КРЫШКА ДЛЯ ОДИНАРНОЙ ГОРИЗОНТАЛЬНОЙ ШИНЫ ВВОДНОЙ КОЛОННЫ | 2526
SGES01189 | КОМПЛЕКТ ИЗОЛЯЦИОННЫХ КРЫШЕК ДЛЯ ДВОЙНОЙ ГОРИЗОНТАЛЬНОЙ ШИНЫ ВВОДНОЙ КОЛОННЫ | 4788
SGES01190 | ПЕРЕГОРОДКА Ф2 ДЛЯ ВЕРТИКАЛЬНЫХ ШИН В КОЛОННАХ Ш = 700 ММ | 14880
SGES01191 | МЕЖКОЛОННАЯ ПЕРЕГОРОДКА ДЛЯ СЕКЦИОНИРОВАНИЯ Г=400 ММ | 22740
SGES01192 | ВЕРТ.ПЕРЕГОРОДКА Ф2 МЕЖДУ СМЕЖН. ЯЧ. Г=600ММ, ОДИНОЧНЫЕ ГОРИЗОНТАЛЬНЫЕ ШИНЫ | 24360
SGES01193 | КОМПЛЕКТ СЕКЦИОНИРОВАНИЯ ВЕРТИКАЛЬНЫХ ШИН ПО ФОРМЕ 2 СПЕРЕДИ/СЗАДИ | 17460
SGES01196 | ВЕРТИК.ПЕРЕГОРОДКА Ф2 МЕЖДУ СМЕЖН.ЯЧЕЙКАМИ Г=600ММ, ДВОЙНЫЕ ГОРИЗОНТАЛЬНЫЕ ШИНЫ | 24180
SGES01197 | КОМПЛЕКТ ПЕРЕГОРОДОК Ф2 ДЛЯ ВЕРТИКАЛЬНЫХ ШИН В ШИННОМ ОТСЕКЕ | 12900
SGES01198 | ПЕРЕГОРОДКА Ф2 ДЛЯ ВЕРТИКАЛЬНЫХ ШИН В КОЛОННАХ Ш = 1200 ММ | 16620
SGES01249 | МОНТАЖНАЯ ПЛАТА ДЛЯ КОЛОНН Mf 3M | 11880
SGES01250 | КОМПЛЕКТ MF 9 МОДУЛЕЙ ДЛЯ NSX250 (DOL) | 22500
SGES01252 | КОМПЛЕКТ MF 12 МОДУЛЕЙ ДЛЯ NSX400 (DOL) | 28500
SGES01268 | КОМПЛЕКТ 6М ФБ ДЛЯ NS80 MF | 18060
SGES01279 | МОНТАЖНАЯ ПЛАТА ДЛЯ КОЛОНН Mf 6M | 17580
SGES01288 | МОНТАЖНАЯ ПЛАТА ДЛЯ КОЛОНН Mf 9M | 23040
SGES01289 | МОНТАЖНАЯ ПЛАТА ДЛЯ КОЛОНН Mf 12М | 28980
SGES01509 | МОНТАЖНАЯ ПЛАТА ДЛЯ КОЛОНН Ms 36M | 40800
SGES01665 | МОНТАЖНАЯ ПЛАТА С ЗАДНИМ ПОДКЛЮЧЕНИЕМ 24М | 4818
SGES01801 | КРЫША IP31 ДЛЯ КОЛОНН Ш=700, Г=600, С ОТВЕРСТИЯМИ ДЛЯ ПОДВОДА КАБЕЛЕЙ СВЕРХУ | 26760
SGES01802 | КРЫША IP31 ДЛЯ КОЛОНН Ш=700, Г=1000, С ОТВЕРСТИЯМИ ДЛЯ ПОДВОДА КАБЕЛЕЙ СВЕРХУ | 46260
SGES01804 | КРЫША IP31 ДЛЯ КОЛОНН Ш=700+200, Г=600, С ОТВЕРСТИЯМИ ДЛЯ ПОДВОДА КАБЕЛЕЙ СВЕРХУ | 33780
SGES01805 | КРЫША IP31 ДЛЯ КОЛОНН Ш=700+200, Г=1000,С ОТВЕРСТИЯМИ ДЛЯ ПОДВОДА КАБЕЛЕЙ СВЕРХУ | 51300
SGES01807 | КРЫША IP31 ДЛЯ КОЛОНН Ш=700+400, Г=600, С ОТВЕРСТИЯМИ ДЛЯ ПОДВОДА КАБЕЛЕЙ СВЕРХУ | 40980
SGES01808 | КРЫША IP31 ДЛЯ КОЛОНН Ш=700+400, Г=1000, С ОТВЕРСТ. ДЛЯ ПОДВОДА КАБЕЛЕЙ СВЕРХУ | 62220
SGES01810 | КРЫША IP31 ДЛЯ КОЛОНН Ш=1200, Г=1000, С ОТВЕРСТИЯМИ ДЛЯ ПОДВОДА КАБЕЛЕЙ СВЕРХУ | 67260
SGES01812 | КРЫША IP31 ДЛЯ КОЛОНН Ш=200+700+400, Г=600, С ОТВ.ДЛЯ ПОДВОДА КАБЕЛЕЙ СВЕРХУ | 48420
SGES01813 | КРЫША IP31 ДЛЯ КОЛОНН Ш=200+700+400, Г=1000, С ОТВ. ДЛЯ ПОДВОДА КАБЕЛЕЙ СВЕРХУ | 73620
SGES01815 | КРЫША IP31 ДЛЯ КОЛОНН Ш=1200+400, Г=1000, С ОТВ. ДЛЯ ПОДВОДА КАБЕЛЕЙ СВЕРХУ | 86400
SGES01817 | КРЫША IP31 ДЛЯ КОЛОНН Ш=200+700+200, Г=600, С ОТВ. ДЛЯ ПОДВОДА КАБЕЛЕЙ СВЕРХУ | 41100
SGES01818 | КРЫША IP31 ДЛЯ КОЛОНН Ш=200+700+200, Г=1000, С ОТВ. ДЛЯ ПОДВОДА КАБЕЛЕЙ СВЕРХУ | 62640
SGES01820 | КРЫША IP54 ДЛЯ КОЛОНН Ш=700, Г=400, С ОТВЕРСТИЯМИ ДЛЯ ПОДВОДА КАБЕЛЕЙ СВЕРХУ | 13680
SGES01821 | КРЫША IP54 ДЛЯ КОЛОНН Ш=700, Г=600, С ОТВЕРСТИЯМИ ДЛЯ ПОДВОДА КАБЕЛЕЙ СВЕРХУ | 20820
SGES01822 | КРЫША IP54 ДЛЯ КОЛОНН Ш=700+200, Г=400, С ОТВЕРСТИЯМИ ДЛЯ ПОДВОДА КАБЕЛЕЙ СВЕРХУ | 17760
SGES01823 | КРЫША IP54 ДЛЯ КОЛОНН Ш=700+200, Г=600, С ОТВЕРСТИЯМИ ДЛЯ ПОДВОДА КАБЕЛЕЙ СВЕРХУ | 26820
SGES01824 | КРЫША IP54 ДЛЯ КОЛОНН Ш=700+400, Г=400, С ОТВЕРСТИЯМИ ДЛЯ ПОДВОДА КАБЕЛЕЙ СВЕРХУ | 21600
SGES01825 | КРЫША IP54 ДЛЯ КОЛОНН Ш=700+400, Г=600, С ОТВЕРСТИЯМИ ДЛЯ ПОДВОДА КАБЕЛЕЙ СВЕРХУ | 32880
SGES01826 | КРЫША IP54 ДЛЯ КОЛОНН Ш=200+700+200, Г=400, С ОТВ. ДЛЯ ПОДВОДА КАБЕЛЕЙ СВЕРХУ | 21720
SGES01827 | КРЫША IP54 ДЛЯ КОЛОНН Ш=200+700+200, Г=600, С ОТВ. ДЛЯ ПОДВОДА КАБЕЛЕЙ СВЕРХУ | 33000
SGES01828 | КРЫША IP54 ДЛЯ КОЛОНН Ш=200+700+400, Г=400, С ОТВ. ДЛЯ ПОДВОДА КАБЕЛЕЙ СВЕРХУ | 25680
SGES01829 | КРЫША IP54 ДЛЯ КОЛОНН Ш=200+700+400, Г=600,С ОТВ. ДЛЯ ПОДВОДА КАБЕЛЕЙ СВЕРХУ | 35100
SGES01831 | КРЫША IP54 ДЛЯ КОЛОНН Ш=1200, Г=600, С ОТВЕРСТИЯМИ ДЛЯ ПОДВОДА КАБЕЛЕЙ СВЕРХУ | 23280
SGES01834 | КРЫША IP54 ДЛЯ КОЛОНН Ш=1200+400, Г=400,С ОТВЕРСТИЯМИ ДЛЯ ПОДВОДА КАБЕЛЕЙ СВЕРХУ | 31200
SGES01836 | КРЫША IP31 ДЛЯ КОЛОНН Ш=200+700, Г=600, С ОТВ. ДЛЯ ПОДВОДА КАБЕЛЕЙ СВЕРХУ | 33780
SGES01838 | КРЫША IP31 ДЛЯ КОЛОНН Ш=400+700, Г=600, С ОТВЕРСТИЯМИ ДЛЯ ПОДВОДА КАБЕЛЕЙ СВЕРХУ | 40980
SGES01840 | КРЫША IP31 ДЛЯ КОЛОНН Ш=400+700+200, Г=600, С ОТВ. ДЛЯ ПОДВОДА КАБЕЛЕЙ СВЕРХУ | 48420
SGES01841 | КРЫША IP31 ДЛЯ КОЛОНН Ш=400+1200, Г=600,С ОТВЕРСТИЯМИ ДЛЯ ПОДВОДА КАБЕЛЕЙ СВЕРХУ | 53160
SGES01842 | КРЫША IP31 ДЛЯ КОЛОНН Ш=200+700, Г=1000,С ОТВЕРСТИЯМИ ДЛЯ ПОДВОДА КАБЕЛЕЙ СВЕРХУ | 51300
SGES01843 | КРЫША IP31 ДЛЯ КОЛОНН Ш=400+700, Г=1000,С ОТВЕРСТИЯМИ ДЛЯ ПОДВОДА КАБЕЛЕЙ СВЕРХУ | 62220
SGES01844 | КРЫША IP31 ДЛЯ КОЛОНН Ш=400+700+200, Г=1000,С ОТВ. ДЛЯ ПОДВОДА КАБЕЛЕЙ СВЕРХУ | 73620
SGES01845 | КРЫША IP31 ДЛЯ КОЛОНН Ш=400+1200, Г=1000,С ОТВ. ДЛЯ ПОДВОДА КАБЕЛЕЙ СВЕРХУ | 86280
SGES02000 | КОМПЛЕКТ СЕКЦИОНИРОВАНИЯ ПО ФОРМЕ 2 ДЛЯ ACB 08-40 3P/3P+PEN | 23460
SGES02002 | ФОРМА 2 ДЛЯ ПЕРЕДНЕЙ ПАНЕЛИ NW 3P FIXE | 25380
SGES02005 | БОК.ПЕРЕГОРОДКА Ф2/3/4 ДЛЯ СТАЦ.ACB2 08-32 ПОДК ШИНАМ/НАГР ЧЕРЕЗ ВЕРХ.КОНН.АПП. | 7080
SGES02007 | БОКОВАЯ ПЕРЕГОРОДКА Ф2/3/4 ДЛЯ СТАЦ ACB2 08-32 ПОДК К ШИНАМ/НАГР НИЖН КОНН АПП | 3996
SGES02009 | БОКОВАЯ ПЕРЕГОРОДКА Ф2/3/4 ДЛЯ ВЫКАТНОГО ACB2 40 ПРИ ПОДКЛ К ГОРИЗОНТ ШИНЕ СНИЗУ | 6960
SGES02010 | ЗАДНЯЯ ПЕРЕГОРОДКА Ф2/3/4 ДЛЯ ВЫКАТНОГО ACB2 08-25 ПРИ ПОДК К ГОРИЗ ШИНЕ СВЕРХУ | 7620
SGES02011 | ЗАДНЯЯ ПЕРЕГОРОДКА Ф2/3/4 ДЛЯ СТАЦИОНАРНОГО ACB2 08-25 ПРИ ПОДК К ГОР ШИНЕ СВЕРХ | 8040
SGES02012 | КОМПЛЕКТ ЗАДНИХ ПЕРЕГОРОДОК Ф2/3/4 ДЛЯ ВЫКАТН ACB2 32 ПРИ ПОДК К ГОР ШИНЕ СВЕРХУ | 11100
SGES02013 | КОМПЛЕКТ ЗАДНИХ ПЕРЕГОРОДОК Ф2/3/4 ДЛЯ СТАЦ ACB2 32 ПРИ ПОДК К ГОРИЗ ШИНЕ СВЕРХУ | 11340
SGES02014 | ЗАДНЯЯ ПЕРЕГОРОДКА Ф2/3/4 ДЛЯ ВЫК ACB2 08-25 ПРИ ПОДК К ГОР ШИНЕ СНИЗУ/НАГР СЛЕВ | 6840
SGES02015 | ЗАДНЯЯ ПЕРЕГОРОДКА Ф2/3/4 ДЛЯ СТАЦ ACB2 08-25 ПРИ ПОДК К ГОР ШИНЕ СНИЗ/НАГР СЛЕВ | 6420
SGES02016 | КОМПЛЕКТ ЗАДНИХ ПЕРЕГОРОДОК Ф2/3/4 ДЛЯ ВЫКАТН ACB2 32 ПРИ ПОДК К ГОР ШИНЕ СНИЗУ | 11340
SGES02017 | КОМПЛЕКТ ЗАДНИХ ПЕРЕГОРОДОК Ф2/3/4 ДЛЯ СТАЦ ACB2 32 ПРИ ПОДК К ГОРИЗ ШИНЕ СНИЗУ | 10740
SGES02018 | КОМПЛЕКТ СЕКЦ.ПО Ф2/3/4 ДЛЯ ВЫК ACB2 08-20 ПРИ ПОДК ВЕРТ.ШИНЕ СЛЕВ ВЕРХ КОНН АПП | 14880
SGES02019 | КОМПЛЕКТ СЕКЦ.ПО Ф2/3/4 СТАЦ ACB2 08-20 ПРИ ПОДК ВЕРТ ШИНЕ СЛЕВ ВЕРХ КОНН АПП | 15300
SGES02020 | КОМПЛЕКТ СЕКЦ ПО Ф2/3/4 ВЫК ACB2 08-32 ПОДК К ВЕРТ.ШИН СЛЕВ/СПРАВ АВЕРХ КОНН АПП | 19440
SGES02021 | КОМПЛЕКТ СЕКЦ.ПО Ф2/3/4 СТАЦ ACB2 08-32 ПОДК ВЕРТ.ШИНЕ СЛЕВ/СПРАВ ВЕРХ КОНН АПП | 19860
SGES02022 | КОМПЛЕКТ СЕКЦ.ПО Ф2/3/4 ДЛЯ ВЫК ACB2 08-32 ПОДК ВЕРТ.ШИНЕ СЛЕВ/СПРВ НИЖ КОНН АПП | 18780
SGES02023 | КОМПЛЕКТ СЕКЦ.ПО Ф2/3/4 СТАЦ ACB2 08-32 ПОДК ВЕРТ ШИНЕ СЛЕВ/СПРАВ НИЖ КОНН АПП | 18420
SGES02024 | ЗАДНЯЯ ПЕРЕГОРОДКА Ф4 ДЛЯ ВЫК ACB2 08-25 ПОДК НАГР СЛЕВА ЧЕРЕЗ ВЕРХ КОННЕК АППАР | 8520
SGES02026 | КОМПЛЕКТ СЕКЦ.ПО Ф2/3/4 ВЫК ACB2 32 ПРИ ПОДК К ВЕРТ ШИНЕ СЛЕВА ОТ НИЖ КОНН АПП | 25860
SGES02027 | КОМПЛЕКТ СЕКЦ. ПО Ф2/3/4 ДЛЯ СТАЦ ACB2 32 ПОДК ВЕРТ ШИНЕ СЛЕВ ОТ НИЖНИХ КОНН АПП | 25560
SGES02028 | КОМПЛЕКТ ЗАДНИХ ПЕРЕГОРОДОК Ф2/3/4 ДЛЯ ВЫК ACB2 40 БЕЗ РАДИАТ ПОДК ГОР ШИНЕ СНИЗ | 15480
SGES02029 | КОМПЛЕКТ СЕКЦ.ПО Ф2/3/4 ДЛЯ СТАЦ ACB2 40 БЕЗ РАДИАТ ПРИ ПОДК ГОР ШИНЕ СНИЗУ | 16320
SGES02030 | КОМПЛЕКТ ЗАДНИХ ПЕРЕГОРОДОК ПО Ф2/3/4 ВЫК ACB2 40 БЕЗ РАДИАТ ПОДК ГОР ШИНЕ СВЕРХ | 16560
SGES02031 | КОМПЛЕКТ СЕКЦ.ПО Ф2/3/4 ДЛЯ СТАЦ ACB2 40 БЕЗ РАДИАТОРА ПРИ ПОДК К ГОР ШИНЕ СВЕРХ | 16980
SGES02032 | БОКОВАЯ ПЕРЕГОРОДКА Ф2/3/4 ДЛЯ СТАЦ ACB2 40 ПРИ ПОДКЛ К ШИНАМ/НАГР НИЖН КОНН АПП | 11460
SGES02033 | КОМПЛЕКТ СЕКЦИОНИРОВАНИЯ ПО Ф2 ДЛЯ ВЫКАТНОГО 3P ACB3 40B-63 | 29340
SGES02034 | КОМПЛЕКТ СЕКЦИОНИРОВАНИЯ ПО Ф2 ДЛЯ ВЫКАТНОГО 4P ACB3 40B-63 | 25560
SGES02035 | КОМПЛЕКТ СЕКЦ.ПО Ф2/3/4 ДЛЯ ВЫК ACB3 40B ПРИ ПОДК К ОДИНОЧНОЙ ГОР ШИНЕ СНИЗУ | 4434
SGES02036 | КОМПЛЕКТ СЕКЦ.ПО Ф2/3/4 ДЛЯ ВЫК ACB3 40B ПРИ ПОДК К ОДИНОЧНОЙ ГОР ШИНЕ СВЕРХУ | 44460
SGES02037 | КОМПЛЕКТ СЕКЦ.ПО Ф2/3/4 ДЛЯ ВЫКАТН ACB3 40B-63 ПРИ ПОДКЛ К 2-ОЙ ГОР.ШИНЕ СВЕРХУ | 59340
SGES02038 | КОМПЛЕКТ СЕКЦ.ПО Ф2/3/4 ДЛЯ ВЫКАТНОГО ACB3 40B-63 ПРИ ПОДК К 2-ОЙ ГОР ШИНЕ СНИЗУ | 23880
SGES02039 | КОМПЛЕКТ СЕКЦ.ПО Ф2/3/4 ДЛЯ ВЫК ACB2 32 ПОДК ВЕРТ.ШИНЕ СЛЕВ ВЕРХ КОНН АПП | 19080
SGES02040 | КОМПЛЕКТ СЕКЦ.ПО Ф2/3/4 ДЛЯ СТАЦ ACB2 32 ПРИ ПОДК К ВЕРТ ШИНЕ СЛЕВ ВЕРХ КОНН АПП | 22320
SGES02045 | КОМПЛЕКТ БОКОВЫХ ПЕРЕГОРОДОК Ф2/3/4 СТАЦ ACB2 40 ПОДК К ШИНАМ/НАГР ВЕРХ КОНН АПП | 12960
SGES02046 | БОК.ПЕРЕГОРОДКА Ф2/3/4 ДЛЯ ВЫК ACB2 40 ПОДК ШИНАМ/НАГР ЧЕРЕЗ НИЖНИЕ КОНН. АППАР. | 11460
SGES02047 | КОМПЛЕКТ БОКОВЫХ ПЕРЕГОРОДОК Ф2/3/4 ВЫК ACB2 40 ПОДК ШИНАМ/НАГР ВЕРХ КОНН АПП | 13200
SGES02048 | КОМПЛЕКТ СЕКЦИОНИРОВАНИЯ ПО Ф2/3/4 СТАЦ ACB2 40 С РАДИАТ ПРИ ПОДК ГОР ШИНЕ СНИЗ | 23640
SGES02049 | КОМПЛЕКТ СЕКЦИОНИРОВАНИЯ ПО Ф2/3/4 СТАЦ ACB2 40 С РАДИАТ ПРИ ПОДК ГОР ШИНЕ СВЕРХ | 24540
SGES02057 | КОМПЛЕКТ СЕКЦ.ПО Ф2/3/4 ДЛЯ ВЫКАТНОГО ACB2 40 С РАДИАТ ПРИ ПОДК К ГОР ШИНЕ СНИЗ | 27540
SGES02058 | КОМПЛЕКТ СЕКЦ.ПО Ф2/3/4 ДЛЯ ВЫК ACB2 40 С РАДИАТ ПРИ ПОДК К ГОР.ШИНЕ СВЕРХ | 24120
SGES02061 | БОК.ПЕРЕГОРОДКА Ф2/3/4 ВЫК ACB2 08-32 ПОДК ШИНАМ/НАГР ЧЕРЕЗ ВЕРХ.КОННЕКТ.АППАР. | 7380
SGES02064 | КОМПЛЕКТ СЕКЦ.ПО Ф2/3/4 ДЛЯ ВЫК ACB3 40B В КОЛОННАХ Г1000,ОДИНОЧНЫЕ ГОР ШИНЫ | 12420
SGES02065 | КОМПЛЕКТ СЕКЦ.ПО Ф2/3/4 ДЛЯ ВЫКАТН ACB3 40B-63 В КОЛОННАХ Г=1000ММ,2-ЫЕ ГОР.ШИНЫ | 12420
SGES02070 | КОМПЛЕКТ БОКОВЫХ ПЕРЕГОРОДОК Ф2/3/4 ВЫК ACB2 08-25 ПОДК НАГР СЛЕВ НИЖ КОНН АПП | 18900
SGES02090 | ЗАДНЯЯ ПЕРЕГОРОДКА Ф2/3/4 ДЛЯ СТАЦ/ВЫК ACB 06-40 ПРИ ПОДК К ГОР ШИНЕ СВЕРХУ/СНИЗ | 2130
SGES02091 | БОК.ПЕРЕГОРОДКА Ф2/3/4 ДЛЯ CТАЦ/ВЫК ACB2 08-40 ПРИ ПОДКЛ К ГОР.ШИНЕ СВЕРХУ/СНИЗУ | 3594
SGES02094 | ЗАДНЯЯ ПЕРЕГОРОДКА Ф2/3/4 ДЛЯ СТАЦИОНАРНОГО/ВЫКАТНОГО ACB2 40,ОШИН С РАДИАТОРОМ | 2934
SGES02150 | ГОРИЗОНТАЛЬНЫЕ ПЕРЕКЛАДИНЫ ДЛЯ УСТАНОВКИ ДВОЙНЫХ ГОРИЗ.ШИН В КОЛОНАХ Ш=700 ММ | 6540
SGES02151 | ГОРИЗОНТАЛЬНЫЕ ПЕРЕКЛАДИНЫ ДЛЯ УСТАНОВКИ ДВОЙНЫХ ГОРИЗ.ШИН В КОЛОНАХ Ш=1200 ММ | 10140
SGES02152 | ГОРИЗ.ПЕРЕКЛАДИНЫ ДЛЯ УСТАНОВКИ ДВОЙНЫХ ГОРИЗ.ШИН В ЯЧЕЙКАХ РАСШИРЕНИЯ Ш=400 ММ | 4518
SGES02153 | ГОРИЗ.ПЕРЕКЛАДИНЫ ДЛЯ УСТАНОВКИ ДВОЙНЫХ ГОРИЗ. ШИН В ЯЧЕЙКАХ РАСШИРЕНИЯ Ш=200 ММ | 6780
SGES02200 | БАЗОВЫЙ КОМПЛЕКТ СЕКЦИОНИРОВАНИЯ ПО Ф2 ДЛЯ ВЫКАТНОГО 3P ACB 1/2 | 8880
SGES02201 | БАЗОВЫЙ КОМПЛЕКТ СЕКЦИОНИРОВАНИЯ ПО Ф2 ДЛЯ ВЫКАТНОГО 4P ACB 1/2 | 8640
SGES02202 | БАЗОВЫЙ КОМПЛЕКТ СЕКЦИОНИРОВАНИЯ ПО Ф2 ДЛЯ СТАЦИОНАРНОГО 3P ACB 1/2 | 9660
SGES02203 | БАЗОВЫЙ КОМПЛЕКТ СЕКЦИОНИРОВАНИЯ ПО Ф2 ДЛЯ СТАЦИОНАРНОГО 4P ACB 1/2 | 9540
SGES02205 | БОКОВАЯ ПЕРЕГОРОДКА Ф2/3/4 ДЛЯ СТАЦ/ВЫК ACB1 06-16 ПОДК ШИНАМ/НАГР НИЖ КОНН АПП | 5196
SGES02207 | БОКОВАЯ ПЕРЕГОРОДКА Ф2/3/4 ДЛЯ СТАЦ/ВЫК ACB1 06-16 ПОДК ШИНАМ/НАГР ВЕРХ КОНН АПП | 5592
SGES02209 | БОК.ПЕРЕГОРОДКА Ф2/3/4 СТАЦ.ACB1 06-16 ПОДК НАГР. СЗАДИ ВЕРХ.КОНН.АПП КОЛ Г1000 | 7380
SGES02210 | КОМПЛЕКТ СЕКЦ.ПО Ф2/3/4 ДЛЯ ВЫК ACB1 06-16 ПРИ ПОДКЛЮЧЕНИИ К ГОР ШИНЕ СВЕРХУ | 16980
SGES02211 | ЗАДНЯЯ ПЕРЕГОРОДКА Ф2/3/4 ДЛЯ СТАЦИОНАРНОГО ACB1 06-16 ПРИ ПОДК К ГОР ШИНЕ СВЕРХ | 7740
SGES02214 | КОМПЛЕКТ СЕКЦИОНИРОВАНИЯ ПО Ф2/3/4 ДЛЯ ВЫК ACB1 06-16 ПРИ ПОДК К ГОР ШИНЕ СНИЗУ | 16200
SGES02215 | ЗАДНЯЯ ПЕРЕГОРОДКА Ф2/3/4 ДЛЯ СТАЦИОНАРНОГО ACB1 06-16 ПРИ ПОДК К ГОР ШИНЕ СНИЗУ | 4530
SGES02218 | КОМПЛЕКТ СЕКЦ.О Ф2/3/4 ДЛЯ ВЫК ACB1 06-16 ПРИ ПОДК ВЕРТ ШИНЕ СЛЕВ ВЕРХ КОНН АПП | 22980
SGES02219 | КОМПЛЕКТ СЕКЦ.ПО Ф2/3/4 ДЛЯ СТАЦ ACB1 06-16 ПРИ ПОДК ВЕРТ ШИН СЛЕВ ВЕРХ КОНН АПП | 11340
SGES02220 | КОМПЛЕКТ СЕКЦ.ПО Ф2/3/4 ДЛЯ ВЫК ACB1 06-16 ПОДЛ К ВЕРТ ШИНЕ СПРАВ ВЕРХ КОНН АПП | 25200
SGES02221 | КОМПЛЕКТ СЕКЦ.Ф2/3/4 СТАЦ ACB1 06-16 ПРИ ПОДК К ВЕРТ ШИНЕ СПРАВ ВЕРХН КОНН АПП | 16080
SGES02222 | КОМПЛЕКТ СЕКЦ.ПО Ф2/3/4 ДЛЯ ВЫК ACB1 06-16 ПРИ ПОДК ВЕРТ ШИНЕ СЛЕВ НИЖ КОНН АПП | 24120
SGES02223 | КОМПЛЕКТ СЕКЦ.Ф2/3/4 СТАЦ.ACB1 06-16 ПРИ ПОДКЛ ВЕРТ ШИНЕ СЛЕВ/СПРАВ НИЖ КОНН АПП | 14340
SGES02224 | КОМПЛЕКТ СЕКЦ.ПО Ф2/3/4 ДЛЯ ВЫК ACB1 06-16 ПРИ ПОДК ВЕРТ ШИНЕ СПРАВ НИЖ КОНН АПП | 23460
SGES02240 | КОМПЛЕКТ СЕКЦ.Ф2/3/4 СТАЦ ACB1 06-16 ПОДК ВЕРТ ШИН СЛЕВ,ПОДК НАГР СЗАД КОЛ Г1000 | 9300
SGES02241 | ГОРИЗОНТАЛЬНАЯ ПЕРЕГОРОДКА Ф2/3/4 СТАЦ ACB1 06-16 ПРИ ПОДК ВЕРТ ШИНЕ СЛЕВ/СПРАВ | 4650
SGES02291 | БОК.ПЕРЕГОРОДКА Ф2/3/4 ДЛЯ CТАЦ/ВЫК ACB1 06-16 ПРИ ПОДКЛ.К ГОР.ШИНЕ СВЕРХУ/СНИЗУ | 3066
SGES02401 | КОМПЛЕКТ ЗАДНИХ ПЕРЕГОРОДОК Ф4 ДЛЯ СТАЦ ACB2 08-32 ПОДК НАГР ЧЕРЕЗ ВЕРХ КОНН АПП | 11760
SGES02402 | КОМПЛЕКТ ЗАДНИХ ПЕРЕГОРОДОК Ф4 ДЛЯ ВЫК ACB2 08-32 ПОДК НАГР ЧЕРЕЗ НИЖН КОНН АПП | 12660
SGES02403 | КОМПЛЕКТ ЗАДНИХ ПЕРЕГОРОДОК Ф4 ДЛЯ СТАЦ ACB2 08-32 ПОДК НАГР НИЖ КОННЕК АППАР | 10680
SGES02404 | КОМПЛЕКТ ЗАДНИХ ПЕРЕГОРОДОК Ф4 ДЛЯ ВЫК ACB2 08-32 ПОДК НАГР ВЕРХ КОННЕКТ АППАР | 11460
SGES02406 | ЗАДНЯЯ ПЕРЕГОРОДКА Ф4 ДЛЯ СТАЦ/ВЫК ACB2 08-25 ПРИ ПОДКЛ К НАГР СБОК/СЗАД | 8400
SGES02407 | ЗАДНЯЯ ПЕРЕГОРОДКА Ф4 ДЛЯ СТАЦ/ВЫК ACB2 08-16 ПРИ ПОДК К НАГР СЗАД ВЕРХ КОНН АПП | 8820
SGES02408 | КОМПЛЕКТ СЕКЦИОНИРОВАНИЯ ПО Ф4 ВЫКАТН ACB2 08-20 ПРИ ПОДК К НАГР СЗАДИ КОЛ.Г1000 | 32820
SGES02409 | КОМПЛЕКТ СЕКЦИОНИРОВАНИЯ ПО Ф4 СТАЦ ACB2 08-20 ПРИ ПОДК К НАГР СЗАДИ КОЛ.Г1000 | 32820
SGES02410 | КОМПЛЕКТ ГОРИЗОНТАЛЬНЫХ ПЕРЕГОРОДОК Ф3 СТАЦ/ВЫКАТН ACB1 06-16 ПОДКЛ НАГР СЗАДИ | 15600
SGES02412 | КОМПЛЕКТ СЕКЦ.Ф4 ДЛЯ СТАЦ ACB2 08-25 ПРИ ПОДК НАГ СЗАД ВЕРХ.КОНН.АППАР.КОЛ.Г1000 | 4056
SGES02413 | ЗАД.ПЕР.Ф4.ВЫК.ACB2-16 ПОД-Е.СЗАД/СНИЗ | 7500
SGES02414 | ЗАДНЯЯ ПЕРЕГОРОДКА Ф4 ДЛЯ СТАЦ ACB2 08-16 ПРИ ПОДКЛ НАГР СЗАД НИЖН КОННЕКТ АППАР | 5592
SGES02415 | КОМПЛЕКТ СЕКЦИОНИРОВАНИЯ ПО Ф4 ДЛЯ ВЫКАТНОГО ACB2 40 ПРИ ПОДКЛ К НАГРУЗКЕ СВЕРХУ | 55320
SGES02416 | КОМПЛЕКТ СЕКЦИОНИРОВАНИЯ ПО Ф4 ДЛЯ СТАЦИОНАРНОГО ACB2 40 ПРИ ПОДКЛ К НАГР СВЕРХУ | 55200
SGES02417 | КОМПЛЕКТ СЕКЦИОНИРОВАНИЯ ПО Ф4 ДЛЯ ВЫКАТНОГО ACB2 40 ПРИ ПОДКЛ К НАГР СНИЗУ | 59520
SGES02418 | КОМПЛЕКТ СЕКЦИОНИРОВАНИЯ ПО Ф4 ДЛЯ СТАЦИОНАРНОГО ACB2 40 ПРИ ПОДКЛ К НАГР СНИЗУ | 56640
SGES02421 | ГОРИЗОНТАЛЬНАЯ ПЕРЕГОРОДКА Ф3 ДЛЯ СТАЦ/ВЫК ACB2 08-32 ПОДК К НАГР | 7740
SGES02422 | КОМПЛЕКТ СЕКЦИОНИРОВАНИЯ ПО Ф4 СТАЦ/ВЫК ACB2 25 ПРИ ПОДК НАГР СЗАД КОЛ.Г1000 | 33120
SGES02430 | ПЕРЕГОРОДКА Ф4 ДЛЯ ВЫК ACB2 08-25 ПОДК К НАГР СЗАД ЧЕРЕЗ НИЖ КОНН АПП КОЛ Г1000 | 1198.2
SGES02431 | ПЕРЕГОРОДКА Ф4 ДЛЯ СТАЦ ACB2 08-25 ПОДКЛ НАГР СЗАДИ ЧЕРЕЗ НИЖ КОНН АПП КОЛ Г1000 | 1734
SGES02459 | БОКОВАЯ ПЕРЕГОРОДКА Ф2/3/4 ДЛЯ СТАЦ/ВЫК ACB2 08-32 ПРИ ПОДК К ШИНАМ/НАГР | 4392
SGES02462 | БОК.ПЕРЕГОРОДКА Ф2/3/4 ДЛЯ CТАЦ/ВЫК ACB2 32 ПРИ ПОДКЛ.К ВЕРТ.ШИНЕ СЛЕВА | 4794
SGES02463 | ПРАВАЯ БОКОВАЯ ПЕРЕГОРОДКА Ф2/3/4 СТАЦ ACB2 08-25 ПОДКЛ НАГР СЛЕВ НИЖ КОНН АПП | 4260
SGES02465 | ЛЕВАЯ БОК.ПЕРЕГОРОДКА Ф2/3/4 ДЛЯ СТАЦ ACB2 08-25 ПОДК НАГР СЛЕВА НИЖ КОНН АПП | 6180
SGES02506 | КОМПЛЕКТ ЗАДНИХ ПЕРЕГОРОДОК Ф4 ДЛЯ СТАЦ/ВЫК ACB1 06-16 ПОДК НАГР ВЕРХ КОНН АПП | 13860
SGES02507 | КОМПЛЕКТ ЗАДНИХ ПЕРЕГОРОДОК Ф4 СТАЦ/ВЫК ACB1 06-16 ПОДК НАГР ЧЕРЕЗ НИЖН КОНН АПП | 10560
SGES02508 | КОМПЛЕКТ СЕКЦ.ПО Ф4 ВЫК ACB1 06-16 ПОДК НАГР СЗАДИ ЧЕРЕЗ ВЕРХ КОНН АПП КОЛ Г1000 | 33120
SGES02509 | КОМПЛЕКТ СЕКЦИОНИРОВАНИЯ ПО Ф4 СТАЦ/ВЫК ACB1 06-16 ПОДК НАГР СЗАД КОЛ Г1000 | 34920
SGES02510 | ГОРИЗОНТАЛЬНАЯ ПЕРЕГОРОДКА Ф3 ДЛЯ СТАЦ/ВЫКАТН ACB1 06-16 ПРИ ПОДКЛ К НАГР СПРАВА | 5232
SGES02511 | ЗАДНЯЯ ПЕРЕГОРОДКА Ф4 СТАЦ/ВЫК ACB1 06-16 ПОДК НАГР СЗАД НИЖ КОНН АПП КОЛ Г1000 | 5460
SGES02512 | ЗАДНЯЯ ПЕРЕГОРОДКА Ф4 СТАЦ/ВЫК ACB1 06-16 ПОДК НАГР СЗАД ВЕРХ КОНН АПП КОЛ Г1000 | 5058
SGES02562 | БОК.ПЕРЕГОРОДКА Ф2/3/4 ДЛЯ CТАЦ/ВЫК ACB1 06-16 ПРИ ПОДКЛ.К ШИНАМ/НАГРУЗКЕ | 5058
SGES02563 | БОК.ПЕРЕГОРОДКА Ф2/3/4 ДЛЯ CТАЦ/ВЫК ACB1 06-16 ПРИ ПОДКЛ.К НАГРУЗКЕ СВЕРХУ/СНИЗУ | 1602
SGES02564 | ЗАДНЯЯ ПЕРЕГОРОДКА Ф4 ДЛЯ СТАЦ/ВЫКАТ ACB1 06-16 ПРИ ПОДК К НАГРУЗКЕ СВЕРХУ/СНИЗУ | 2130
SGES02590 | КОМПЛЕКТ СЕКЦИОНИРОВАНИЯ Ф2 ДЛЯ ГОРИЗОНТАЛЬНЫХ ШИН В КОЛОННАХ DC, ШИНЫ СВЕРХУ | 57420
SGES02591 | КОМПЛЕКТ ВЕРТИКАЛЬНЫХ ПЕРЕГОРОДОК Ф2 ДЛЯ ГОР.ШИН В КОЛОННАХ DC, ШИНЫ СНИЗУ | 57420
SGES02701 | КОМПЛЕКТ СЕКЦИОНИРОВАНИЯ ПО Ф2 ДЛЯ ДВУХ СТАЦИОН/ВТЫЧН 3P ССB 100-250,ГОРИЗ.УСТ | 5736
SGES02702 | КОМПЛЕКТ СЕКЦИОНИРОВАНИЯ ПО Ф2 ДЛЯ ДВУХ СТАЦИОН/ВТЫЧН 4P ССB 100-250,ГОРИЗ.УСТ | 7080
SGES02703 | КОМПЛЕКТ СЕКЦИОНИРОВАНИЯ ПО Ф2 ДЛЯ ДВУХ ВЫКАТНЫХ 3P ССB 100-250,ГОРИЗ.УСТ | 8880
SGES02720 | КОМПЛЕКТ СЕКЦ.ПО Ф3 ДЛЯ 2 СТАЦ/ВТЫЧ/ВЫК 3P/4P ССB 100-250,ГОРИЗ. УСТ ЗА ДВЕРЬЮ | 4710
SGES02721 | КОМПЛЕКТ СЕКЦ.ПО Ф3 ДЛЯ 2 ВЫК.3P ССB 100-250,ГОРИЗОНТАЛЬНАЯ УСТАНОВКА ЗА ДВЕРЬЮ | 10740
SGES02755 | КОМПЛЕКТ СЕКЦ.ПО Ф4 ДЛЯ 2-Х СТА/ВТЫЧ 3P CCB 100-250,ГОР.УСТ,ПОДК НАГР СПЕР/СЗАДИ | 17400
SGES02756 | КОМПЛЕКТ СЕКЦ.ПО Ф4 ДЛЯ 2-Х СТА/ВТЫЧ 4P CCB 100-250,ГОР.УСТ,ПОДК НАГР СПЕР/СЗАДИ | 13740
SGES02757 | КОМПЛЕКТ СЕКЦ.ПО Ф4 ДЛЯ 2-Х ВЫК 3P CCB 100-250,ГОР.УСТ,ПОДКЛ К НАГРУЗКЕ СЗАДИ | 17160
SGES02758 | КОМПЛЕКТ СЕКЦ.ПО Ф4 ДЛЯ 2-Х ВЫК 4P CCB 100-250,ГОР.УСТ,ПОДКЛ К НАГРУЗКЕ СЗАДИ | 17400
SGES02950 | ИНДИВИД ДВЕРЬ ССВ100/160 ПЕТЛИ СЛЕВА 6М БЕЗ ОТВ | 21420
SGES02952 | ДВЕРЬ (L) 9М ДЛЯ DOL NSX250 БЕЗ ОТВЕРСТИЯ | 17580
SGES02956 | ДВЕРЬ (L) MF 12 МОДУЛЕЙ ДЛЯ NS400 | 19800
SGES03086 | ШИННАЯ ПРОСТАВКА ДЛЯ ПОДКЛЮЧЕНИЯ ACB 06-16 К ГОРИЗОНТАЛЬНОЙ ШИНЕ | 1284
SGES03354 | ШИННАЯ ПРОСТАВКА ДЛЯ ПОДКЛЮЧЕНИЯ ACB2 32/40 К ГОРИЗОНТАЛЬНОЙ ШИНЕ | 2304
SGES03355 | ШИННАЯ ПРОСТАВКА ДЛЯ ПОДКЛЮЧЕНИЯ ACB2 20-25, ACB3 40B-63 К ГОРИЗОНТАЛЬНОЙ ШИНЕ | 1662
SGES03389 | ШИНОДЕРЖ АСВ ВЕРХ ГОР ШИНА | 10620
SGES03487 | ДЕРЖАТЕЛИ ОШИНОВКИ ВЫКАТНОГО ACB1 06/08/10/12 К ГШ СВЕРХУ, 4P | 10200
SGES03488 | КОМПЛЕКТ ДЛЯ ОШИНОВКИ ВЫКАТНОГО ACB1 16 ПРИ ПОДКЛЮЧЕНИИ К ГШ СНИЗУ, 4P | 10320
SGES03489 | КОМПЛЕКТ ДЛЯ ОШИНОВКИ ВЫКАТНОГО ACB1 16 ПРИ ПОДКЛЮЧЕНИИ К ГШ СВЕРХУ, 4P | 10320
SGES03519 | ПОПЕРЕЧИНЫ ДЛЯ ШИНОДЕРЖАТЕЛЕЙ (МЕЖОСЕВОЕ РАССТОЯНИЕ 130 ММ) | 12300
SGES03624 | ШИНОДЕРЖ АСВ ЛЕВ ВЕРТ ШИНЫ ВЕРХ ПОДКЛ | 12960
SGES03693 | ШИНОДЕРЖ АСВ ЛЕВ ВЕРТ ШИНЫ НИЖ ПОДКЛ | 10140
SGES03695 | КОМПЛЕКТ ДЛЯ ОШИНОВКИ ACB1 06/08/10/12 К ГШ СПРАВА, 4P/3P+PEN | 9360
SGES03717 | ШИНОДЕРЖ АСВ ВНЕШН ПОДКЛ СЗАДИ | 23820
SGES03766 | КОМПЛЕКТ ДЛЯ ОШИНОВКИ ВЫКАТНОГО ACB1 16 ПРИ ПОДКЛЮЧЕНИИ СНИЗУ, 3P/3P+PEN | 15780
SGES03822 | КОМПЛЕКТ ДЛЯ ОШИНОВКИ ВЫКАТНОГО ACB1 16 ПРИ ПОДКЛЮЧЕНИИ СЗАДИ, 4P/3P+PEN | 12300
SGES03862 | КОМПЛЕКТ ДЛЯ ОШИНОВКИ ВЫКАТНОГО ACB1 16 ПРИ ПОДКЛЮЧЕНИИ СВЕРХУ, 4P | 21540
SGES04028 | КОМПЛЕКТ ДЛЯ КРЕПЛЕНИЯ ШИНЫ PEN ПРИ ПОДСОЕДИНЕНИИ К ГОРИЗОНТАЛЬНОЙ ШИНЕ СВЕРХУ, ВЫКАТНОЙ ACB1 16 | 4926
SGES04147 | КОМПЛЕКТ АДАПТАЦИИ ДЛЯ ПРОКЛАДКИ ШИНЫ PEN ПРИ ОРГАНИЗ ПОДКЛ СЗАДИ ACB2 2500А | 4308
SGES04237 | КОМПЛЕКТ АДАПТАЦИИ ДЛЯ ПРОКЛАДКИ ШИНЫ PEN ПРИ ОРГАНИЗ ПОДКЛ СЗАДИ ACB1 1600А | 4308
SGES05000 | МОНТ .ПЛАТА ДЛЯ СТАЦ./ВЫКАТН. АВТ. ВЫКЛ. ACB2 08-32 | 17160
SGES05002 | МОНТАЖНАЯ ПЛАТА ДЛЯ СТАЦИОНАРНОГО АВТОМАТИЧЕСКОГО ВЫКЛЮЧАТЕЛЯ ACB 40 | 14100
SGES05004 | МОНТАЖНАЯ ПЛАТА ДЛЯ СТАЦ./ВЫКАТНОГО АВТ.ВЫКЛ. ACB1 06-16 | 9000
SGES05200 | ИНД.ДВЕРЬ IP54 ДЛЯ СТАЦИОНАРНОГО АВТОМ.ВЫКЛ. ACB2 08-40,12 МОДУЛЕЙ,ПЕТЛИ СЛЕВА | 18900
SGES05201 | ИНД.ДВЕРЬ IP54 ДЛЯ СТАЦ.АВТОМАТ.ВЫКЛ. ACB2 08-40, 12 МОДУЛЕЙ, ПЕТЛИ СПРАВА | 18900
SGES05207 | ИНД.ДВЕРЬ IP31 ДЛЯ СТАЦИОН.АВТОМАТ.ВЫКЛ.ACB1 06-16, 9 МОДУЛЕЙ, ПЕТЛИ СЛЕВА | 16620
SGES05208 | ИНД.ДВЕРЬ IP31 ДЛЯ СТАЦИОН.АВТОМАТ.ВЫКЛ.ACB1 06-16, 9 МОДУЛЕЙ, ПЕТЛИ СПРАВА | 16620
SGES05209 | ИНД.ДВЕРЬ ДЛЯ ВЫКАТНОГО АВТОМАТ.ВЫКЛЮЧАТЕЛЯ ACB1 06-16, 9МОДУЛЕЙ, ПЕТЛИ СЛЕВА | 16620
SGES05210 | ИНД.ДВЕРЬ ДЛЯ ВЫКАТНОГО АВТОМАТ.ВЫКЛЮЧАТЕЛЯ ACB1 06-16, 9МОДУЛЕЙ, ПЕТЛИ СПРАВА | 16620
SGES05212 | ИНД.ДВЕРЬ IP31 ДЛЯ СТАЦ.АВТОМАТ.ВЫКЛЮЧАТЕЛЯ ACB2 08-40, 12МОДУЛЕЙ, ПЕТЛИ СЛЕВА | 18900
SGES05213 | ИНД.ДВЕРЬ ДЛЯ ВЫКАТ.АВТОМАТ.ВЫКЛЮЧАТЕЛЯ ACB2 08-40, 12МОДУЛЕЙ, ПЕТЛИ СЛЕВА | 18900
SGES05214 | ИНД.ДВЕРЬ IP31 ДЛЯ СТАЦ.АВТОМАТ.ВЫКЛЮЧАТЕЛЯ ACB2 08-40, 12МОДУЛЕЙ, ПЕТЛИ СПРАВА | 15840
SGES05215 | ИНД.ДВЕРЬ ДЛЯ ВЫКАТ.АВТОМАТ.ВЫКЛЮЧАТЕЛЯ ACB2 08-40, 12МОДУЛЕЙ, ПЕТЛИ СПРАВА | 18900
SGES05600 | ГОРИЗОНТАЛЬНЫЕ ПЕРЕКЛАДИНЫ ДЛЯ УСТАНОВКИ ОДИНОЧНЫХ ГОР.ШИН В УГЛОВОЙ КОЛОННЕ 3P | 41460
SGES05601 | КОМПЛЕКТ ПЕРЕКЛАДИН ДЛЯ КРЕПЛЕНИЯ ШИНОДЕРЖАТЕЛЕЙ,УГЛОВАЯ КОЛОННА,ТЕРМОПЛАСТИК,4P | 44700
SGES05602 | ГОРИЗОНТАЛЬНЫЕ ПЕРЕКЛАДИНЫ ДЛЯ УСТАН.2-Х ГОР.ШИН В УГЛОВОЙ КОЛОННЕ 4P (ВЕРХНЯЯ) | 82920
SGES05603 | ГОРИЗОНТАЛЬНЫЕ ПЕРЕКЛАДИНЫ ДЛЯ УСТАН.2-Х ГОР.ШИН В УГЛОВОЙ КОЛОННЕ 4P (НИЖНЯЯ) | 87060
SGES05604 | ГОРИЗОНТАЛЬНЫЕ ПЕРЕКЛАДИНЫ ДЛЯ УСТАНОВКИ ОДИНОЧНЫХ ГОР.ШИН В УГЛОВОЙ КОЛОННЕ 4P | 41100
SGES05605 | КОМПЛЕКТ ПЕРЕКЛАДИН ДЛЯ КРЕПЛЕНИЯ ШИНОДЕРЖАТЕЛЕЙ,УГЛОВАЯ КОЛОННА,ТЕРМОПЛАСТИК,3P | 44400
SGES05606 | ГОРИЗОНТАЛЬНЫЕ ПЕРЕКЛАДИНЫ ДЛЯ УСТАНОВКИ 2-Х ГОР.ШИН В УГЛ.КОЛОННЕ 3P (ВЕРХНЯЯ) | 90120
SGES05607 | ГОРИЗОНТАЛЬНЫЕ ПЕРЕКЛАДИНЫ ДЛЯ УСТАНОВКИ 2-Х ГОР.ШИН В УГЛ.КОЛОННЕ 3P (НИЖНЯЯ) | 86400
SGES06110 | СПЛОШНАЯ ДВЕРЬ ОТСЕКА ПОДКЛ.К ВЕРТ.ШИНЕ АВТ.ВЫКЛ.ACB3,10М,ЕСТ.ВЕНТ,ПЕТЛИ СЛЕВА | 25020
SGES06111 | СПЛОШНАЯ ДВЕРЬ ОТСЕКА ПОДКЛ.К ВЕРТ.ШИНЕ АВТ.ВЫКЛ.ACB3,11М,ЕСТ.ВЕНТИЛ,ПЕТЛИ СЛЕВА | 26280
SGES06113 | СПЛОШНАЯ ДВЕРЬ ОТСЕКА ПОДКЛ.К ВЕРТ.ШИНЕ АВТ.ВЫКЛ.ACB3,13М,ЕСТ.ВЕНТИЛ,ПЕТЛИ СЛЕВА | 31440
SGES06224 | СПЛОШНАЯ ДВЕРЬ ОТСЕКА ПОДКЛ.К ВЕРТ.ШИНЕ АВТ.ВЫКЛ.ACB3,14М,ЕСТ.ВЕНТИЛ,ПЕТЛИ СЛЕВА | 32640
SGES06226 | СПЛОШНАЯ ДВЕРЬ ОТСЕКА ПОДКЛ.К ВЕРТ.ШИНЕ АВТ.ВЫКЛ.ACB3,16М,ЕСТ.ВЕНТИЛ,ПЕТЛИ СЛЕВА | 34860
SGES06227 | СПЛОШНАЯ ДВЕРЬ ОТСЕКА ПОДК.К ВЕРТ.ШИНЕ АВТ.ВЫКЛ.ACB3,17М,ЕСТ.ВЕНТИЛ,ПЕТЛИ СЛЕВА | 35880
SGES06228 | ДВЕРЬ ОТСЕКА ПОДКЛ.К ВЕРТ.ШИНЕ АВТ.ВЫКЛ. ACB3,14М,ПРИНУД.ВЕНТ,ПЕТЛИ СЛЕВА | 36960
SGES06234 | ДВЕРЬ ОТСЕКА ПОДКЛ.К ВЕРТ.ШИНЕ АВТ.ВЫКЛ.ACB3 С ТРАНС.ТОКА,14 МОДУЛЕЙ,ПЕТЛИ СЛЕВА | 37500
SGES06235 | ДВЕРЬ ОТСЕКА ПОДКЛ.К ВЕРТ.ШИНЕ АВТ.ВЫКЛ.ACB3 БЕЗ ТРАНС.ТОКА,14 МОДУЛ,ПЕТЛИ СЛЕВА | 37500
SGES06237 | ДВЕРЬ ОТСЕКА ПОДК ВЕР.ШИНЕ АВТ.ВЫК ACB 40-63 ТРАНС.ТОКА,17М,ПРИН.ВЕНТ,ПЕТЛИ СЛЕВ | 41400
SGES06238 | ДВЕРЬ ОТСЕКА ПОДК ВЕР.ШИНЕ АВТ.ВЫК.ACB 40-63 БЕЗ ТР.ТОК,17М,ПРИН.ВЕНТ,ПЕТЛИ СЛЕВ | 41400
SGES07100 | МОНТАЖНАЯ ПЛАТА ДЛЯ 3P СТАЦ. АВТ. ВЫКЛ. CCB 100-250, ГОР. УСТАНОВКА, 3 МОДУЛЯ | 9780
SGES07101 | МОНТАЖНАЯ ПЛАТА ДЛЯ 4P СТАЦ.АВТ.ВЫКЛ.CCB 100-250, ГОР.УСТАНОВКА, 4 МОД. | 10440
SGES07105 | МОНТАЖНАЯ ПЛАТА ДЛЯ СТАЦ./ВТ.3P АВТ.ВЫКЛ.CCB 400-630, ГОР.УСТ., 4 МОД.,МОТ.ПРИВ. | 10440
SGES07106 | МОНТА.ПЛАТА ДЛЯ СТАЦ./ВТЫЧНОГО 4P АВТ.ВЫКЛ. CCB 400-630, ГОР.УСТ., 6 МОД,МОТ.ПР. | 12060
SGES07107 | МОНТАЖНАЯ ПЛАТА ДЛЯ СТАЦ/ВТЫЧН 3P АВТ.ВЫКЛ.CCB 400-630, ГОР.УСТ, 4 МОД, ТУМБЛЕР | 10440
SGES07108 | МОНТАЖНАЯ ПЛАТА ДЛЯ СТАЦ/ВТЫЧН 4P АВТ ВЫКЛ CCB 400-630, ГОР УСТ, 6 МОД, ТУМБЛЕР | 11700
SGES07150 | ДОПОЛНИТЕЛЬНЫЕ ДЕРЖАТЕЛИ ДЛЯ ПЕРЕКЛАДИН, ГОРИЗОНТАЛЬНАЯ ШИНА (60X5) СНИЗУ | 1332
SGES07151 | ДОПОЛНИТЕЛЬНЫЕ ДЕРЖАТЕЛИ ДЛЯ ПЕРЕКЛАДИН, ГОРИЗОНТАЛЬНАЯ ШИНА (80X5) СНИЗУ | 6540
SGES07172 | КОМПЛЕКТ ПЕРЕКЛАДИН ДЛЯ КРЕПЛЕНИЯ ШИНОДЕРЖ,ВЕРТИК.ШИНА 60X5 ММ,ТЕРМОПЛАСТИК,3P | 4518
SGES07173 | КОМПЛЕКТ ПЕРЕКЛАДИН ДЛЯ КРЕПЛЕНИЯ ШИНОДЕРЖ,ВЕРТИК.ШИНА 60X5 ММ,ТЕРМОПЛАСТИК,4P | 5184
SGES07182 | КОМПЛЕКТ ПЕРЕКЛАДИН ДЛЯ КРЕПЛЕНИЯ ШИНОД,ГОР.ШИНА 60X5 ММ РАСПОЛ.СНИЗУ,ТЕРМОПЛ,3P | 4788
SGES07183 | КОМПЛЕКТ ПЕРЕКЛАДИН ДЛЯ КРЕПЛЕНИЯ ШИНОД,ГОР.ШИНА 60X5 ММ РАСПОЛ.СНИЗУ,ТЕРМОПЛ,4P | 4788
SGES07200 | ИНД.ДВЕРЬ ДЛЯ 3P СТАЦ/ВТЫЧ АВТ.ВЫК ССB 100-250 С ТУМБЛ,3М,ВЕРТ.УСТ,ПЕТЛИ СЛЕВА | 12660
SGES07201 | ИНД.ДВЕРЬ ДЛЯ 4P СТАЦ/ВТЫЧ АВТ.ВЫКЛ ССB 100-250 С ТУМБЛ,4М,ВЕРТ.УСТ,ПЕТЛИ СЛЕВА | 13320
SGES07205 | ИНД.ДВЕРЬ ДЛЯ 3P СТАЦ/ВТЫЧ АВТ.ВЫК.ССB 400-630 С ТУМБЛ,4М,ГОР.УСТ,ПЕТЛИ СЛЕВА | 13320
SGES07206 | ИНД.ДВЕРЬ ДЛЯ 4P СТАЦ/ВТЫЧ АВТ.ВЫКЛ. ССB 400-630 С ТУМБЛ,6М,ГОР.УСТ,ПЕТЛИ СЛЕВА | 14640
SGES07210 | ИНД.ДВЕРЬ 3P СТАЦ/ВТЫЧ АВТ.ВЫКЛ. ССB 100-250 С МОТ.ПРИВ,3М,ВЕРТ.УСТ,ПЕТЛИ СЛЕВА | 12660
SGES07211 | ИНД.ДВЕРЬ 4P СТАЦ/ВТЫЧ АВТ.ВЫК. ССB 100-250 С МОТ.ПРИВ,4М,ВЕРТ.УСТ,ПЕТЛИ СЛЕВА | 13320
SGES07215 | ИНД.ДВЕРЬ ДЛЯ 3P СТАЦ/ВТЫЧ АВТ.ВЫК.ССB 400-630 С МОТ.ПРИВ,4М,ГОР.УСТ,ПЕТЛИ СЛЕВА | 13320
SGES07216 | ИНД.ДВЕРЬ ДЛЯ 4P СТАЦ/ВТЫЧ АВТ.ВЫК.ССB 400-630 С МОТ.ПРИВ,6М,ГОР.УСТ,ПЕТЛИ СЛЕВА | 14640
SGES07230 | ИНД.ДВЕРЬ ДЛЯ 3P СТАЦ/ВТЫЧ АВТ.ВЫК.ССB 100-250 С ВЫН.РУК,3М,ВЕРТ.УСТ,ПЕТЛИ СЛЕВА | 12660
SGES07231 | ИНД.ДВЕРЬ ДЛЯ 4P СТАЦ/ВТЫЧ АВТ.ВЫК.ССB 100-250 С ВЫН.РУК,4М,ВЕРТ.УСТ,ПЕТЛИ СЛЕВА | 13320
SGES07235 | ИНД.ДВЕРЬ ДЛЯ 3P СТАЦ/ВТЫЧ АВТ.ВЫК.ССB 400-630 С ВЫН.РУК,4М,ГОР.УСТ,ПЕТЛИ СЛЕВА | 13320
SGES07236 | ИНД.ДВЕРЬ ДЛЯ 4P СТАЦ/ВТЫЧ АВТ.ВЫК.ССB 400-630 С ВЫН.РУК,6М,ГОР.УСТ,ПЕТЛИ СЛЕВА | 14640
SGES07250 | ИНД.ДВЕРЬ ДЛЯ 3P СТАЦ/ВТЫЧ АВТ.ВЫК.ССB 100-250 С ТУМБЛ,3 М,ВЕРТ.УСТ,ПЕТЛИ СПРАВА | 12660
SGES07251 | ИНД.ДВЕРЬ ДЛЯ 4P СТАЦ/ВТЫЧ АВТ.ВЫК. ССB 100-250 С ТУМБЛ,4М,ВЕРТ.УСТ,ПЕТЛИ СПРАВА | 13320
SGES07255 | ИНД.ДВЕРЬ ДЛЯ 3P СТАЦ/ВТЫЧ АВТ.ВЫК.ССB 400-630 С ТУМБЛ,4 М,ГОР.УСТ,ПЕТЛИ СПРАВА | 13320
SGES07256 | ИНД.ДВЕРЬ ДЛЯ 4P СТАЦ/ВТЫЧ АВТ.ВЫК.ССB 400-630 С ТУМБЛ,6МОД,ГОР.УСТ,ПЕТЛИ СПРАВА | 14760
SGES07260 | ИНД.ДВЕРЬ ДЛЯ 3P СТАЦ/ВТЫЧ АВТ.ВЫК.ССB 100-250 С МОТ.ПРИВ,3М,ВЕР.УСТ,ПЕТЛИ СПРАВ | 12660
SGES07261 | ИНД.ДВЕРЬ ДЛЯ 4P СТАЦ/ВТЫЧ АВТ.ВЫК.ССB 100-250 С МОТ.ПРИВ,4М,ВЕР.УСТ,ПЕТЛИ СПРАВ | 13320
SGES07265 | ИНД.ДВЕРЬ ДЛЯ 3P СТАЦ/ВТЫЧ АВТ.ВЫК.ССB 400-630 С МОТ.ПРИВ,4М,ГОР.УСТ,ПЕТЛИ СПРАВ | 13320
SGES07266 | ИНД.ДВЕРЬ ДЛЯ 4P СТАЦ/ВТЫЧ АВТ.ВЫК.ССB 400-630 С МОТ.ПРИВ,6М,ГОР.УСТ,ПЕТЛИ СПРАВ | 14760
SGES07280 | ИНД.ДВЕРЬ ДЛЯ 3P СТАЦ/ВТЫЧ АВТ.ВЫК.ССB 100-250 С ВЫН.РУК,3М,ВЕР.УСТ,ПЕТЛИ СПРАВА | 12660
SGES07281 | ИНД.ДВЕРЬ ДЛЯ 4P СТАЦ/ВТЫЧ АВТ.ВЫК.ССB 100-250 С ВЫН.РУК,4М,ВЕР.УСТ,ПЕТЛИ СПРАВА | 13320
SGES07285 | ИНД.ДВЕРЬ ДЛЯ 3P СТАЦ/ВТЫЧ АВТ.ВЫК.ССB 400-630 С ВЫН.РУК,4М,ГОР.УСТ,ПЕТЛИ СПРАВА | 13320
SGES07286 | ИНД.ДВЕРЬ ДЛЯ 4P СТАЦ/ВТЫЧ АВТ.ВЫК.ССB 400-630 С ВЫН.РУК,6М,ГОР.УСТ,ПЕТЛИ СПРАВА | 14640
SGES07450 | ПЕРЕГ.Ф3 СТАЦ.3P/4P ССB 100-630 С ТУМБЛЕРОМ, ГОРИЗОНТ. УСТАНОВКА ЧЕРЕЗ ДВЕРЬ | 2358
SGES07451 | ПЕРЕГ.Ф3 ДЛЯ СТАЦ/ВТЫЧ 3P/4P ССB 100-630, ГОРИЗОНТАЛЬНАЯ УСТАНОВКА ЗА ДВЕРЬЮ | 4314
SGES07453 | ПЕРЕГ.Ф3 ДЛЯ СТАЦ/ВТЫЧ 3P/4P ССB100-630 С МОТОРНЫМ ПРИВ,ГОРИЗ.УСТ ЧЕРЕЗ ДВЕРЬ | 3924
SGES07455 | ПЕРЕГОРОДКА Ф3 ДЛЯ ВТЫЧНОГО 3P/4P ССB 100-630 С ТУМБЛЕРОМ,ГОРИЗ.УСТ. ЧЕРЕЗ ДВЕРЬ | 3006
SGES07500 | КОМПЛЕКТ СЕКЦИОНИРОВАНИЯ ПО Ф2/4 ДЛЯ СТАЦИОН/ВТЫЧН 3P ССB 100-250,ГОР.УСТ | 8220
SGES07501 | КОМПЛЕКТ СЕКЦ.ПО Ф4 ДЛЯ СТАЦ 3P CCB 100-250,ГОР.УСТ,ПОДКЛ К НАГР СПЕРЕДИ/СЗАДИ | 11160
SGES07502 | КОМПЛЕКТ СЕКЦ.ПО Ф4 ДЛЯ СТАЦ/ВТЫЧ 3P CCB 100-250,ГОР.УСТ,ПОДКЛ.К НАГР.СЗАДИ | 13080
SGES07504 | КОМПЛЕКТ СЕКЦИОНИР ПО Ф4 ДЛЯ СТАЦ/ВТЫЧ 4P CCB100-250,ГОР.УСТ,ПОДКЛ.К НАГР. СЗАДИ | 14820
SGES07505 | КОМПЛЕКТ СЕКЦИОНИРОВАНИЯ ПО Ф2/4 ДЛЯ СТАЦ/ВТЫЧ 4P ССB 100-250,ГОР.УСТ | 10200
SGES07506 | КОМПЛЕКТ СЕКЦ.ПО Ф4 ДЛЯ СТАЦ.4P CCB 100-250,ГОР.УСТ,ПОДК НАГРУЗКЕ СПЕРЕДИ/СЗАДИ | 13380
SGES07508 | КОМПЛЕКТ СЕКЦ.ПО Ф4 ДЛЯ СТАЦ./ВТЫЧ 3P CCB 100-250,ГОР.УСТ ДВЕРЬЮ,ПОДК.НАГР СЗАД | 14280
SGES07509 | КОМПЛ СЕКЦ ПО Ф4 ДЛЯ СТАЦ/ВТЫЧ 4P CCB100-250,ГОР УСТ ЗА ДВЕРЬЮ,ПОДКЛ К НАГР СЗАД | 15840
SGES07510 | КОМПЛЕКТ СЕКЦ.ПО Ф4 ДЛЯ СТАЦ/ВТЫЧ 3P CCB 100-250,ГОР.УСТ,ПОДКЛ.К НАГР.СПЕРЕДИ | 8400
SGES07515 | КОМПЛЕКТ СЕКЦ.ПО Ф4 ДЛЯ СТАЦ/ВТЫЧ 4P CCB100-250,ГОР.УСТАН,ПОДКЛ.К НАГР. СПЕРЕДИ | 9840
SGES07520 | КОМПЛЕКТ СЕКЦИОНИРОВАНИЯ ПО Ф2/4 ДЛЯ СТАЦ/ВТЫЧН 3P ССB 400-630,ГОР.УСТ | 11220
SGES07521 | КОМПЛЕКТ СЕКЦ. ПО Ф2/4 ДЛЯ СТАЦ./ВТЫЧ. 4P ССB 400-630, ГОРИЗОНТАЛЬНАЯ УСТАНОВКА | 13980
SGES07522 | КОМ СЕК ПО Ф4 ДЛЯ СТ/ВТ 3P ССB 400-630 С МОТ ПРИВ,ГОР УСТ,ПОДКЛ К НАГР СПЕРЕДИ | 9420
SGES07523 | КОМП.СЕКЦ.ПО Ф4 ДЛЯ СТАЦ/ВТЫЧ 4P ССB400-630 МОТ.ПРИВ,Г.УСТ,ПОДКЛ.К НАГР.СПЕРЕДИ | 10200
SGES07530 | КОМПЛЕКТ СЕКЦ. ПО Ф4 СТАЦ/ВТЫЧ 3P CCB 400-630,ГОР.УСТ,ПОДКЛ К НАГРУЗКЕ СПЕРЕДИ | 7620
SGES07531 | КОМПЛЕКТ СЕКЦ.ПО Ф4 ДЛЯ СТАЦ/ВТЫЧ 4P CCB400-630,ГОР.УСТ,ПОДКЛ.К НАГРУЗКЕ СПЕРЕДИ | 11160
SGES07532 | КОМПЛЕКТ СЕКЦ. Ф4 СТАЦ/ВТЫЧ 3P ССB 400-630 С МОТ.ПРИВ,ГОР.УСТ,ПОДКЛ.К НАГР.СЗАДИ | 15300
SGES07533 | КОМП.СЕКЦ.ПО Ф4 ДЛЯ СТАЦ/ВТЫЧ 4P ССB400-630 С МОТ.ПРИВ,Г.УСТ,ПОДКЛ.К НАГР.СЗАДИ | 17940
SGES07534 | КОМПЛЕКТ СЕКЦ.ПО Ф4 ДЛЯ СТАЦ 3P CCB 400-630 ТУМБ 690В,ГОР УСТ,ПОДК НАГР СЗАД КАБ | 13260
SGES07535 | КОМПЛЕКТ СЕКЦ.ПО Ф4 ДЛЯ СТАЦ.4P CCB 400-630 ТУМБ.690В,ГОР.УСТ,ПОДК.НАГР СЗАД КАБ | 15180
SGES07536 | КОМПЛЕКТ СЕКЦ.ПО Ф4 СТА 3P CCB 400-630 МОТ.ПРИВ 690В,ГОР.УСТ,ПОДК НАГР СЗАДИ КАБ | 11400
SGES07537 | ПЕРЕГОРОДКА Ф4 ДЛЯ СТАЦИОН/ВТЫЧН 3P CCB 400-630,ГОР.УСТАН,ПОДКЛ К НАГРУЗКЕ СЗАДИ | 1734
SGES07538 | КОМПЛЕКТ СЕКЦ.ПО Ф4 СТАЦ.4P CCB 400-630 МОТ.ПРИВ.690В,ГОР.УСТ,ПОДК.НАГР СЗАД КАБ | 12180
SGES07539 | ПЕРЕГОРОДКА Ф4 ДЛЯ СТАЦИОН/ВТЫЧН 4P CCB 400-630,ГОР.УСТАН,ПОДКЛ.К НАГРУЗКЕ СЗАДИ | 1998
SGES07605 | КОМПЛЕКТ ДЛЯ ПОДКЛЮЧЕНИЯ К НАГРУЗКЕ КАБЕЛЕМ СТАЦИОНАРНЫЙ СЗАДИ С ТТ | 3990
SGES07703 | ДЕРЖАТЕЛЬ ОШИНОВКИ ПОДКЛЮЧЕНИЯ ССB400/630 К ВЕРТИКАЛЬНОЙ ШИНЕ СЛЕВА, 3P | 1356
SGES07706 | ПОДКЛЮЧЕНИЕ ШИНОПРОВОДА - NSX | 1236
SGES07725 | ДЕРЖАТЕЛЬ ОШИНОВКИ ПОДКЛЮЧЕНИЯ ССB400/630 К КАБЕЛЯМ НАГРУЗКИ, 3P | 2280
SGES07732 | ИСХОДЯЩЕЕ СОЕДИНЕНИЕ - NSX 400/630 | 1974
SGES07804 | МОНТАЖНЫЕ ПЛАТЫ ДЛЯ GV2 5M | 14220
SGES07851 | ЗАДНЯЯ ФОРМА 4 6М | 12960
SGES07852 | ЗАДНЯЯ ФОРМА 4 9М | 13080
SGES07856 | КОМПЛ СЕКЦ Ф2 ПОДКЛ СЗАДИ | 2352
SGES07947 | ИНДИВИД ДВЕРЬ ССВ100/160 ПЕТЛИ СЛЕВА 4М БЕЗ ОТВ | 17340
SGES08020 | КОМПЛ СЕКЦ Ф4 ПОДКЛ СЗАДИ 4М | 10080
SGES08022 | БОКС ЗАДНЕЕ ПОДКЛ 6М Ф2 MF | 11460
SGES08024 | КОМПЛ СЕКЦ Ф4 ПОДКЛ СБОКУ 4М | 5364
SGES08030 | ПАНЕЛЬ СЕКЦИОНИРОВАНИЯ ФОРМА 3 ДЛЯ Mf GV2/3-NSX100/630 | 5232
SGES08031 | МОНТАЖНАЯ ПЛАТА GV2/3 2М | 7860
SGES08034 | ДЕРЖАТЕЛЬ КАБЕЛЬНОГО КАНАЛА | 1308
SGES08035 | ДЕРЖАТЕЛЬ КЛЕММНИКА | 1536
SGES08037 | МОНТАЖНАЯ ПЛАТА NSX 100, 4М | 11580
SGES08044 | ШИНА ДЛЯ ВЫХОДА NSX400/630 | 1728
SGES09112 | ВЕНТИЛИРУЕМАЯ КРЫША IP31 W:700+200 D:1000 | 35100
SGES11001 | СПЛОШНАЯ ДВЕРЬ Ш=700 ММ, 1 МОДУЛЬ | 8160
SGES11002 | ОПОРА НЕЙТРАЛЬНОЙ ШИНЫ | 1536
SGES11003 | ОПОРА ДЛЯ HBB | 895.2
SGES11038 | ДВЕРЬ ОТСЕКА ПОДК.К ВЕРТ.ШИНЕ АВТ.ВЫК.ACB3,11 МОДУЛЕЙ,ПРИНУД.ВЕНТИЛ,ПЕТЛИ СЛЕВА | 29700
SGES11621 | ДВЕРЬ ОТСЕКА ПОДК.К ВЕРТ.ШИНЕ АВТ.ВЫКЛ.ACB3,17 МОДУЛЕЙ,ПРИНУД.ВЕНТИЛ,ПЕТЛИ СЛЕВА | 41400
SGES11622 | ДВЕРЬ ОТСЕКА ПОДКЛ.К ВЕРТ.ШИНЕ АВТ.ВЫКЛ.ACB3 С 2 ВЕНТИЛ, 11 МОДУЛЕЙ, ПЕТЛИ СЛЕВА | 30240
SGES11624 | ДВЕРЬ ОТСЕКА ПОДКЛ К ВЕРТ.ШИНЕ АВТ ВЫКЛ ACB3,13 МОДУЛЕЙ,ПРИН.ВЕНТИЛ,ПЕТЛИ СЛЕВА | 36060
SGES11628 | ЗАДНЯЯ ПАНЕЛЬ IP31 ДЛЯ КОЛОНН Ш=700 ММ | 40860
SGES11779 | ИНДИВИДУАЛЬНАЯ ДВЕРЬ IP54 ДЛЯ СТАЦ.АВТ.ВЫКЛЮЧ. ACB1 06-16,9 МОДУЛЕЙ,ПЕТЛИ СЛЕВА | 16620
SGES11780 | ИНДИВИДУАЛЬНАЯ ДВЕРЬ IP54 ДЛЯ СТАЦ.АВТОМ.ВЫКЛ.ACB1 06-16,9 МОДУЛЕЙ,ПЕТЛИ СПРАВА | 16620
SGES13019 | КОМПЛЕКТ СЕКЦ.ПО Ф4 СТАЦ/ВЫК ACB2 08-25 ПОДКЛ НАГР СБОК ЧЕРЕЗ НИЖ КОННЕКТ АППАР | 31080
SGES13135 | МОНТАЖНЫЕ ПЛАТЫ ДЛЯ РЕЗЕРВ. СВОБОДНОГО ПРОСТРАНСТВА В КОЛОННАХ D ПО Ф2, 1 МОДУЛЬ | 4920
SGES13136 | МОНТАЖНЫЕ ПЛАТЫ ДЛЯ РЕЗЕРВ. СВОБОДНОГО ПРОСТРАНСТВА В КОЛОННАХ D ПО Ф2, 2 МОДУЛЯ | 6660
SGES14254 | ОПОРА ДЛЯ НИЖНЕГО ДЕРЖАТЕЛЯ ВЕРТИКАЛЬНОЙ ШИНЫ | 5052
SGES14270 | КОМПЛЕКТ ДЕРЖАТЕЛЕЙ ВЕРТИКАЛЬНОЙ ШИНЫ ДЛЯ СЕКЦИОННОГО АППАРАТА | 31320
SGES14493 | КОМПЛЕКТ БОКОВЫХ ПЕРЕГОРОДОК Ф2/3/4 ВЫК ACB2 08-25 ПОДК НАГР СЛЕВ ВЕРХ КОНН АПП | 24780
SGES14500 | КОМПЛЕКТ БОКОВЫХ ПЕРЕГОРОДОК Ф2/3/4 СТАЦ ACB2 08-25 ПОДК НАГР СБОК ВЕРХ КОНН АПП | 21180
SGES14501 | КОМПЛЕКТ СЕКЦ.ПО Ф4 ДЛЯ СТАЦ/ВЫК ACB2 08-25 ПОДК НАГР СБОК ВЕРХ КОННЕКТ АППАР | 32040
SGES14503 | ПЕРЕДНЯЯ ПЕРЕГОРОДКА Ф4 СТАЦ/ВЫК ACB2 08-25 ПОДК НАГР СБОК ВЕРХ КОННЕКТ АППАР | 6420
SGES15053 | КОРОБ В КОЛ D Mf Ш=700 ММ | 4962
SGES15056 | КОРОБ В КОЛ D Mf Ш=200+700 ММ | 1698
SGES16698 | КОМПЛ.ДЛЯ ПРОКЛАД.ШИНЫ PEN ПРИ ПОДСОЕД.СЕКЦ. ACB1 06/08/10/12 К ГОР.ШИНЕ СВЕРХУ И ВЕРТ.ШИНЕ СПРАВА | 2892
SGES17158 | ШИННАЯ ПРОСТАВКА ДЛЯ КОНФИГУРАЦИЙ 100 КА | 1410
SGES17347 | ПОПЕРЕЧИНЫ ДЛЯ ШИНОДЕРЖАТЕЛЕЙ MVS25/MTZ225 | 16020
SGES17678 | КРЕПЁЖНЫЕ АКСЕССУАРЫ ДЛЯ ШИН 100X5, М6 X 130, 100КА | 1974
SGES17715 | КРЕПЁЖНЫЕ АКСЕССУАРЫ ДЛЯ ШИН 125X5, М6 X 160, 100КА | 3324
SGES18002 | КОМПЛЕКТ ПЕРЕКЛАДИН ДЛЯ КРЕПЛЕНИЯ ШИНОДЕРЖАТЕЛЕЙ, ТЕРМОПОЛИМЕР, 4P | 5184
SGES18003 | ДОПОЛНИТЕЛЬНЫЕ ПЕРЕНОСНЫЕ ПЕРЕКЛАДИНЫ ДЛЯ КРЕПЛЕНИЯ ШИНОДЕРЖАТ,ТЕРМОПОЛИМЕР,4P | 4518
SGES18004 | НИЖНИЙ ДЕРЖАТЕЛЬ ВЕРТИКАЛЬНЫХ БОКОВЫХ ШИН, ТЕРМОПОЛИМЕР | 3192
SGES18005 | ДОПОЛН.ПЕРЕКЛАДИНЫ ДЛЯ ПОДКЛ.ACB2 32 К ВЕРТИК.ШИНЕ СПРАВА,3P+PEN,ТЕРМОПОЛИМЕР | 2394
SGES18006 | ДОПОЛН.ПЕРЕКЛАДИНЫ ДЛЯ ПОДКЛ.ACB2 08-25 К ВЕРТИК.ШИНЕ СПРАВА,3P+PEN,ТЕРМОПОЛИМЕР | 2928
SGES18007 | КОМПЛЕКТ ПЕРЕКЛАДИН ДЛЯ КРЕПЛЕНИЯ ШИНОДЕРЖАТ,ВЕРТ.ШИНА 60X5 ММ,ТЕРМОПОЛИМЕР,3P | 4920
SGES18008 | КОМПЛЕКТ ПЕРЕКЛАДИН ДЛЯ КРЕПЛЕНИЯ ШИНОДЕРЖАТЕЛЕЙ,ВЕРТИК.ШИНА 60X5 ММ,ТЕРМОПОЛ,4P | 5850
SGES18009 | КОМПЛЕКТ ПЕРЕКЛАДИН ДЛЯ КРЕПЛЕНИЯ ШИНОДЕРЖАТЕЛЕЙ, ТЕРМОПОЛИМЕР, 3P | 4920
SGES18010 | ДОПОЛНИТЕЛЬНАЯ ПЕРЕКЛАДИНА ДЛЯ ПОДКЛЮЧЕНИЯ ACB3 К ПИТАНИЮ/НАГРУЗКЕ, ТЕРМОПОЛИМЕР | 6540
SGES18011 | ДОПОЛНИТЕЛЬНЫЕ ПЕРЕНОСНЫЕ ПЕРЕКЛАДИНЫ ДЛЯ КРЕПЛЕНИЯ ШИНОДЕРЖАТ,ТЕРМОПОЛИМЕР,3P | 3858
SGES18023 | ВЕРХНЯЯ ГОРИЗОНТАЛЬНАЯ ШИННАЯ МУФТА 3P | 9720
SGES18026 | ВЕРХНЯЯ ГОРИЗОНТАЛЬНАЯ ШИНОПРОВОДНАЯ МУФТА NW 25 - 3P | 8040
SGES18051 | СОЕДИНЕНИЕ ЗАДНЕГО ШИНОПРОВОДА 3П | 15780
SGES18111 | КОМПЛЕКТ ПЕРЕКЛАДИН ДЛЯ КРЕПЛЕНИЯ ШИНОДЕРЖ,ГОР.ШИНА 60X5 ММ РАСПОЛ.СНИЗУ,ТЕРМ,3P | 4518
SGES18112 | КОМПЛЕКТ ПЕРЕКЛАДИН ДЛЯ КРЕПЛЕНИЯ ШИНОДЕРЖ,ГОР.ШИНА 60X5 ММ РАСП.СНИЗУ,ТЕРМОП,4P | 4788
SGES18182 | КОМПЛЕКТ ПОДКЛЮЧЕНИЯ ACB 20-25 4P/3P+PEN ТЕРМОПОЛИМЕР | 12600
SGES18183 | СОЕДИНЕНИЕ ШИН ЗАДНЕГО 3P | 15540
SGES18311 | ШИНОДЕРЖ АСВ25 ВЕРХ ГОР ШИНЫ 85-100кА | 13980
SGES18326 | ШИНОДЕРЖ АСВ25 ЛЕВ ВЕРТ ШИНЫ, НИЖН ПОДКЛ 85-100кА | 25320
SGES18592 | КОМПЛЕКТ ПЕРЕКЛАДИН ДЛЯ КРЕПЛЕНИЯ ШИНОДЕРЖАТЕЛЕЙ,УГЛОВАЯ КОЛОННА,ТЕРМОПОЛИМЕР,3P | 44820
SGES18645 | КОМПЛЕКТ ПЕРЕКЛАДИН ДЛЯ КРЕПЛЕНИЯ ШИНОДЕРЖАТЕЛЕЙ,УГЛОВАЯ КОЛОННА,ТЕРМОПОЛИМЕР,4P | 45600
SGES18897 | КОМПЛЕКТ ПОДКЛЮЧЕНИЯ ACB 20-25 СЛЕВА 3P+PEN ТЕРМОПОЛИМЕР | 17280
SGES19052 | ИНД.ДВЕРЬ ДЛЯ 4P СТАЦ.АВТ.ВЫК.ССB 100-250 690В С ВЫН.РУК,4М,ВЕРТ.УСТ,ПЕТЛИ СЛЕВА | 13200
SGES19053 | ИНД.ДВЕРЬ ДЛЯ 3P СТАЦ.АВТ.ВЫК.ССB 100-250 690В С ВЫН.РУК,3М,ВЕРТ.УСТ,ПЕТЛИ СЛЕВА | 12420
SGES19054 | ИНД. ДВЕРЬ ДЛЯ 3P СТАЦ.АВТ.ВЫК.ССB 400-630 690В С ВЫН.РУК,4М,ГОР.УСТ,ПЕТЛИ СЛЕВА | 13200
SGES19055 | ИНД.ДВЕРЬ ДЛЯ 4P СТАЦ.АВТ.ВЫК.ССB 400-630 690В С ВЫН.РУК,6М,ГОР.УСТ,ПЕТЛИ СЛЕВА | 14520
SGES19056 | ИНД.ДВЕРЬ ДЛЯ 4P СТАЦ.АВТ.ВЫК.ССB 100-250 690В С ВЫН.РУК,4М,ВЕР.УСТ,ПЕТЛИ СПРАВА | 13200
SGES19058 | ИНД.ДВЕРЬ ДЛЯ 3P СТАЦ.АВТ.ВЫК.ССB 400-630 690В С ВЫН.РУК,4М,ГОР.УСТ,ПЕТЛИ СПРАВА | 13200
SGES19059 | ИНД.ДВЕРЬ ДЛЯ 4P СТАЦ.АВТ.ВЫКЛ. ССB 400-630 690В ВЫН.РУК,6М,ГОР.УСТ,ПЕТЛИ СПРАВА | 14520
SGES19060 | ИНД.ДВЕРЬ 3P СТАЦ.АВТ.ВЫКЛ.ССB 100-250 690В ВЫНОС.РУК,3М,ВЕРТ.УСТ,ПЕТЛИ СПРАВА | 12420
SGES20204 | КОМПЛЕКТ ИЗ 2 БОКОВЫХ ЗАГЛУШЕК Г=400ММ | 5010
SGES20206 | КОМПЛЕКТ ИЗ 2 БОКОВЫХ ЗАГЛУШЕК Г=600ММ | 6240
SGES20208 | КОМПЛЕКТ ИЗ 2 БОКОВЫХ ЗАГЛУШЕК Г=800ММ | 6900
SGES20210 | КОМПЛЕКТ ИЗ 2 БОКОВЫХ ЗАГЛУШЕК Г=1000ММ | 8340
SGES20212 | КОМПЛЕКТ ИЗ 2 БОКОВЫХ ЗАГЛУШЕК Г=1200ММ | 9240
SGES20400 | КОМПЛЕКТ ИЗ 2 ЗАГЛУШЕК Ш=400ММ | 5406
SGES20404 | КОМПЛЕКТ ИЗ 4 ОПОРНЫХ УГОЛКОВ ЦОКОЛЯ | 21000
SGES20600 | КОМПЛЕКТ ИЗ 2 ЗАГЛУШЕК Ш=600ММ | 7260
SGES20700 | КОМПЛЕКТ ИЗ 2 ЗАГЛУШЕК Ш=700ММ | 8340
SGES20800 | КОМПЛЕКТ ИЗ 2 ЗАГЛУШЕК Ш=800ММ | 8880
SGES20900 | КОМПЛЕКТ ИЗ 2 ЗАГЛУШЕК Ш=900ММ | 9540
SGES21100 | КОМПЛЕКТ ИЗ 2 ЗАГЛУШЕК Ш=1100ММ | 10560
SGES21300 | КОМПЛЕКТ ИЗ 2 ЗАГЛУШЕК Ш=1300ММ | 13320
SGLVM00800 | ТЕРМОАКТИВНЫЙ ИЗОЛЯТОР | 636.6
SGLVM09800 | Замок с профилем круглой формы | 889.8
SGLVM09801 | Замок с профилем квадратной формы | 889.8
SGLVM09802 | КЛЮЧ ДЛЯ ЗАМКА С ПРОФИЛЕМ КРУГЛ. ФОРМЫ | 519.6
SGLVM09803 | КЛЮЧ ДЛЯ ЗАМКА С ПРОФИЛЕМ КВАДРАТН. ФОРМЫ | 519.6
SGLVM09804 | ЗАМОК С ПРОФИЛЕМ КРУГЛОЙ ФОРМЫ ДЛЯ КОНФ. D. Dc. Mf. Ms С СОБАЧКОЙ ОТ ВНУТР. ДУГИ | 790.8
SGLVM09805 | ЗАМОК С ПРОФИЛЕМ КВАДР. ФОРМЫ ДЛЯ КОНФ. D. Dc. Mf. Ms С СОБАЧКОЙ ОТ ВНУТР. ДУГИ | 790.8
SGLVM09808 | Крепёжная скоба для боковых и задних панелей | 486
SGLVM09809 | ПЕТЛЯ ДЛЯ MF И PCC | 2616
SGLVM09810 | Заглушка для дверной петли | 193.2
SGLVM09811 | Верхняя/нижняя петля для двери | 875.4
SGLVM09812 | Петля для фронтальной двери | 875.4
SGLVM09813 | УПАКОВКА ШАЙБ 2000 ШТУК | 38100
SGLVM09814 | УПЛОТНИТЕЛЬ САМОКЛЕЯЩИЙСЯ EPDM РЕЗИНА 3х20 ММ УПАКОВКА 10 М | 4878
SGLVM09815 | АРМИРОВАННЫЙ РЕЗИНОВЫЙ УПЛОТНИТЕЛЬ УПАКОВКА 10М | 26760
SGLVM09816 | САЛЬНИК D=40 ММ БЕЛЫЙ | 202.2
SGLVM10006 | РУЧКА ДЛЯ ДВЕРИ | 1308
SGES00001 | РАМА ЗАДНЕГО ПРИСОЕДИНЕНИЯ В=2200ММ, Ш=700ММ, Г=400ММ | 69840
SGES00002 | ОСНОВНАЯ РАМА В=2200ММ, Ш=700ММ, Г=600ММ | 72360
SGES00012 | ОСНОВНАЯ РАМА УГЛОВОЙ КОЛОННЫ | 153600
SGES00020 | РАМА ЗАДНЕГО ПРИСОЕДИНЕНИЯ В=2200ММ, Ш=200ММ, Г=400ММ | 28200
SGES00021 | РАМА БОКОВОГО РАСШИРЕНИЯ В=2200ММ, Ш=200ММ, Г=600ММ | 29280
SGES00022 | РАМА ЗАДНЕГО ПРИСОЕДИНЕНИЯ В=2200ММ, Ш=400ММ, Г=400ММ | 36900
SGES00023 | РАМА БОКОВОГО РАСШИРЕНИЯ В=2200ММ, Ш=400ММ, Г=600ММ | 38220
SGES00041 | РАМА ЗАДНЕГО ПРИСОЕДИНЕНИЯ В=2200ММ, Ш=1200ММ, Г=400ММ | 80820
SBM150005 | STEP BALANCE Мат нагревательный SBM150005, 150 Вт/м2, 75 Вт, 0,5 м2 | 3282
SBM150010 | STEP BALANCE Мат нагревательный SBM150010, 150 Вт/м2, 150 Вт, 1 м2 | 3906
SBM150015 | STEP BALANCE Мат нагревательный SBM150015, 150 Вт/м2, 225 Вт, 1,5 м2 | 4512
SBM150020 | STEP BALANCE Мат нагревательный SBM150020, 150 Вт/м2, 300 Вт, 2 м2 | 5136
SBM150025 | STEP BALANCE Мат нагревательный SBM150025, 150 Вт/м2, 375 Вт, 2,5 м2 | 6060
SBM150030 | STEP BALANCE Мат нагревательный SBM150030, 150 Вт/м2, 450 Вт, 3 м2 | 6660
SBM150035 | STEP BALANCE Мат нагревательный SBM150035, 150 Вт/м2, 525 Вт, 3,5 м2 | 7380
SBM150040 | STEP BALANCE Мат нагревательный SBM150040, 150 Вт/м2, 600 Вт, 4 м2 | 7800
SBM150050 | STEP BALANCE Мат нагревательный SBM150050, 150 Вт/м2, 750 Вт, 5 м2 | 8700
SBM150060 | STEP BALANCE Мат нагревательный SBM150060, 150 Вт/м2, 900 Вт, 6 м2 | 10140
SBM150070 | STEP BALANCE Мат нагревательный SBM150070, 150 Вт/м2, 1050 Вт, 7 м2 | 11460
SBM150080 | STEP BALANCE Мат нагревательный SBM150080, 150 Вт/м2, 1200 Вт, 8 м2 | 12600
SBM150090 | STEP BALANCE Мат нагревательный SBM150090, 150 Вт/м2, 1350 Вт, 9 м2 | 14040
SBM150100 | STEP BALANCE Мат нагревательный SBM150100, 150 Вт/м2, 1500 Вт, 10 м2 | 14580
SBM150120 | STEP BALANCE Мат нагревательный SBM150120, 150 Вт/м2, 1800 Вт, 12 м2 | 15900
IMT10025B | Стяжка кабельная нейлоновая 100х2.5 Чёрная (100шт) в пакете с замком ЗИП-ЛОК | 54.66
IMT10025W | Стяжка кабельная нейлоновая 100х2.5 Белая (100шт) в пакете с замком ЗИП-ЛОК | 54.66
IMT15036B | Стяжка кабельная нейлоновая 150х3.6 Чёрная (100шт) в пакете с замком ЗИП-ЛОК | 129
IMT15036W | Стяжка кабельная нейлоновая 150х3.6 Белая (100шт) в пакете с замком ЗИП-ЛОК | 129
IMT20025B | Стяжка кабельная нейлоновая 200х2.5 Чёрная (100шт) в пакете с замком ЗИП-ЛОК | 114
IMT20025W | Стяжка кабельная нейлоновая 200х2.5 Белая (100шт) в пакете с замком ЗИП-ЛОК | 114
IMT20036B | Стяжка кабельная нейлоновая 200х3.6 Чёрная (100шт) в пакете с замком ЗИП-ЛОК | 168.6
IMT20036W | Стяжка кабельная нейлоновая 200х3.6 Белая (100шт) в пакете с замком ЗИП-ЛОК | 168.6
IMT20048B | Стяжка кабельная нейлоновая 200х4.8 Чёрная (100шт) в пакете с замком ЗИП-ЛОК | 222.6
IMT20048W | Стяжка кабельная нейлоновая 200х4.8 Белая (100шт) в пакете с замком ЗИП-ЛОК | 222.6
IMT25048B | Стяжка кабельная нейлоновая 250х4.8 Чёрная (100шт) в пакете с замком ЗИП-ЛОК | 298.2
IMT25048W | Стяжка кабельная нейлоновая 250х4.8 Белая (100шт) в пакете с замком ЗИП-ЛОК | 298.2
IMT30036B | Стяжка кабельная нейлоновая 300х3.6 Чёрная (100шт) в пакете с замком ЗИП-ЛОК | 266.4
IMT30036W | Стяжка кабельная нейлоновая 300х3.6 Белая (100шт) в пакете с замком ЗИП-ЛОК | 266.4
IMT30048B | Стяжка кабельная нейлоновая 300х4.8 Чёрная (100шт) в пакете с замком ЗИП-ЛОК | 346.8
IMT30048W | Стяжка кабельная нейлоновая 300х4.8 Белая (100шт) в пакете с замком ЗИП-ЛОК | 346.8
IMT30076B | Стяжка кабельная нейлоновая 300х7.6 Чёрная (100шт) в пакете с замком ЗИП-ЛОК | 677.4
IMT30076W | Стяжка кабельная нейлоновая 300х7.6 Белая (100шт) в пакете с замком ЗИП-ЛОК | 677.4
IMT37048B | Стяжка кабельная нейлоновая 370х4.8 Чёрная (100шт) в пакете с замком ЗИП-ЛОК | 435
IMT37048W | Стяжка кабельная нейлоновая 370х4.8 Белая (100шт) в пакете с замком ЗИП-ЛОК | 435
IMT38076B | Стяжка кабельная нейлоновая 380х7.6 Чёрная (100шт) в пакете с замком ЗИП-ЛОК | 836.4
IMT38076W | Стяжка кабельная нейлоновая 380х7.6 Белая (100шт) в пакете с замком ЗИП-ЛОК | 836.4
MST1102BK | MultiSet Вилка 2К+З угловая каучуковая 16А/250В IP44 Чёрная | 190.2
MST4001BK | MultiSet Вилка 2К+З прямая каучуковая 16А/250В IP44 Чёрная | 156.6
MST4002BK | MultiSet Розетка 2К+З кабельная каучуковая 16А/250В IP44 Чёрная | 297
MST4003BK | MultiSet Колодка 1х розетка 2К+З каучуковая 16А/250В IP44 Чёрная | 294
MST4102BK | MultiSet Колодка 2х розетка 2К+З каучуковая 16А/250В IP44 Чёрная | 467.4
MST4103BK | MultiSet Колодка 3х розетка 2К+З каучуковая 16А/250В IP44 Чёрная | 548.4
MST4104BK | MultiSet Колодка 4х розетка 2К+З каучуковая 16А/250В IP44 Чёрная | 670.2
IMT1920BK | ИЗОЛЕНТА ПВХ 19мм Х 20м толщина-0,13мм ЧЁРНАЯ | 84.96
IMT1920BU | ИЗОЛЕНТА ПВХ 19мм Х 20м толщина-0,13мм СИНЯЯ | 84.96
IMT1920GN | ИЗОЛЕНТА ПВХ 19мм Х 20м толщина-0,13мм ЗЕЛЁНАЯ | 84.96
IMT1920GY | ИЗОЛЕНТА ПВХ 19мм Х 20м толщина-0,13мм СЕРАЯ | 84.96
IMT1920RD | ИЗОЛЕНТА ПВХ 19мм Х 20м толщина-0,13мм КРАСНАЯ | 84.96
IMT1920WH | ИЗОЛЕНТА ПВХ 19мм Х 20м толщина-0,13мм БЕЛАЯ | 84.96
IMT1920YE | ИЗОЛЕНТА ПВХ 19мм Х 20м толщина-0,13мм ЖЁЛТАЯ | 84.96
IMT1920YG | ИЗОЛЕНТА ПВХ 19мм Х 20м толщина-0,13мм ЖЁЛТО-ЗЕЛЁНАЯ | 98.46
IMT20120BE | Кабель-канал MultiSet 20x12, 2м Кремовый | 162
IMT20120BK | Кабель-канал MultiSet 20x12, 2м Антрацит | 162
IMT20120GY | Кабель-канал MultiSet 20x12, 2м Серый | 162
IMT20120WH | Кабель-канал MultiSet 20x12, 2м Белый | 132
IMT20121BK | MultiSet Угол внутренний для кабель-канала 20х12 Антрацит | 56.4
IMT20121WH | MultiSet Угол внутренний для кабель-канала 20х12 Белый | 56.4
IMT20122BK | MultiSet Угол внешний для кабель-канала 20х12 Антрацит | 76.08
IMT20122WH | MultiSet Угол внешний для кабель-канала 20х12 Белый | 76.08
IMT20123BK | MultiSet Угол плоский для кабель-канала 20х12 Антрацит | 56.46
IMT20123WH | MultiSet Угол плоский для кабель-канала 20х12 Белый | 56.46
IMT20124BK | MultiSet Тройник для кабель-канала 20х12 Антрацит | 83.7
IMT20124WH | MultiSet Тройник для кабель-канала 20х12 Белый | 83.7
IMT20125BK | MultiSet Заглушка для кабель-канала 20х12 Антрацит | 38.88
IMT20125WH | MultiSet Заглушка для кабель-канала 20х12 Белый | 38.88
IMT20126BK | MultiSet Соединитель для кабель-канала 20х12 Антрацит | 38.88
IMT20126WH | MultiSet Соединитель для кабель-канала 20х12 Белый | 38.88
IMT30130BE | Кабель-канал MultiSet 30x13, 2м Кремовый | 306
IMT30130BK | Кабель-канал MultiSet 30x13, 2м Антрацит | 306
IMT30130GY | Кабель-канал MultiSet 30x13, 2м Серый | 306
IMT30130WH | Кабель-канал MultiSet 30x13, 2м Белый | 252
IMT30131BK | MultiSet Угол внутренний для кабель-канала 30х13 Антрацит | 67.68
IMT30131WH | MultiSet Угол внутренний для кабель-канала 30х13 Белый | 67.68
IMT30132BK | MultiSet Угол внешний для кабель-канала 30х13 Антрацит | 91.32
IMT30132WH | MultiSet Угол внешний для кабель-канала 30х13 Белый | 91.32
IMT30133BK | MultiSet Угол плоский для кабель-канала 30х13 Антрацит | 67.74
IMT30133WH | MultiSet Угол плоский для кабель-канала 30х13 Белый | 67.74
IMT30134BK | MultiSet Тройник для кабель-канала 30х13 Антрацит | 100.32
IMT30134WH | MultiSet Тройник для кабель-канала 30х13 Белый | 100.32
IMT30135BK | MultiSet Заглушка для кабель-канала 30х13 Антрацит | 46.62
IMT30135WH | MultiSet Заглушка для кабель-канала 30х13 Белый | 46.62
IMT30136BK | MultiSet Соединитель для кабель-канала 30х13 Антрацит | 46.62
IMT30136WH | MultiSet Соединитель для кабель-канала 30х13 Белый | 46.62
MTK13001B | MultiTrack Розетка 2К+З круглая 16А/250В Антрацит | 1230
MTK13001G | MultiTrack Розетка 2К+З круглая 16А/250В Графит | 1230
MTK13001W | MultiTrack Розетка 2К+З круглая 16А/250В Белый | 1230
MTK13002B | MultiTrack Розетка универс. круглая 13А/250В Антрацит | 1140
MTK13002G | MultiTrack Розетка универс. круглая 13А/250В Графит | 1140
MTK13002W | MultiTrack Розетка универс. круглая 13А/250В Белый | 1140
MTK10004B | MultiTrack Шина открытой установки трековой системы 40 см Антрацит | 4500
MTK10004G | MultiTrack Шина открытой установки трековой системы 40 см Графит | 4500
MTK10004W | MultiTrack Шина открытой установки трековой системы 40 см Белый | 4500
MTK10006B | MultiTrack Шина открытой установки трековой системы 60 см Антрацит | 6540
MTK10006G | MultiTrack Шина открытой установки трековой системы 60 см Графит | 6540
MTK10006W | MultiTrack Шина открытой установки трековой системы 60 см Белый | 6540
MTK10008B | MultiTrack Шина открытой установки трековой системы 80 см Антрацит | 7500
MTK10008G | MultiTrack Шина открытой установки трековой системы 80 см Графит | 7500
MTK10008W | MultiTrack Шина открытой установки трековой системы 80 см Белый | 7500
MTK10010B | MultiTrack Шина открытой установки трековой системы 100 см Антрацит | 10500
MTK10010G | MultiTrack Шина открытой установки трековой системы 100 см Графит | 10500
MTK10010W | MultiTrack Шина открытой установки трековой системы 100 см Белый | 10500
MTK10012B | MultiTrack Шина открытой установки трековой системы 120 см Антрацит | 12000
MTK10012G | MultiTrack Шина открытой установки трековой системы 120 см Графит | 12000
MTK10012W | MultiTrack Шина открытой установки трековой системы 120 см Белый | 12000
MTK10015B | MultiTrack Шина открытой установки трековой системы 150 см Антрацит | 15900
MTK10015G | MultiTrack Шина открытой установки трековой системы 150 см Графит | 15900
MTK10015W | MultiTrack Шина открытой установки трековой системы 150 см Белый | 15900
MTK10020B | MultiTrack Шина открытой установки трековой системы 200 см Антрацит | 20520
MTK10020G | MultiTrack Шина открытой установки трековой системы 200 см Графит | 20520
MTK10020W | MultiTrack Шина открытой установки трековой системы 200 см Белый | 20520
MTK11004B | MultiTrack Шина скрытой установки трековой системы 40 см Антрацит | 4500
MTK11004G | MultiTrack Шина скрытой установки трековой системы 40 см Графит | 4500
MTK11004W | MultiTrack Шина скрытой установки трековой системы 40 см Белый | 4500
MTK11006B | MultiTrack Шина скрытой установки трековой системы 60 см Антрацит | 6540
MTK11006G | MultiTrack Шина скрытой установки трековой системы 60 см Графит | 6540
MTK11006W | MultiTrack Шина скрытой установки трековой системы 60 см Белый | 6540
MTK11008B | MultiTrack Шина скрытой установки трековой системы 80 см Антрацит | 7500
MTK11008G | MultiTrack Шина скрытой установки трековой системы 80 см Графит | 7500
MTK11008W | MultiTrack Шина скрытой установки трековой системы 80 см Белый | 7500
MTK11010B | MultiTrack Шина скрытой установки трековой системы 100 см Антрацит | 10500
MTK11010G | MultiTrack Шина скрытой установки трековой системы 100 см Графит | 10500
MTK11010W | MultiTrack Шина скрытой установки трековой системы 100 см Белый | 10500
MTK11012B | MultiTrack Шина скрытой установки трековой системы 120 см Антрацит | 12000
MTK11012G | MultiTrack Шина скрытой установки трековой системы 120 см Графит | 12000
MTK11012W | MultiTrack Шина скрытой установки трековой системы 120 см Белый | 12000
MTK11015B | MultiTrack Шина скрытой установки трековой системы 150 см Антрацит | 15900
MTK11015G | MultiTrack Шина скрытой установки трековой системы 150 см Графит | 15900
MTK11015W | MultiTrack Шина скрытой установки трековой системы 150 см Белый | 15900
MTK11020B | MultiTrack Шина скрытой установки трековой системы 200 см Антрацит | 20520
MTK11020G | MultiTrack Шина скрытой установки трековой системы 200 см Графит | 20520
MTK11020W | MultiTrack Шина скрытой установки трековой системы 200 см Белый | 20520
MTK13003B | MultiTrack Розетка 2хUSB (тип А+С) 18Вт, 5В/3А Антрацит | 1980
MTK13003G | MultiTrack Розетка 2хUSB (тип А+С) 18Вт, 5В/3А Графит | 1980
MTK13003W | MultiTrack Розетка 2хUSB (тип А+С) 18Вт, 5В/3А Белый | 1980
STM200010 | STEP TURBO Мат нагревательный STM200010, 200 Вт/м2, 200 Вт, 1 м2 | 9000
STM200015 | STEP TURBO Мат нагревательный STM200015, 200 Вт/м2, 300 Вт, 1,5 м2 | 10860
STM200020 | STEP TURBO Мат нагревательный STM200020, 200 Вт/м2, 400 Вт, 2 м2 | 12780
STM200025 | STEP TURBO Мат нагревательный STM200025, 200 Вт/м2, 500 Вт, 2,5 м2 | 14640
STM200030 | STEP TURBO Мат нагревательный STM200030, 200 Вт/м2, 600 Вт, 3 м2 | 16380
STM200035 | STEP TURBO Мат нагревательный STM200035, 200 Вт/м2, 700 Вт, 3,5 м2 | 18120
STM200040 | STEP TURBO Мат нагревательный STM200040, 200 Вт/м2, 800 Вт, 4 м2 | 19800
STM200050 | STEP TURBO Мат нагревательный STM200050, 200 Вт/м2, 1000 Вт, 5 м2 | 22740
STM200060 | STEP TURBO Мат нагревательный STM200060, 200 Вт/м2, 1200 Вт, 6 м2 | 25560
STM200070 | STEP TURBO Мат нагревательный STM200070, 200 Вт/м2, 1400 Вт, 7 м2 | 28500
STM200080 | STEP TURBO Мат нагревательный STM200080, 200 Вт/м2, 1600 Вт, 8 м2 | 31260
STM200100 | STEP TURBO Мат нагревательный STM200100, 200 Вт/м2, 2000 Вт, 10 м2 | 36600
STM200120 | STEP TURBO Мат нагревательный STM200120, 200 Вт/м2, 2400 Вт, 12 м2 | 39900
KLK-5S | КОРОБКА КЛЕММНАЯ IP44 МОНТ.ПЛ.,КР.Л. (5Х6,0 ММ2, 380В, 40А) | 443.4
LEX1420540R | КРЫШКА МОНТАЖНОЙ КОРОБКИ ДИАМ. 92ММ НА ВИНТАХ | 15.48
RP-1 | РОЗЕТКА ПОТОЛОЧНАЯ (НАГРУЗКА ДО 15 КГ.) БЕЛЫЙ | 47.4
RP-1-2 | РОЗЕТКА ПОТОЛОЧНАЯ С УДЛ.ОСЬЮ БЕЛЫЙ | 60.12
U731M | СЖИМ ОТВЕТВИТЕЛЬНЫЙ (4-10/1,5-10 ММ2) | 93.06
U733M | СЖИМ ОТВЕТВИТЕЛЬНЫЙ (16-35/1,5-10 ММ2) | 74.4
U734M | СЖИМ ОТВЕТВИТЕЛЬНЫЙ (16-35/16-25 ММ2) | 74.4
U739M | СЖИМ ОТВЕТВИТЕЛЬНЫЙ (4-10/1,5-2,5 ММ2) | 74.4
IMT351951 | MultiBox Коробка распределительная с мембранными вводами IP66 Ø80x50 Серая (со стикером) под пистолет | 72.12
IMT351961 | MultiBox Коробка распределительная с мембранными вводами IP66 70х70х42 Серая (со стикером) под пистолет | 87.96
IMT351971 | MultiBox Коробка распределительная с мембранными вводами IP66 85х85х42 Серая (со стикером) под пистолет | 111.72
IMT351981 | MultiBox Коробка распределительная с мембранными вводами IP66 100х100х50 Серая (со стикером) под пистолет | 139.8
IMT352951 | MultiBox Коробка распределительная с мембранными вводами IP66 Ø80x50 Черная (со стикером) под пистолет | 72.12
IMT352961 | MultiBox Коробка распределительная с мембранными вводами IP66 70х70х42 Черная (со стикером) под пистолет | 87.96
IMT352971 | MultiBox Коробка распределительная с мембранными вводами IP66 85х85х42 Черная (со стикером) под пистолет | 111.72
IMT352981 | MultiBox Коробка распределительная с мембранными вводами IP66 100х100х50 Черная (со стикером) под пистолет | 139.8
IMT35100 | КОРОБКА УСТАНОВОЧНАЯ ДЛЯ СПЛОШНЫХ СТЕН 68(65)X45 | 14.22
IMT351001 | КОРОБКА УСТАНОВОЧНАЯ ДЛЯ СПЛОШНЫХ СТЕН 68(65)X45 DIY | 16.8
IMT35101 | КОРОБКА УСТАНОВОЧНАЯ ДЛЯ СПЛОШНЫХ СТЕН 68(65)X60 | 16.44
IMT351011 | КОРОБКА УСТАНОВОЧНАЯ ДЛЯ СПЛОШНЫХ СТЕН 68(65)X60 DIY | 18.6
IMT35120 | КОРОБКА РАСПРЕДЕЛИТЕЛЬНАЯ ДЛЯ СПЛОШНЫХ СТЕН 80(68)X40 | 30
IMT351201 | КОРОБКА РАСПРЕДЕЛИТЕЛЬНАЯ ДЛЯ СПЛОШНЫХ СТЕН 80(68)X40 DIY | 32.76
IMT35121 | КОРОБКА РАСПРЕДЕЛИТЕЛЬНАЯ ДЛЯ СПЛОШНЫХ СТЕН 100(88)X50 | 42.3
IMT351211 | КОРОБКА РАСПРЕДЕЛИТЕЛЬНАЯ ДЛЯ СПЛОШНЫХ СТЕН 100(88)X50 DIY | 45.3
IMT35122 | КОРОБКА РАСПРЕДЕЛИТЕЛЬНАЯ ДЛЯ СПЛОШНЫХ СТЕН 100X100X50 | 67.44
IMT351221 | КОРОБКА РАСПРЕДЕЛИТЕЛЬНАЯ ДЛЯ СПЛОШНЫХ СТЕН 100X100X50 DIY | 70.32
KM-252 | КОРОБКА УСТАНОВОЧНАЯ С/У 2-Я | 75.18
LEX1420571MR | МОНТАЖНАЯ КОРОБКА ПОД БЕТОН БЕЗ ВИНТОВ | 39.96
LEX1420572MR | МОНТАЖНАЯ КОРОБКА ПОД БЕТОН С ВИНТАМИ | 48.72
U191 | КОРОБКА ОТВЕТВИТЕЛЬНАЯ С/У (размер коробки без крышки D96*15 ММ) | 41.82
U192 | КОРОБКА ОТВЕТВИТЕЛЬНАЯ С/У (размер коробки без крышки D96*30 ММ) | 48.6
U194 | КОРОБКА ОТВЕТВИТЕЛЬНАЯ С/У (размер коробки без крышки D71*15 ММ) | 28.92
U195 | КОРОБКА ОТВЕТВИТЕЛЬНАЯ С/У (размер коробки без крышки D71*30 ММ) | 35.76
IMT35150 | КОРОБКА УСТАНОВОЧНАЯ ДЛЯ ПОЛЫХ СТЕН 68(65)X45 | 30.6
IMT351501 | КОРОБКА УСТАНОВОЧНАЯ ДЛЯ ПОЛЫХ СТЕН 68(65)X45 DIY | 31.86
IMT35151 | MultiBox Коробка установочная для полых стен 68(65) х 60 мм Жёлтая | 35.88
IMT351511 | MultiBox Коробка установочная для полых стен 68(65) х 60 мм Жёлтая (со стикером) | 38.4
IMT351581 | Коробка IMT35150 c соед-лем IMT35180 DIY | 38.82
IMT35160 | КОРОБКА РАСПРЕДЕЛИТЕЛЬНАЯ ДЛЯ ПОЛЫХ СТЕН 80(77)X45 | 50.04
IMT351601 | КОРОБКА РАСПРЕДЕЛИТЕЛЬНАЯ ДЛЯ ПОЛЫХ СТЕН 80(77)X45 DIY | 52.62
IMT35161 | КОРОБКА РАСПРЕДЕЛИТЕЛЬНАЯ ДЛЯ ПОЛЫХ СТЕН 100X100X50 | 74.88
IMT351611 | КОРОБКА РАСПРЕДЕЛИТЕЛЬНАЯ ДЛЯ ПОЛЫХ СТЕН 100X100X50 DIY | 77.76
IMT35180 | СОЕДИНИТЕЛЬ КОРОБОК IMT35150/IMT351501 | 10.56
IMT351802 | Соединитель коробок IMT35150/IMT351501/LEX1450414R, комплект (10 шт) | 124.8
KM-251 | КОРОБКА УСТАНОВОЧНАЯ С/У ДЛЯ ГСК 2-Я | 96.18
LEX1450414R | МОНТ КОРОБКА, ПОЛЫЕ СТЕНЫ, 68 ММ, ГЛ. 47 ММ, ЖЕЛТ | 85.02
IMT35090 | КОРОБКА РАСПРЕД. ОТКР.УСТАНОВКИ 70X70X40 (внутр.размеры), габариты 95х95х48, IP55, 6 сальников | 78.96
IMT350901 | КОРОБКА РАСПРЕД. ОТКР.УСТАНОВКИ 70X70X40 (внутр.размеры), габариты 95х95х48, IP55, 6 сальников DIY | 81.36
IMT35091 | КОРОБКА РАСПРЕД. ОТКР.УСТАНОВКИ 100X100X50 (внутр.размеры), габариты 130х130х58, IP55, 6 сальников | 155.4
IMT350911 | КОРОБКА РАСПРЕД. ОТКР.УСТАНОВКИ 100X100X50(внутр.размеры),габариты 130х130х58, IP55, 6 сальников DIY | 158.4
IMT35092 | КОРОБКА РАСПРЕД. ОТКР.УСТАНОВКИ 85X85X40 (внутр.размеры), габариты 110х110х48, IP55, 6 сальников | 96.84
IMT350921 | КОРОБКА РАСПРЕД. ОТКР.УСТАНОВКИ 85X85X40 (внутр.размеры), габариты 110х110х48, IP55, 6 сальников DIY | 99.6
IMT35093 | КОРОБКА РАСПРЕД. ОТКР.УСТАНОВКИ D65X40 (внутр.размеры), габариты D84х48, IP55, 4 сальника | 59.64
IMT350931 | КОРОБКА РАСПРЕД.ОТКР.УСТАНОВКИ D65X40 (внутр.размеры), габариты D84х48, IP55, 4 сальника DIY | 62.22
IMT35094 | КОРОБКА РАСПРЕД.ОТКР.УСТАНОВКИ D80X40 (внутр.размеры), габариты D100х48, IP55, 4 сальника | 72.24
IMT350941 | КОРОБКА РАСПРЕД.ОТКР.УСТАНОВКИ D80X40 (внутр.размеры), габариты D100х48, IP55, 4 сальника DIY | 75
A16-046I-B | ПРИМА О/У 1-клавиш. ВЫКЛЮЧАТЕЛЬ с подсвет. ИЗОЛ.ПЛ.6А 250В, БЕЛЫЙ, опт.уп.Россия | 100.314
A16-046I-BI | ПРИМА О/У 1-клавиш. ВЫКЛЮЧАТЕЛЬ с подсвет. ИЗОЛ.ПЛ.6А 250В, БЕЛЫЙ,розн.уп.Россия | 98.82
A56-007-B | ПРИМА О/У 2-клавишный ВЫКЛЮЧАТЕЛЬ с подсвет. 6А 250В, БЕЛЫЙ, опт.уп.Россия | 128.844
A56-007-BI | ПРИМА О/У 2-клавишный ВЫКЛЮЧАТЕЛЬ с подсвет. 6А 250В, БЕЛЫЙ, розн.уп.Россия | 128.556
A56-007I-B | ПРИМА О/У 2-клавиш. ВЫКЛЮЧАТЕЛЬ с подсвет. ИЗОЛ.ПЛ.6А 250В,БЕЛЫЙ,опт.уп.Россия | 130.77
A56-029-BI | ПРИМА О/У 2-клавишный ВЫКЛЮЧАТЕЛЬ 6А 250В, БЕЛЫЙ, розн.уп.Россия | 81.936
A56-029I-B | ПРИМА О/У 2-клавишный ВЫКЛЮЧАТЕЛЬ ИЗОЛ.ПЛ.6А 250В,БЕЛЫЙ,опт.уп.Россия | 90.468
A56-029I-BI | ПРИМА О/У 2-клавишный ВЫКЛЮЧАТЕЛЬ ИЗОЛ.ПЛ.6А 250В,БЕЛЫЙ,розн.уп.Россия | 87.102
BK2VR-008VK-B | ПРИМА С/У КРЫШКА БЛОКА: РОЗЕТКА с з/к + ВЫКЛ.1-кл. + ВЫКЛ 1-кл, БЕЛЫЙ,опт.уп.Рос | 290.124
GSL000800C | GLOSSA Расширение КОРОБКИ наружного монтажа, ШОКОЛАД | 196.2
GSL000823 | GLOSSA СВЕТОРЕГУЛЯТОР (диммер) повор-нажим, LED, RC, 400Вт, мех., ШОКОЛАД | 4311
GSL000829 | GLOSSA USB РОЗЕТКА А + тип-С 45Вт высокоскор.заряд. QC, PD, механизм, ШОКОЛАД | 5103
GSL000830 | GLOSSA СВЕТОРЕГУЛЯТОР (диммер) повор-нажим, LED, RC, 315Вт, мех., ШОКОЛАД | 3960
GSL000833 | GLOSSA USB РОЗЕТКА А+А,5В/2,1 А, 2х5В/1,05 А, механизм, ШОКОЛАД | 2808
GSL000834 | GLOSSA СВЕТОРЕГУЛЯТОР (диммер) поворотный 300Вт, в сборе, ШОКОЛАД | 3429
GSL000838 | GLOSSA ТЕРМОСТАТ электронный теплого пола с датчиком, в сборе, ШОКОЛАД | 6804
GSL000839 | GLOSSA USB РОЗЕТКА А+С, 5В/2,4А, 2х5В/1,2 А, механизм, ШОКОЛАД | 4851
GSL000869 | GLOSSA Карточный ВЫКЛЮЧАТЕЛЬ, механизм, ШОКОЛАД | 750.6
GSL000881T | GLOSSA РОЗЕТКА телефонная RJ11, ШОКОЛАД | 473.4
GSL000889 | GLOSSA РОЗЕТКА двойная ТВ + компьютерная RJ45, кат. 5Е, механизм, ШОКОЛАД | 1117.8
GSL000892 | GLOSSA TV РОЗЕТКА проходная 4DB, ШОКОЛАД | 605.7
GSL000897 | GLOSSA TV-SAT РОЗЕТКА оконечная 1DB, механизм, ШОКОЛАД | 1387.8
GSL001000 | GLOSSA КОРОБКА для наружного монтажа, ФИСТАШКОВЫЙ | 386.1
GSL001002 | GLOSSA 2-постовая РАМКА, горизонтальная, ФИСТАШКОВЫЙ | 123.21
GSL001004 | GLOSSA 4-постовая РАМКА, горизонтальная, ФИСТАШКОВЫЙ | 309.6
GSL001005 | GLOSSA 5-постовая РАМКА, горизонтальная, ФИСТАШКОВЫЙ | 404.1
GSL001006 | GLOSSA 2-постовая РАМКА, вертикальная, ФИСТАШКОВЫЙ | 123.21
GSL001007 | GLOSSA 3-постовая РАМКА, вертикальная, ФИСТАШКОВЫЙ | 213.3
GSL001008 | GLOSSA 4-постовая РАМКА, вертикальная, ФИСТАШКОВЫЙ | 309.6
GSL001011 | GLOSSA 1-клавишный ВЫКЛЮЧАТЕЛЬ,сх.1,10AX, механизм, ФИСТАШКОВЫЙ | 234
GSL001012 | GLOSSA 1-клавишный ВЫКЛЮЧАТЕЛЬ,сх.1,10AX, в сборе, ФИСТАШКОВЫЙ | 278.1
GSL001013 | GLOSSA 1-клавишный ВЫКЛЮЧАТЕЛЬ с подсветкой,сх.1а,10AX, механизм, ФИСТАШКОВЫЙ | 307.8
GSL001020 | GLOSSA РОЗЕТКА двойная без заземления,16А, 250В, в сборе,ФИСТАШКОВЫЙ | 333.9
GSL001024 | GLOSSA РОЗЕТКА двойная с заземлением,16А, 250В, в сборе,ФИСТАШКОВЫЙ | 379.8
GSL001030 | GLOSSA СВЕТОРЕГУЛЯТОР (диммер) повор-нажим, LED, RC, 315Вт, мех., ФИСТАШКОВЫЙ | 3960
GSL001031 | GLOSSA 3-клавишный ВЫКЛЮЧАТЕЛЬ,сх.1+1+1,10AX, механизм, ФИСТАШКОВЫЙ | 425.7
GSL001034 | GLOSSA СВЕТОРЕГУЛЯТОР (диммер) поворотный, 300Вт, в сборе, ФИСТАШКОВЫЙ | 3429
GSL001038 | GLOSSA ТЕРМОСТАТ электрон.тепл. пола с датч,+5-+50°C,10A, ФИСТАШКОВЫЙ | 6804
GSL001039 | GLOSSA USB РОЗЕТКА А+С, 5В/2,4А, 2х5В/1,2 А, механизм, ФИСТАШКОВЫЙ | 4851
GSL001041 | GLOSSA РОЗЕТКА без заземления,16А, 250В, механизм, ФИСТАШКОВЫЙ | 213.3
GSL001042 | GLOSSA РОЗЕТКА с заземлением,16А, 250В, в сборе,ФИСТАШКОВЫЙ | 286.2
GSL001043 | GLOSSA РОЗЕТКА с заземлением,16А, 250В, механизм, ФИСТАШКОВЫЙ | 247.5
GSL001044 | GLOSSA РОЗЕТКА с заземлением со шторками,16А, 250В, в сборе,ФИСТАШКОВЫЙ | 320.4
GSL001045 | GLOSSA РОЗЕТКА с заземлением со шторками,16А, 250В, механизм, ФИСТАШКОВЫЙ | 286.2
GSL001047 | GLOSSA РОЗЕТКА двойная с заземлением, со шторками, в сборе, IP44, ФИСТАШКОВЫЙ | 719.1
GSL001051 | GLOSSA 2-клавишный ВЫКЛЮЧАТЕЛЬ,сх.5,10AX, механизм, ФИСТАШКОВЫЙ | 320.4
GSL001052 | GLOSSA 2-клавишный ВЫКЛЮЧАТЕЛЬ, сх.5,10AX, в сборе, ФИСТАШКОВЫЙ | 379.8
GSL001053 | GLOSSA 2-клавишный ВЫКЛЮЧАТЕЛЬ с подсветкой,сх.5а,10AX, механизм, ФИСТАШКОВЫЙ | 438.3
GSL001061 | GLOSSA 1-клавишный ПЕРЕКЛЮЧАТЕЛЬ,сх.6,10AX, механизм, ФИСТАШКОВЫЙ | 315.9
GSL001063 | GLOSSA 1-клавишный ПЕРЕКЛЮЧАТЕЛЬ с подсветкой,сх.6а,10AX, механизм, ФИСТАШКОВЫЙ | 394.2
GSL001065 | GLOSSA 2-клавишный ПЕРЕКЛЮЧАТЕЛЬ,сх.6/2,10AX, механизм, ФИСТАШКОВЫЙ | 525.6
GSL001069 | GLOSSA Карточный ВЫКЛЮЧАТЕЛЬ,10AX, механизм, ФИСТАШКОВЫЙ | 750.6
GSL001081K | GLOSSA РОЗЕТКА компьютерная RJ45 кат.5Е, механизм, ФИСТАШКОВЫЙ | 825.3
GSL001081T | GLOSSA РОЗЕТКА телефонная RJ11, механизм, ФИСТАШКОВЫЙ | 473.4
GSL001085 | GLOSSA РОЗЕТКА двойная RJ11+RJ45, кат.5Е,механизм, ФИСТАШКОВЫЙ | 936
GSL001085KK | GLOSSA РОЗЕТКА двойная компьютерная RJ45+RJ45, кат.5Е, механизм, ФИСТАШКОВЫЙ | 1166.4
GSL001091 | GLOSSA TV РОЗЕТКА оконечная 1DB, механизм, ФИСТАШКОВЫЙ | 550.8
GSL001092 | GLOSSA TV РОЗЕТКА проходная 4DB, механизм, ФИСТАШКОВЫЙ | 605.7
GSL001093 | GLOSSA TV АНТЕННА коннектор, механизм, ФИСТАШКОВЫЙ | 273.6
GSL001400 | GLOSSA КОРОБКА для наружного монтажа, СИРЕНЕВЫЙ ТУМАН | 386.1
GSL001400C | GLOSSA Расширение КОРОБКИ наружного монтажа, СИРЕНЕВЫЙ ТУМАН | 196.2
GSL001405 | GLOSSA 5-постовая РАМКА, горизонтальная, СИРЕНЕВЫЙ ТУМАН | 404.1
GSL001406 | GLOSSA 2-постовая РАМКА, вертикальная, СИРЕНЕВЫЙ ТУМАН | 123.21
GSL001407 | GLOSSA 3-постовая РАМКА, вертикальная, СИРЕНЕВЫЙ ТУМАН | 213.3
GSL001408 | GLOSSA 4-постовая РАМКА, вертикальная, СИРЕНЕВЫЙ ТУМАН | 309.6
GSL001412 | GLOSSA 1-клавишный ВЫКЛЮЧАТЕЛЬ,сх.1,10AX, в сборе, СИРЕНЕВЫЙ ТУМАН | 278.1
GSL001415 | GLOSSA Нажимная КНОПКА,сх.1,10AX, механизм,СИРЕНЕВЫЙ ТУМАН | 309.6
GSL001423 | GLOSSA СВЕТОРЕГУЛЯТОР (диммер) повор-нажим, LED, RC, 400Вт, мех., СИРЕН.ТУМАН | 4311
GSL001426 | GLOSSA РОЗЕТКА двойная с заземлением со шторками,16А, 250В, в сборе,СИРЕН. ТУМАН | 409.5
GSL001430 | GLOSSA СВЕТОРЕГУЛЯТОР (диммер) повор-нажим, LED, RC, 315Вт, мех.,СИРЕНЕВЫЙ ТУМАН | 3960
GSL001431 | GLOSSA 3-клавишный ВЫКЛЮЧАТЕЛЬ,сх.1+1+1,10AX, механизм, СИРЕНЕВЫЙ ТУМАН | 425.7
GSL001433 | GLOSSA USB РОЗЕТКА A+A, 5В/2,1 А, 2х5В/1,05 А, механизм, СИРЕНЕВЫЙ ТУМАН | 2808
GSL001434 | GLOSSA СВЕТОРЕГУЛЯТОР (диммер) поворотный, 300Вт, в сборе, СИРЕНЕВЫЙ ТУМАН | 3429
GSL001437 | GLOSSA СВЕТОРЕГУЛЯТОР (диммер) повор-нажим, LED, RC, 630Вт, в сборе, СИРЕН.ТУМАН | 7452
GSL001438 | GLOSSA ТЕРМОСТАТ электрон.тепл.пола с датч,+5-+50°C,10A, СИРЕНЕВЫЙ ТУМАН | 6804
GSL001442 | GLOSSA РОЗЕТКА с заземлением,16А, 250В, в сборе,СИРЕНЕВЫЙ ТУМАН | 286.2
GSL001444 | GLOSSA РОЗЕТКА с заземлением со шторками,16А, 250В, в сборе,СИРЕНЕВЫЙ ТУМАН | 320.4
GSL001446 | GLOSSA РОЗЕТКА с зазем. со шторк. с крышкой,IP20,16А, 250В, в сборе,СИРЕН. ТУМАН | 399.6
GSL001447 | GLOSSA РОЗЕТКА двойная с заземлением,со шторками, в сборе, IP44, СИРЕНЕВЫЙ ТУМАН | 719.1
GSL001448 | GLOSSA РОЗЕТКА с зазем. со шторками с крышкой,IP44,16А,250В,в сборе,СИРЕН. ТУМАН | 472.5
GSL001452 | GLOSSA 2-клавишный ВЫКЛЮЧАТЕЛЬ, сх.5,10AX, в сборе,СИРЕНЕВЫЙ ТУМАН | 379.8
GSL001453 | GLOSSA 2-клавишный ВЫКЛЮЧАТЕЛЬ с подсветкой,сх.5а,10AX, механизм,СИРЕНЕВЫЙ ТУМАН | 438.3
GSL001463 | GLOSSA 1-клавишный ПЕРЕКЛЮЧАТЕЛЬ с подсветкой,сх.6а,10AX, механизм, СИРЕН. ТУМАН | 394.2
GSL001465 | GLOSSA 2-клавишный ПЕРЕКЛЮЧАТЕЛЬ,сх.6/2,10AX, механизм, СИРЕНЕВЫЙ ТУМАН | 525.6
GSL001471 | GLOSSA Перекрестный ПЕРЕКЛЮЧАТЕЛЬ,сх.7,10AX, механизм,СИРЕНЕВЫЙ ТУМАН | 509.4
GSL001481T | GLOSSA РОЗЕТКА телефонная RJ11, механизм, СИРЕНЕВЫЙ ТУМАН | 473.4
GSL001485 | GLOSSA РОЗЕТКА двойная RJ11+RJ45, кат.5Е,механизм, СИРЕНЕВЫЙ ТУМАН | 936
GSL001489 | GLOSSA РОЗЕТКА двойная ТВ + компьютерная RJ45, кат.5Е, механизм, СИРЕНЕВЫЙ ТУМАН | 1117.8
GSL001492 | GLOSSA TV РОЗЕТКА проходная 4DB, механизм, СИРЕНЕВЫЙ ТУМАН | 605.7
GSL001499 | GLOSSA ВЫВОД КАБЕЛЯ, механизм, СИРЕНЕВЫЙ ТУМАН | 320.4
II-U-1 | КОРОБКА УСТАНОВОЧНАЯ С/У ДЛЯ ГСК (78*45 ММ) | 74.61
II-U-2 | КОРОБКА УСТАНОВОЧНАЯ С/У ДЛЯ ГСК С САМОРЕЗАМИ (78*45 ММ) | 72.36
IMT22057 | Коробка 70x70x40 с 6 вводами IP55 | 182.7
KD-1-48 | W59 1-постовая РАМКА, ШАМПАНЬ | 147.96
KD-1-58 | W59 1-постовая РАМКА, МАТОВЫЙ ХРОМ | 136.71
KD-1-68 | W59 1-постовая РАМКА, ЧЕРНЫЙ БАРХАТ | 136.71
KD-2-48 | W59 2-постовая РАМКА, ШАМПАНЬ | 312.3
KD-2-58 | W59 2-постовая РАМКА, МАТОВЫЙ ХРОМ | 289.8
KD-2-68 | W59 2-постовая РАМКА, ЧЕРНЫЙ БАРХАТ | 312.3
KD-3-48 | W59 3-постовая РАМКА, ШАМПАНЬ | 477.9
KD-3-58 | W59 3-постовая РАМКА, МАТОВЫЙ ХРОМ | 442.8
KD-4-48 | W59 4-постовая РАМКА, ШАМПАНЬ | 648.9
KD-4-58 | W59 4-постовая РАМКА, МАТОВЫЙ ХРОМ | 648.9
KD-4-68 | W59 4-постовая РАМКА, ЧЕРНЫЙ БАРХАТ | 648.9
KP-152-58 | W59 КОРОБКА подъемная для наружного монтажа с рамкой 1-местная, МАТОВЫЙ ХРОМ | 568.8
KP-252-58 | W59 КОРОБКА подъемная для наружного монтажа с рамкой 2-местная, МАТОВЫЙ ХРОМ | 748.8
KP-252-68 | W59 КОРОБКА подъемная для наружного монтажа с рамкой 2-местная, ЧЕРНЫЙ БАРХАТ | 749.7
L90 | КОРОБКА УСТАНОВОЧНАЯ СКРЫТОЙ УСТАНОВКИ (82*34 ММ) | 41.04
RA10-164-B | ПРИМА О/У РОЗЕТКА без заземления без шторок 10А 250В, БЕЛЫЙ,опт.уп.Россия | 40.716
RA10-164I-BI | ПРИМА О/У РОЗЕТКА без зазем. без штор. ИЗОЛ.ПЛ.10А 250В, БЕЛЫЙ,розн.уп.Россия | 42.102
RA10-164M-B | ПРИМА О/У РОЗЕТКА без зазем. без штор. МОНТ.ПЛ.10А 250В, БЕЛЫЙ,опт.уп.Россия | 52.056
RS10-184-B | ПРИМА С/У РОЗЕТКА без зазем. без шторок 10А 250В БЕЛЫЙ, опт.уп. Россия | 53.136
RS16-121-BI | РОНДО С/У РОЗЕТКА с заземлением со шторками 16А, 250В, БЕЛЫЙ. Россия | 65.52
RS16-126B-BI | РОНДО IP44 С/У РОЗЕТКА с заземлением со шторками, 16А, 250В, БЕЛЫЙ. Россия | 96.642
RS16-151-4-86 | W59 РОЗЕТКА без заземления со шторками, 16А, механизм, ШАМПАНЬ | 286.2
RS16-151-5-86 | W59 РОЗЕТКА без заземления со шторками, 16А, механизм, МАТОВЫЙ ХРОМ | 270.9
RS16-151-6-86 | W59 РОЗЕТКА без заземления со шторками, 16А, механизм, ЧЕРНЫЙ БАРХАТ | 291.6
RS16-152-4-86 | W59 РОЗЕТКА с заземлением со шторками, 16А, механизм, ШАМПАНЬ | 288
RS16-152-5-86 | W59 РОЗЕТКА с заземлением со шторками, 16А, механизм, МАТОВЫЙ ХРОМ | 303.3
RS16-152-6-86 | W59 РОЗЕТКА с заземлением со шторками, 16А, механизм, ЧЕРНЫЙ БАРХАТ | 303.3
RS16-153-4-86 | W59 РОЗЕТКА без заземления без шторок, 16А, механизм, ШАМПАНЬ | 281.7
RS16-153-5-86 | W59 РОЗЕТКА без заземления без шторок, 16А, механизм, МАТОВЫЙ ХРОМ | 281.7
RS16-153-6-86 | W59 РОЗЕТКА без заземления без шторок, 16А, механизм, ЧЕРНЫЙ БАРХАТ | 281.7
RS16-154-4-86 | W59 РОЗЕТКА с заземлением без шторок, 16А, механизм, ШАМПАНЬ | 282.6
RS16-154-5-86 | W59 РОЗЕТКА с заземлением без шторок, 16А, механизм, МАТОВЫЙ ХРОМ | 298.8
RS16-154-6-86 | W59 РОЗЕТКА с заземлением без шторок, 16А, механизм, ЧЕРНЫЙ БАРХАТ | 298.8
RS16-254-48 | W59 РОЗЕТКА двойная без заземления со шторками, 16А, в сборе, ШАМПАНЬ | 487.8
RS16-254-58 | W59 РОЗЕТКА двойная без заземления со шторками, 16А, в сборе, МАТОВЫЙ ХРОМ | 487.8
RS16-254-68 | W59 РОЗЕТКА двойная без заземления со шторками, 16А, в сборе, ЧЕРНЫЙ БАРХАТ | 487.8
RS16-255-48 | W59 РОЗЕТКА двойная с заземлением со шторками, 16А, в сборе, ШАМПАНЬ | 515.7
RS16-255-58 | W59 РОЗЕТКА двойная с заземлением со шторками, 16А, в сборе, МАТОВЫЙ ХРОМ | 477.9
RS16-255-68 | W59 РОЗЕТКА двойная с заземлением со шторками, 16А, в сборе, ЧЕРНЫЙ БАРХАТ | 515.7
RSI-152K5E-4-86 | W59 РОЗЕТКА компьютерная RJ45 кат.5Е, механизм, ШАМПАНЬ | 866.7
RSI-152K5E-5-86 | W59 РОЗЕТКА компьютерная RJ45 кат.5Е, механизм, МАТОВЫЙ ХРОМ | 866.7
RSI-152K5E-6-86 | W59 РОЗЕТКА компьютерная RJ45 кат.5Е, механизм, ЧЕРНЫЙ БАРХАТ | 866.7
RSI-251KK5E-5-86 | W59 РОЗЕТКА двойная компьютерная RJ45 кат.5Е, механизм, МАТОВЫЙ ХРОМ | 1333.8
RTS-151-4-86 | W59 TV АНТЕННА коннектор, механизм, ШАМПАНЬ | 455.4
RTS-151-5-86 | W59 TV АНТЕННА коннектор, механизм, МАТОВЫЙ ХРОМ | 455.4
RTS-151-6-86 | W59 TV АНТЕННА коннектор, механизм, ЧЕРНЫЙ БАРХАТ | 455.4
S16-053-BI | ПРИМА С/У 1-клавишный ВЫКЛЮЧАТЕЛЬ с подсветкой 6А 250В,БЕЛЫЙ,розн.уп.Россия | 138.546
S56-043-B | ПРИМА С/У 2-клавишный ВЫКЛЮЧАТЕЛЬ 6А 250В, БЕЛЫЙ, опт.уп.Россия | 123.03
SR-5S0-5-86 | W59 СВЕТОРЕГУЛЯТОР (диммер) поворотный, 300Вт, 230В, механизм, МАТОВЫЙ ХРОМ | 3177
SR-5S0-6-86 | W59 СВЕТОРЕГУЛЯТОР (диммер) поворотный, 300Вт, 230В, механизм, ЧЕРНЫЙ БАРХАТ | 2943
TES-151-58 | W59 ТЕРМОСТАТ электрон.теплого пола с датчиком,от+5до+50°C,10A,в сборе, МАТ.ХРОМ | 7668
VA66-102B-BI | РОНДО IP44 О/У 1-клавишный ПЕРЕКЛЮЧАТЕЛЬ 6А, 250В, БЕЛЫЙ. Россия | 89.298
VS0510-351-4-86 | W59 3-клавишный ВЫКЛЮЧАТЕЛЬ, 10АХ, механизм, ШАМПАНЬ | 475.2
VS0510-351-6-86 | W59 3-клавишный ВЫКЛЮЧАТЕЛЬ, 10АХ, механизм, ЧЕРНЫЙ БАРХАТ | 497.7
VS110-153-4-86 | W59 1-клавишный ВЫКЛЮЧАТЕЛЬ с подсв. 10АХ, механизм, ШАМПАНЬ | 383.4
VS110-153-5-86 | W59 1-клавишный ВЫКЛЮЧАТЕЛЬ с подсв. 10АХ, механизм, МАТОВЫЙ ХРОМ | 413.1
VS110-153-6-86 | W59 1-клавишный ВЫКЛЮЧАТЕЛЬ с подсв. 10АХ, механизм, ЧЕРНЫЙ БАРХАТ | 413.1
VS110-154-5-86 | W59 1-клавишный ВЫКЛЮЧАТЕЛЬ, 10АХ, механизм, МАТОВЫЙ ХРОМ | 280.8
VS110-154-6-86 | W59 1-клавишный ВЫКЛЮЧАТЕЛЬ, 10АХ, механизм, ЧЕРНЫЙ БАРХАТ | 303.3
VS210-152-5-86 | W59 1-клавишный ВЫКЛЮЧАТЕЛЬ 2-полюсный, 10АХ, механизм, МАТОВЫЙ ХРОМ | 455.4
VS210-152-6-86 | W59 1-клавишный ВЫКЛЮЧАТЕЛЬ 2-полюсный, 10АХ, механизм, ЧЕРНЫЙ БАРХАТ | 455.4
VS510-251-4-86 | W59 2-клавишный ВЫКЛЮЧАТЕЛЬ с подсв. 10АХ, механизм, ШАМПАНЬ | 450.9
VS510-251-5-86 | W59 2-клавишный ВЫКЛЮЧАТЕЛЬ с подсв. 10АХ, механизм, МАТОВЫЙ ХРОМ | 504.9
VS510-251-6-86 | W59 2-клавишный ВЫКЛЮЧАТЕЛЬ с подсв. 10АХ, механизм, ЧЕРНЫЙ БАРХАТ | 487.8
VS510-252-4-86 | W59 2-клавишный ВЫКЛЮЧАТЕЛЬ, 10АХ, механизм, ШАМПАНЬ | 333
VS510-252-5-86 | W59 2-клавишный ВЫКЛЮЧАТЕЛЬ, 10АХ, механизм, МАТОВЫЙ ХРОМ | 333
VS510-252-6-86 | W59 2-клавишный ВЫКЛЮЧАТЕЛЬ, 10АХ, механизм, ЧЕРНЫЙ БАРХАТ | 333
VS610-156-6-86 | W59 1-клавишный ПЕРЕКЛЮЧАТЕЛЬ, 10АХ, механизм, ЧЕРНЫЙ БАРХАТ | 340.2
VS610-157-5-86 | W59 1-клавишный ПЕРЕКЛЮЧАТЕЛЬ с подсв. 10АХ, механизм, МАТОВЫЙ ХРОМ | 455.4
VS610-256-4-86 | W59 2-клавишный ПЕРЕКЛЮЧАТЕЛЬ, 10АХ, механизм, ШАМПАНЬ | 512.1
RT-BOX-ATLSANT | Демобокс AtlasDesign Antique (все цвета) | 4194
RT-SET-ATLAS-COLOR | Демосет AtlasDesign (все цвета) | 993.6
RT-SET-ATLASNAT-COLOR | Демосет AtlasDesign Nature (все цвета) | 993.6
RT-SET-GLOSSA-COLOR | Демосет Glossa (все цвета) | 993.6
ATN000300 | ATLASDESIGN КОРОБКА для наружного монтажа, АЛЮМИНИЙ | 435.6
ATN000308 | ATLASDESIGN АДАПТЕР 45, АЛЮМИНИЙ | 132.6
ATN000309 | ATLASDESIGN ЗАГЛУШКА без суппорта для многопостовых рамок, АЛЮМИНИЙ | 132.6
ATN000399 | ATLASDESIGN ВЫВОД КАБЕЛЯ, механизм, АЛЮМИНИЙ | 289.8
ATN000400 | ATLASDESIGN КОРОБКА для наружного монтажа, ЖЕМЧУГ | 435.6
ATN000409 | ATLASDESIGN ЗАГЛУШКА без суппорта для многопостовых рамок, ЖЕМЧУГ | 132.6
ATN000499 | ATLASDESIGN ВЫВОД КАБЕЛЯ, механизм, ЖЕМЧУГ | 289.8
ATN000500 | ATLASDESIGN КОРОБКА для наружного монтажа, ШАМПАНЬ | 435.6
ATN000509 | ATLASDESIGN ЗАГЛУШКА без суппорта для многопостовых рамок, ШАМПАНЬ | 132.6
ATN000599 | ATLASDESIGN ВЫВОД КАБЕЛЯ, механизм, ШАМПАНЬ | 289.8
ATN000600 | ATLASDESIGN КОРОБКА для наружного монтажа, МОККО | 435.6
ATN000609 | ATLASDESIGN ЗАГЛУШКА без суппорта для многопостовых рамок, МОККО | 132.6
ATN000699 | ATLASDESIGN ВЫВОД КАБЕЛЯ, механизм, МОККО | 289.8
ATN000700 | ATLASDESIGN КОРОБКА для наружного монтажа, ГРИФЕЛЬ | 862.2
ATN000709 | ATLASDESIGN ЗАГЛУШКА без суппорта для многопостовых рамок, ГРИФЕЛЬ | 267
ATN000799 | ATLASDESIGN ВЫВОД КАБЕЛЯ, механизм, ГРИФЕЛЬ | 387
ATN000800 | ATLASDESIGN КОРОБКА для наружного монтажа, ИЗУМРУД | 862.2
ATN000809 | ATLASDESIGN ЗАГЛУШКА без суппорта для многопостовых рамок, ИЗУМРУД | 267
ATN000899 | ATLASDESIGN ВЫВОД КАБЕЛЯ, механизм, ИЗУМРУД | 387
ATN000900 | ATLASDESIGN КОРОБКА для наружного монтажа, СТАЛЬ | 1146.6
ATN000909 | ATLASDESIGN ЗАГЛУШКА без суппорта для многопостовых рамок, СТАЛЬ | 353.4
ATN000999 | ATLASDESIGN ВЫВОД КАБЕЛЯ, механизм, СТАЛЬ | 575.4
ATN001000 | ATLASDESIGN КОРОБКА для наружного монтажа, КАРБОН | 862.2
ATN001008 | ATLASDESIGN АДАПТЕР 45, КАРБОН | 267
ATN001009 | ATLASDESIGN ЗАГЛУШКА без суппорта для многопостовых рамок, КАРБОН | 267
ATN001099 | ATLASDESIGN ВЫВОД КАБЕЛЯ, механизм, КАРБОН | 387
ATN001100 | ATLASDESIGN КОРОБКА для наружного монтажа, АКВАМАРИН | 435.6
ATN001109 | ATLASDESIGN ЗАГЛУШКА без суппорта для многопостовых рамок, АКВАМАРИН | 132.6
ATN001199 | ATLASDESIGN ВЫВОД КАБЕЛЯ, механизм, АКВАМАРИН | 289.8
ATN001200 | ATLASDESIGN КОРОБКА для наружного монтажа, ПЕСОЧНЫЙ | 435.6
ATN001209 | ATLASDESIGN ЗАГЛУШКА без суппорта для многопостовых рамок, ПЕСОЧНЫЙ | 132.6
ATN001299 | ATLASDESIGN ВЫВОД КАБЕЛЯ, механизм, ПЕСОЧНЫЙ | 289.8
ATN001300 | ATLASDESIGN КОРОБКА для наружного монтажа, ЛОТОС | 443.4
ATN001309 | ATLASDESIGN ЗАГЛУШКА без суппорта для многопостовых рамок, ЛОТОС | 136.8
ATN001399 | ATLASDESIGN ВЫВОД КАБЕЛЯ, механизм, ЛОТОС | 295.8
ATN001400 | ATLASDESIGN КОРОБКА для наружного монтажа, БАЗАЛЬТ | 499.8
ATN001409 | ATLASDESIGN ЗАГЛУШКА без суппорта для многопостовых рамок, БАЗАЛЬТ | 154.2
ATN001499 | ATLASDESIGN ВЫВОД КАБЕЛЯ, механизм, БАЗАЛЬТ | 333.6
ATN000100 | ATLASDESIGN КОРОБКА для наружного монтажа, БЕЛЫЙ | 285
ATN000108 | ATLASDESIGN АДАПТЕР 45, БЕЛЫЙ | 87.72
ATN000109 | ATLASDESIGN ЗАГЛУШКА без суппорта для многопостовых рамок, БЕЛЫЙ | 87.72
ATN000199 | ATLASDESIGN ВЫВОД КАБЕЛЯ, механизм, БЕЛЫЙ | 190.8
ATN000200 | ATLASDESIGN КОРОБКА для наружного монтажа, БЕЖЕВЫЙ | 285
ATN000208 | ATLASDESIGN АДАПТЕР 45, БЕЖЕВЫЙ | 87.72
ATN000209 | ATLASDESIGN ЗАГЛУШКА без суппорта для многопостовых рамок, БЕЖЕВЫЙ | 87.72
ATN000299 | ATLASDESIGN ВЫВОД КАБЕЛЯ, механизм, БЕЖЕВЫЙ | 190.8
ATN001101 | ATLASDESIGN 1-постовая РАМКА, АКВАМАРИН | 89.22
ATN001102 | ATLASDESIGN 2-постовая РАМКА, универсальная, АКВАМАРИН | 199.8
ATN001103 | ATLASDESIGN 3-постовая РАМКА, универсальная, АКВАМАРИН | 259.8
ATN001104 | ATLASDESIGN 4-постовая РАМКА, универсальная, АКВАМАРИН | 399.6
ATN001105 | ATLASDESIGN 5-постовая РАМКА, универсальная, АКВАМАРИН | 530.4
ATN001201 | ATLASDESIGN 1-постовая РАМКА, ПЕСОЧНЫЙ | 89.22
ATN001202 | ATLASDESIGN 2-постовая РАМКА, универсальная, ПЕСОЧНЫЙ | 199.8
ATN001203 | ATLASDESIGN 3-постовая РАМКА, универсальная, ПЕСОЧНЫЙ | 259.8
ATN001204 | ATLASDESIGN 4-постовая РАМКА, универсальная, ПЕСОЧНЫЙ | 399.6
ATN001205 | ATLASDESIGN 5-постовая РАМКА, универсальная, ПЕСОЧНЫЙ | 530.4
ATN001301 | ATLASDESIGN 1-постовая РАМКА, ЛОТОС | 82.98
ATN001302 | ATLASDESIGN 2-постовая РАМКА, универсальная, ЛОТОС | 136.8
ATN001303 | ATLASDESIGN 3-постовая РАМКА, универсальная, ЛОТОС | 246.6
ATN001304 | ATLASDESIGN 4-постовая РАМКА, универсальная, ЛОТОС | 382.8
ATN001305 | ATLASDESIGN 5-постовая РАМКА, универсальная, ЛОТОС | 516.6
ATN001401 | ATLASDESIGN 1-постовая РАМКА, БАЗАЛЬТ | 94.8
ATN001402 | ATLASDESIGN 2-постовая РАМКА, универсальная, БАЗАЛЬТ | 157.2
ATN001403 | ATLASDESIGN 3-постовая РАМКА, универсальная, БАЗАЛЬТ | 281.4
ATN001404 | ATLASDESIGN 4-постовая РАМКА, универсальная, БАЗАЛЬТ | 436.8
ATN001405 | ATLASDESIGN 5-постовая РАМКА, универсальная, БАЗАЛЬТ | 581.4
ATN100101 | ATLASDESIGN ANTIQUE 1-постовая РАМКА, БЕЛЫЙ | 65.58
ATN100102 | ATLASDESIGN ANTIQUE 2-постовая РАМКА, универсальная, БЕЛЫЙ | 107.94
ATN100103 | ATLASDESIGN ANTIQUE 3-постовая РАМКА, универсальная, БЕЛЫЙ | 195
ATN100104 | ATLASDESIGN ANTIQUE 4-постовая РАМКА, универсальная, БЕЛЫЙ | 302.4
ATN100105 | ATLASDESIGN ANTIQUE 5-постовая РАМКА, универсальная, БЕЛЫЙ | 402.6
ATN100201 | ATLASDESIGN ANTIQUE 1-постовая РАМКА, БЕЖЕВЫЙ | 65.58
ATN100202 | ATLASDESIGN ANTIQUE 2-постовая РАМКА, универсальная, БЕЖЕВЫЙ | 108.06
ATN100203 | ATLASDESIGN ANTIQUE 3-постовая РАМКА, универсальная, БЕЖЕВЫЙ | 195
ATN100204 | ATLASDESIGN ANTIQUE 4-постовая РАМКА, универсальная, БЕЖЕВЫЙ | 302.4
ATN100205 | ATLASDESIGN ANTIQUE 5-постовая РАМКА, универсальная, БЕЖЕВЫЙ | 402.6
ATN100301 | ATLASDESIGN ANTIQUE 1-постовая РАМКА, АЛЮМИНИЙ | 100.14
ATN100302 | ATLASDESIGN ANTIQUE 2-постовая РАМКА, универсальная, АЛЮМИНИЙ | 166.2
ATN100303 | ATLASDESIGN ANTIQUE 3-постовая РАМКА, универсальная, АЛЮМИНИЙ | 298.2
ATN100304 | ATLASDESIGN ANTIQUE 4-постовая РАМКА, универсальная, АЛЮМИНИЙ | 460.8
ATN100305 | ATLASDESIGN ANTIQUE 5-постовая РАМКА, универсальная, АЛЮМИНИЙ | 610.8
ATN100401 | ATLASDESIGN ANTIQUE 1-постовая РАМКА, ЖЕМЧУГ | 100.14
ATN100402 | ATLASDESIGN ANTIQUE 2-постовая РАМКА, универсальная, ЖЕМЧУГ | 166.2
ATN100403 | ATLASDESIGN ANTIQUE 3-постовая РАМКА, универсальная, ЖЕМЧУГ | 298.2
ATN100404 | ATLASDESIGN ANTIQUE 4-постовая РАМКА, универсальная, ЖЕМЧУГ | 460.8
ATN100405 | ATLASDESIGN ANTIQUE 5-постовая РАМКА, универсальная, ЖЕМЧУГ | 610.8
ATN100501 | ATLASDESIGN ANTIQUE 1-постовая РАМКА, ШАМПАНЬ | 100.14
ATN100502 | ATLASDESIGN ANTIQUE 2-постовая РАМКА, универсальная, ШАМПАНЬ | 166.2
ATN100503 | ATLASDESIGN ANTIQUE 3-постовая РАМКА, универсальная, ШАМПАНЬ | 298.2
ATN100504 | ATLASDESIGN ANTIQUE 4-постовая РАМКА, универсальная, ШАМПАНЬ | 460.8
ATN100505 | ATLASDESIGN ANTIQUE 5-постовая РАМКА, универсальная, ШАМПАНЬ | 610.8
ATN100601 | ATLASDESIGN ANTIQUE 1-постовая РАМКА, МОККО | 107.94
ATN100602 | ATLASDESIGN ANTIQUE 2-постовая РАМКА, универсальная, МОККО | 241.8
ATN100603 | ATLASDESIGN ANTIQUE 3-постовая РАМКА, универсальная, МОККО | 315
ATN100604 | ATLASDESIGN ANTIQUE 4-постовая РАМКА, универсальная, МОККО | 484.2
ATN100605 | ATLASDESIGN ANTIQUE 5-постовая РАМКА, универсальная, МОККО | 642.6
ATN100701 | ATLASDESIGN ANTIQUE 1-постовая РАМКА, ГРИФЕЛЬ | 201
ATN100702 | ATLASDESIGN ANTIQUE 2-постовая РАМКА, универсальная, ГРИФЕЛЬ | 336.6
ATN100703 | ATLASDESIGN ANTIQUE 3-постовая РАМКА, универсальная, ГРИФЕЛЬ | 594
ATN100704 | ATLASDESIGN ANTIQUE 4-постовая РАМКА, универсальная, ГРИФЕЛЬ | 915.6
ATN100705 | ATLASDESIGN ANTIQUE 5-постовая РАМКА, универсальная, ГРИФЕЛЬ | 1218
ATN100801 | ATLASDESIGN ANTIQUE 1-постовая РАМКА, ИЗУМРУД | 201
ATN100802 | ATLASDESIGN ANTIQUE 2-постовая РАМКА, универсальная, ИЗУМРУД | 336.6
ATN100803 | ATLASDESIGN ANTIQUE 3-постовая РАМКА, универсальная, ИЗУМРУД | 594
ATN100804 | ATLASDESIGN ANTIQUE 4-постовая РАМКА, универсальная, ИЗУМРУД | 915.6
ATN100805 | ATLASDESIGN ANTIQUE 5-постовая РАМКА, универсальная, ИЗУМРУД | 1218
ATN100901 | ATLASDESIGN ANTIQUE 1-постовая РАМКА, СТАЛЬ | 271.2
ATN100902 | ATLASDESIGN ANTIQUE 2-постовая РАМКА, универсальная, СТАЛЬ | 444.6
ATN100903 | ATLASDESIGN ANTIQUE 3-постовая РАМКА, универсальная, СТАЛЬ | 788.4
ATN100904 | ATLASDESIGN ANTIQUE 4-постовая РАМКА, универсальная, СТАЛЬ | 1218
ATN100905 | ATLASDESIGN ANTIQUE 5-постовая РАМКА, универсальная, СТАЛЬ | 1632
ATN101001 | ATLASDESIGN ANTIQUE 1-постовая РАМКА, КАРБОН | 201
ATN101002 | ATLASDESIGN ANTIQUE 2-постовая РАМКА, универсальная, КАРБОН | 336.6
ATN101003 | ATLASDESIGN ANTIQUE 3-постовая РАМКА, универсальная, КАРБОН | 594
ATN101004 | ATLASDESIGN ANTIQUE 4-постовая РАМКА, универсальная, КАРБОН | 915.6
ATN101005 | ATLASDESIGN ANTIQUE 5-постовая РАМКА, универсальная, КАРБОН | 1218
ATN101101 | ATLASDESIGN ANTIQUE 1-постовая РАМКА, АКВАМАРИН | 107.94
ATN101102 | ATLASDESIGN ANTIQUE 2-постовая РАМКА, универсальная, АКВАМАРИН | 241.8
ATN101103 | ATLASDESIGN ANTIQUE 3-постовая РАМКА, универсальная, АКВАМАРИН | 315
ATN101104 | ATLASDESIGN ANTIQUE 4-постовая РАМКА, универсальная, АКВАМАРИН | 484.2
ATN101105 | ATLASDESIGN ANTIQUE 5-постовая РАМКА, универсальная, АКВАМАРИН | 642.6
ATN101201 | ATLASDESIGN ANTIQUE 1-постовая РАМКА, ПЕСОЧНЫЙ | 107.94
ATN101202 | ATLASDESIGN ANTIQUE 2-постовая РАМКА, универсальная, ПЕСОЧНЫЙ | 241.8
ATN101203 | ATLASDESIGN ANTIQUE 3-постовая РАМКА, универсальная, ПЕСОЧНЫЙ | 315
ATN101204 | ATLASDESIGN ANTIQUE 4-постовая РАМКА, универсальная, ПЕСОЧНЫЙ | 484.2
ATN101205 | ATLASDESIGN ANTIQUE 5-постовая РАМКА, универсальная, ПЕСОЧНЫЙ | 642.6
ATN101301 | ATLASDESIGN ANTIQUE 1-постовая РАМКА, ЛОТОС | 99.48
ATN101302 | ATLASDESIGN ANTIQUE 2-постовая РАМКА, универсальная, ЛОТОС | 163.8
ATN101303 | ATLASDESIGN ANTIQUE 3-постовая РАМКА, универсальная, ЛОТОС | 296.4
ATN101304 | ATLASDESIGN ANTIQUE 4-постовая РАМКА, универсальная, ЛОТОС | 458.4
ATN101305 | ATLASDESIGN ANTIQUE 5-постовая РАМКА, универсальная, ЛОТОС | 609.6
ATN101401 | ATLASDESIGN ANTIQUE 1-постовая РАМКА, БАЗАЛЬТ | 114.72
ATN101402 | ATLASDESIGN ANTIQUE 2-постовая РАМКА, универсальная, БАЗАЛЬТ | 190.2
ATN101403 | ATLASDESIGN ANTIQUE 3-постовая РАМКА, универсальная, БАЗАЛЬТ | 341.4
ATN101404 | ATLASDESIGN ANTIQUE 4-постовая РАМКА, универсальная, БАЗАЛЬТ | 528.6
ATN101405 | ATLASDESIGN ANTIQUE 5-постовая РАМКА, универсальная, БАЗАЛЬТ | 703.8
ATN101601 | ATLASDESIGN ANTIQUE 1-постовая РАМКА, ЗОЛОТО | 271.2
ATN101602 | ATLASDESIGN ANTIQUE 2-постовая РАМКА, универсальная, ЗОЛОТО | 444.6
ATN101603 | ATLASDESIGN ANTIQUE 3-постовая РАМКА, универсальная, ЗОЛОТО | 788.4
ATN101604 | ATLASDESIGN ANTIQUE 4-постовая РАМКА, универсальная, ЗОЛОТО | 1218
ATN101605 | ATLASDESIGN ANTIQUE 5-постовая РАМКА, универсальная, ЗОЛОТО | 1632
ATN000323 | ATLASDESIGN СВЕТОРЕГУЛЯТОР (диммер) повор-нажим, LED, RC, 400Вт, мех., АЛЮМИНИЙ | 5280
ATN000335 | ATLASDESIGN ТЕРМОСТАТ электрон. теплого пола с датчиком, 10A, механизм, АЛЮМИНИЙ | 8400
ATN000423 | ATLASDESIGN СВЕТОРЕГУЛЯТОР (диммер) повор-нажим, LED, RC, 400Вт, мех., ЖЕМЧУГ | 5280
ATN000435 | ATLASDESIGN ТЕРМОСТАТ электрон. теплого пола с датчиком, 10A, механизм, ЖЕМЧУГ | 8400
ATN000523 | ATLASDESIGN СВЕТОРЕГУЛЯТОР (диммер) повор-нажим, LED, RC, 400Вт, мех., ШАМПАНЬ | 5280
ATN000535 | ATLASDESIGN ТЕРМОСТАТ электрон. теплого пола с датчиком, 10A, механизм, ШАМПАНЬ | 8400
ATN000623 | ATLASDESIGN СВЕТОРЕГУЛЯТОР (диммер) повор-нажим, LED, RC, 400Вт, мех., МОККО | 5280
ATN000635 | ATLASDESIGN ТЕРМОСТАТ электрон. теплого пола с датчиком, 10A, механизм, МОККО | 8400
ATN000723 | ATLASDESIGN СВЕТОРЕГУЛЯТОР (диммер) повор-нажим, LED, RC, 400Вт, мех., ГРИФЕЛЬ | 5280
ATN000735 | ATLASDESIGN ТЕРМОСТАТ электрон. теплого пола с датчиком, 10A, механизм, ГРИФЕЛЬ | 8400
ATN000823 | ATLASDESIGN СВЕТОРЕГУЛЯТОР (диммер) повор-нажим, LED, RC, 400Вт, мех., ИЗУМРУД | 5280
ATN000835 | ATLASDESIGN ТЕРМОСТАТ электрон. теплого пола с датчиком, 10A, механизм, ИЗУМРУД | 8400
ATN000923 | ATLASDESIGN СВЕТОРЕГУЛЯТОР (диммер) повор-нажим, LED, RC, 400Вт, мех., СТАЛЬ | 5280
ATN000935 | ATLASDESIGN ТЕРМОСТАТ электрон. теплого пола с датчиком, 10A, механизм, СТАЛЬ | 8400
ATN001023 | ATLASDESIGN СВЕТОРЕГУЛЯТОР (диммер) повор-нажим, LED, RC, 400Вт, мех., КАРБОН | 5280
ATN001035 | ATLASDESIGN ТЕРМОСТАТ электрон. теплого пола с датчиком, 10A, механизм, КАРБОН | 8400
ATN001123 | ATLASDESIGN СВЕТОРЕГУЛЯТОР (диммер) повор-нажим, LED, RC, 400Вт, мех., АКВАМАРИН | 5280
ATN001135 | ATLASDESIGN ТЕРМОСТАТ электрон. теплого пола с датчиком, 10A, механизм, АКВАМАР | 8400
ATN001223 | ATLASDESIGN СВЕТОРЕГУЛЯТОР (диммер) повор-нажим, LED, RC, 400Вт, мех., ПЕСОЧНЫЙ | 5280
ATN001235 | ATLASDESIGN ТЕРМОСТАТ электрон. теплого пола с датчиком, 10A, механизм, ПЕСОЧНЫЙ | 8400
ATN001323 | ATLASDESIGN СВЕТОРЕГУЛЯТОР (диммер) повор-нажим, LED, RC, 400Вт, мех., ЛОТОС | 5280
ATN001335 | ATLASDESIGN ТЕРМОСТАТ электрон. теплого пола с датчиком, 10A, механизм, ЛОТОС | 8700
ATN001423 | ATLASDESIGN СВЕТОРЕГУЛЯТОР (диммер) повор-нажим, LED, RC, 400Вт, мех., БАЗАЛЬТ | 5280
ATN001435 | ATLASDESIGN ТЕРМОСТАТ электрон. теплого пола с датчиком, 10A, механизм, БАЗАЛЬТ | 8400
ATN312101 | ATLASDESIGN NATURE 1-постовая РАМКА, МЕТАЛЛ СЕРЕБРО | 1126.8
ATN312102 | ATLASDESIGN NATURE 2-постовая РАМКА, МЕТАЛЛ СЕРЕБРО | 2082
ATN312103 | ATLASDESIGN NATURE 3-постовая РАМКА, МЕТАЛЛ СЕРЕБРО | 3030
ATN312104 | ATLASDESIGN NATURE 4-постовая РАМКА, МЕТАЛЛ СЕРЕБРО | 3984
ATN312105 | ATLASDESIGN NATURE 5-постовая РАМКА, МЕТАЛЛ СЕРЕБРО | 4968
ATN312201 | ATLASDESIGN NATURE 1-постовая РАМКА, МЕТАЛЛ ЛАТУНЬ | 1126.8
ATN312202 | ATLASDESIGN NATURE 2-постовая РАМКА, МЕТАЛЛ ЛАТУНЬ | 2082
ATN312203 | ATLASDESIGN NATURE 3-постовая РАМКА, МЕТАЛЛ ЛАТУНЬ | 3030
ATN312204 | ATLASDESIGN NATURE 4-постовая РАМКА, МЕТАЛЛ ЛАТУНЬ | 3984
ATN312205 | ATLASDESIGN NATURE 5-постовая РАМКА, МЕТАЛЛ ЛАТУНЬ | 4968
ATN312301 | ATLASDESIGN NATURE 1-постовая РАМКА, МЕТАЛЛ ОНИКС | 1126.8
ATN312302 | ATLASDESIGN NATURE 2-постовая РАМКА, МЕТАЛЛ ОНИКС | 2082
ATN312303 | ATLASDESIGN NATURE 3-постовая РАМКА, МЕТАЛЛ ОНИКС | 3030
ATN312304 | ATLASDESIGN NATURE 4-постовая РАМКА, МЕТАЛЛ ОНИКС | 3984
ATN312305 | ATLASDESIGN NATURE 5-постовая РАМКА, МЕТАЛЛ ОНИКС | 4968
ATN320101 | ATLASDESIGN NATURE 1-постовая РАМКА, ОРГАНИЧЕСКОЕ СТЕКЛО БЕЛЫЙ | 616.2
ATN320102 | ATLASDESIGN NATURE 2-постовая РАМКА, ОРГАНИЧЕСКОЕ СТЕКЛО БЕЛЫЙ | 1230
ATN320103 | ATLASDESIGN NATURE 3-постовая РАМКА, ОРГАНИЧЕСКОЕ СТЕКЛО БЕЛЫЙ | 1866
ATN320104 | ATLASDESIGN NATURE 4-постовая РАМКА, ОРГАНИЧЕСКОЕ СТЕКЛО БЕЛЫЙ | 2496
ATN320105 | ATLASDESIGN NATURE 5-постовая РАМКА, ОРГАНИЧЕСКОЕ СТЕКЛО БЕЛЫЙ | 3108
ATN320301 | ATLASDESIGN NATURE 1-постовая РАМКА, ОРГАНИЧЕСКОЕ СТЕКЛО АЛЮМИНИЙ | 616.2
ATN320302 | ATLASDESIGN NATURE 2-постовая РАМКА, ОРГАНИЧЕСКОЕ СТЕКЛО АЛЮМИНИЙ | 1230
ATN320303 | ATLASDESIGN NATURE 3-постовая РАМКА, ОРГАНИЧЕСКОЕ СТЕКЛО АЛЮМИНИЙ | 1866
ATN320304 | ATLASDESIGN NATURE 4-постовая РАМКА, ОРГАНИЧЕСКОЕ СТЕКЛО АЛЮМИНИЙ | 2496
ATN320305 | ATLASDESIGN NATURE 5-постовая РАМКА, ОРГАНИЧЕСКОЕ СТЕКЛО АЛЮМИНИЙ | 3108
ATN320501 | ATLASDESIGN NATURE 1-постовая РАМКА, ОРГАНИЧЕСКОЕ СТЕКЛО ШАМПАНЬ | 616.2
ATN320502 | ATLASDESIGN NATURE 2-постовая РАМКА, ОРГАНИЧЕСКОЕ СТЕКЛО ШАМПАНЬ | 1230
ATN320503 | ATLASDESIGN NATURE 3-постовая РАМКА, ОРГАНИЧЕСКОЕ СТЕКЛО ШАМПАНЬ | 1866
ATN320504 | ATLASDESIGN NATURE 4-постовая РАМКА, ОРГАНИЧЕСКОЕ СТЕКЛО ШАМПАНЬ | 2496
ATN320505 | ATLASDESIGN NATURE 5-постовая РАМКА, ОРГАНИЧЕСКОЕ СТЕКЛО ШАМПАНЬ | 3108
ATN320601 | ATLASDESIGN NATURE 1-постовая РАМКА, ОРГАНИЧЕСКОЕ СТЕКЛО МОККО | 616.2
ATN320602 | ATLASDESIGN NATURE 2-постовая РАМКА, ОРГАНИЧЕСКОЕ СТЕКЛО МОККО | 1230
ATN320603 | ATLASDESIGN NATURE 3-постовая РАМКА, ОРГАНИЧЕСКОЕ СТЕКЛО МОККО | 1866
ATN320604 | ATLASDESIGN NATURE 4-постовая РАМКА, ОРГАНИЧЕСКОЕ СТЕКЛО МОККО | 2496
ATN320605 | ATLASDESIGN NATURE 5-постовая РАМКА, ОРГАНИЧЕСКОЕ СТЕКЛО МОККО | 3108
ATN321001 | ATLASDESIGN NATURE 1-постовая РАМКА, ОРГАНИЧЕСКОЕ СТЕКЛО ЧЕРНЫЙ | 616.2
ATN321002 | ATLASDESIGN NATURE 2-постовая РАМКА, ОРГАНИЧЕСКОЕ СТЕКЛО ЧЕРНЫЙ | 1230
ATN321003 | ATLASDESIGN NATURE 3-постовая РАМКА, ОРГАНИЧЕСКОЕ СТЕКЛО ЧЕРНЫЙ | 1866
ATN321004 | ATLASDESIGN NATURE 4-постовая РАМКА, ОРГАНИЧЕСКОЕ СТЕКЛО ЧЕРНЫЙ | 2496
ATN321005 | ATLASDESIGN NATURE 5-постовая РАМКА, ОРГАНИЧЕСКОЕ СТЕКЛО ЧЕРНЫЙ | 3108
ATN330101 | ATLASDESIGN NATURE 1-постовая РАМКА, МАТОВОЕ ОРГАНИЧЕСКОЕ СТЕКЛО БЕЛЫЙ | 616.2
ATN330102 | ATLASDESIGN NATURE 2-постовая РАМКА, МАТОВОЕ ОРГАНИЧЕСКОЕ СТЕКЛО БЕЛЫЙ | 1230
ATN330103 | ATLASDESIGN NATURE 3-постовая РАМКА, МАТОВОЕ ОРГАНИЧЕСКОЕ СТЕКЛО БЕЛЫЙ | 1866
ATN330104 | ATLASDESIGN NATURE 4-постовая РАМКА, МАТОВОЕ ОРГАНИЧЕСКОЕ СТЕКЛО БЕЛЫЙ | 2496
ATN330105 | ATLASDESIGN NATURE 5-постовая РАМКА, МАТОВОЕ ОРГАНИЧЕСКОЕ СТЕКЛО БЕЛЫЙ | 3108
ATN331001 | ATLASDESIGN NATURE 1-постовая РАМКА, МАТОВОЕ ОРГАНИЧЕСКОЕ СТЕКЛО ЧЕРНЫЙ | 616.2
ATN331002 | ATLASDESIGN NATURE 2-постовая РАМКА, МАТОВОЕ ОРГАНИЧЕСКОЕ СТЕКЛО ЧЕРНЫЙ | 1230
ATN331003 | ATLASDESIGN NATURE 3-постовая РАМКА, МАТОВОЕ ОРГАНИЧЕСКОЕ СТЕКЛО ЧЕРНЫЙ | 1866
ATN331004 | ATLASDESIGN NATURE 4-постовая РАМКА, МАТОВОЕ ОРГАНИЧЕСКОЕ СТЕКЛО ЧЕРНЫЙ | 2496
ATN331005 | ATLASDESIGN NATURE 5-постовая РАМКА, МАТОВОЕ ОРГАНИЧЕСКОЕ СТЕКЛО ЧЕРНЫЙ | 3108
ATN343101 | ATLASDESIGN NATURE 1-постовая РАМКА, МРАМОР КРЕМ РОЯЛ | 1126.8
ATN343102 | ATLASDESIGN NATURE 2-постовая РАМКА, МРАМОР КРЕМ РОЯЛ | 2082
ATN343103 | ATLASDESIGN NATURE 3-постовая РАМКА, МРАМОР КРЕМ РОЯЛ | 3030
ATN343104 | ATLASDESIGN NATURE 4-постовая РАМКА, МРАМОР КРЕМ РОЯЛ | 3984
ATN343105 | ATLASDESIGN NATURE 5-постовая РАМКА, МРАМОР КРЕМ РОЯЛ | 4968
ATN343201 | ATLASDESIGN NATURE 1-постовая РАМКА, МРАМОР АЙС ГРЕЙ | 1126.8
ATN343202 | ATLASDESIGN NATURE 2-постовая РАМКА, МРАМОР АЙС ГРЕЙ | 2082
ATN343203 | ATLASDESIGN NATURE 3-постовая РАМКА, МРАМОР АЙС ГРЕЙ | 3030
ATN343204 | ATLASDESIGN NATURE 4-постовая РАМКА, МРАМОР АЙС ГРЕЙ | 3984
ATN343205 | ATLASDESIGN NATURE 5-постовая РАМКА, МРАМОР АЙС ГРЕЙ | 4968
ATN353201 | ATLASDESIGN NATURE 1-постовая РАМКА, ДЕРЕВО БАМБУК | 1126.8
ATN353202 | ATLASDESIGN NATURE 2-постовая РАМКА, ДЕРЕВО БАМБУК | 2082
ATN353203 | ATLASDESIGN NATURE 3-постовая РАМКА, ДЕРЕВО БАМБУК | 3030
ATN353204 | ATLASDESIGN NATURE 4-постовая РАМКА, ДЕРЕВО БАМБУК | 3984
ATN353205 | ATLASDESIGN NATURE 5-постовая РАМКА, ДЕРЕВО БАМБУК | 4968
ATN360101 | ATLASDESIGN NATURE 1-постовая РАМКА, НАТУРАЛЬНОЕ СТЕКЛО, БЕЛЫЙ | 843.6
ATN360102 | ATLASDESIGN NATURE 2-постовая РАМКА, НАТУРАЛЬНОЕ СТЕКЛО, БЕЛЫЙ | 1560
ATN360103 | ATLASDESIGN NATURE 3-постовая РАМКА, НАТУРАЛЬНОЕ СТЕКЛО, БЕЛЫЙ | 2250
ATN360104 | ATLASDESIGN NATURE 4-постовая РАМКА, НАТУРАЛЬНОЕ СТЕКЛО, БЕЛЫЙ | 2988
ATN360105 | ATLASDESIGN NATURE 5-постовая РАМКА, НАТУРАЛЬНОЕ СТЕКЛО, БЕЛЫЙ | 3732
ATN360701 | ATLASDESIGN NATURE 1-постовая РАМКА, НАТУРАЛЬНОЕ СТЕКЛО, ГРИФЕЛЬ | 843.6
ATN360702 | ATLASDESIGN NATURE 2-постовая РАМКА, НАТУРАЛЬНОЕ СТЕКЛО, ГРИФЕЛЬ | 1560
ATN360703 | ATLASDESIGN NATURE 3-постовая РАМКА, НАТУРАЛЬНОЕ СТЕКЛО, ГРИФЕЛЬ | 2250
ATN360704 | ATLASDESIGN NATURE 4-постовая РАМКА, НАТУРАЛЬНОЕ СТЕКЛО, ГРИФЕЛЬ | 2988
ATN360705 | ATLASDESIGN NATURE 5-постовая РАМКА, НАТУРАЛЬНОЕ СТЕКЛО, ГРИФЕЛЬ | 3732
ATN361001 | ATLASDESIGN NATURE 1-постовая РАМКА, НАТУРАЛЬНОЕ СТЕКЛО, ЧЕРНЫЙ | 843.6
ATN361002 | ATLASDESIGN NATURE 2-постовая РАМКА, НАТУРАЛЬНОЕ СТЕКЛО, ЧЕРНЫЙ | 1560
ATN361003 | ATLASDESIGN NATURE 3-постовая РАМКА, НАТУРАЛЬНОЕ СТЕКЛО, ЧЕРНЫЙ | 2250
ATN361004 | ATLASDESIGN NATURE 4-постовая РАМКА, НАТУРАЛЬНОЕ СТЕКЛО, ЧЕРНЫЙ | 2988
ATN361005 | ATLASDESIGN NATURE 5-постовая РАМКА, НАТУРАЛЬНОЕ СТЕКЛО, ЧЕРНЫЙ | 3732
ATN000123 | ATLASDESIGN СВЕТОРЕГУЛЯТОР (диммер) повор-нажим, LED, RC, 400Вт, мех., БЕЛЫЙ | 3480
ATN000135 | ATLASDESIGN ТЕРМОСТАТ электрон. теплого пола с датчиком, 10A, механизм, БЕЛЫЙ | 5490
ATN000137 | ATLASDESIGN ДАТЧИК ДВИЖЕНИЯ потолочный, 2000 Вт, 360°, БЕЛЫЙ | 2004
ATN000138 | ATLASDESIGN ТЕРМОСТАТ электрон.теплого пола с датч.,от+5до+35°C,16A,в сб., БЕЛЫЙ | 6780
ATN000223 | ATLASDESIGN СВЕТОРЕГУЛЯТОР (диммер) повор-нажим, LED, RC, 400Вт, мех., БЕЖЕВЫЙ | 3480
ATN000235 | ATLASDESIGN ТЕРМОСТАТ электрон. теплого пола с датчиком, 10A, механизм, БЕЖЕВЫЙ | 5490
ATN001193 | ATLASDESIGN TV АНТЕННА коннектор, механизм, АКВАМАРИН | 327
ATN000117 | ATLASDESIGN 2-клавишный ВЫКЛЮЧАТЕЛЬ КНОПОЧНЫЙ, сх.5, 10АХ, механизм, БЕЛЫЙ | 358.8
ATN000119 | ATLASDESIGN 2-клавишный ВЫКЛЮЧАТЕЛЬ ДЛЯ ЖАЛЮЗИ, 2х сх.4, 10А, мех., БЕЛЫЙ | 487.2
ATN000121 | ATLASDESIGN 1-клавишный ВЫКЛЮЧАТЕЛЬ 2-полюсный, 10А, мех., БЕЛЫЙ | 292.8
ATN000173 | ATLASDESIGN 2-клавишный ПЕРЕКЛЮЧАТЕЛЬ, перекрестный, 2 x сх. 7, 10АХ, механизм, БЕЛЫЙ | 973.8
ATN000182 | ATLASDESIGN РОЗЕТКА двойная HDMI+RJ45, кат.5Е, механизм, БЕЛЫЙ | 1560
ATN000217 | ATLASDESIGN 2-клавишный ВЫКЛЮЧАТЕЛЬ КНОПОЧНЫЙ, сх.5, 10АХ, механизм, БЕЖЕВЫЙ | 358.8
ATN000219 | ATLASDESIGN 2-клавишный ВЫКЛЮЧАТЕЛЬ ДЛЯ ЖАЛЮЗИ, 2х сх.4, 10А, мех., БЕЖЕВЫЙ | 487.2
ATN000221 | ATLASDESIGN 1-клавишный ВЫКЛЮЧАТЕЛЬ 2-полюсный, 10А, мех., БЕЖЕВЫЙ | 292.8
ATN000273 | ATLASDESIGN 2-клавишный ПЕРЕКЛЮЧАТЕЛЬ, перекрестный, 2 x сх. 7, 10АХ, механизм, БЕЖЕВЫЙ | 973.8
ATN000301 | ATLASDESIGN 1-постовая РАМКА, АЛЮМИНИЙ | 82.74
ATN000302 | ATLASDESIGN 2-постовая РАМКА, универсальная, АЛЮМИНИЙ | 136.8
ATN000303 | ATLASDESIGN 3-постовая РАМКА, универсальная, АЛЮМИНИЙ | 246
ATN000304 | ATLASDESIGN 4-постовая РАМКА, универсальная, АЛЮМИНИЙ | 381
ATN000305 | ATLASDESIGN 5-постовая РАМКА, универсальная, АЛЮМИНИЙ | 504.6
ATN000311 | ATLASDESIGN 1-клавишный ВЫКЛЮЧАТЕЛЬ, сх.1, 10АХ, механизм, АЛЮМИНИЙ | 254.4
ATN000312 | ATLASDESIGN 1-клавишный ВЫКЛЮЧАТЕЛЬ, сх.1, 10АХ, в сборе, АЛЮМИНИЙ | 327
ATN000313 | ATLASDESIGN 1-клавишный ВЫКЛЮЧАТЕЛЬ с подсвет., сх.1а, 10АХ, механизм, АЛЮМИНИЙ | 435.6
ATN000315 | ATLASDESIGN ВЫКЛЮЧАТЕЛЬ с самовозвратом, сх.1, 10АХ, механизм, АЛЮМИНИЙ | 415.8
ATN000317 | ATLASDESIGN 2-клавишный ВЫКЛЮЧАТЕЛЬ КНОПОЧНЫЙ, сх.2, 10А, механизм, АЛЮМИНИЙ | 532.2
ATN000319 | ATLASDESIGN 2-клавишный ВЫКЛЮЧАТЕЛЬ ДЛЯ ЖАЛЮЗИ, 2х сх.4, 10А, мех., АЛЮМИНИЙ | 730.8
ATN000320 | ATLASDESIGN РОЗЕТКА двойная без заземления,16А, в сборе, АЛЮМИНИЙ | 361.8
ATN000321 | ATLASDESIGN 1-клавишный ВЫКЛЮЧАТЕЛЬ 2-полюсный, 10А, мех., АЛЮМИНИЙ | 438.6
ATN000322 | ATLASDESIGN РОЗЕТКА двойная без заземления со шторками,16А, в сборе, АЛЮМИНИЙ | 435.6
ATN000324 | ATLASDESIGN РОЗЕТКА двойная с заземлением, 16А, в сборе, АЛЮМИНИЙ | 435.6
ATN000326 | ATLASDESIGN РОЗЕТКА двойная с заземлением со шторками, 16А, в сборе, АЛЮМИНИЙ | 504.6
ATN000327 | ATLASDESIGN USB РОЗЕТКА тип-С 65Вт высокоскор.заряд. QC, PD, механизм, АЛЮМИНИЙ | 5958
ATN000328 | ATLASDESIGN РОЗЕТКА двойн. с заземл.со штор.со сдвиж. крышк, 16А, в сборе, АЛЮМ | 898.8
ATN000329 | ATLASDESIGN USB РОЗЕТКА A + тип-C 45Вт высокоскор.заряд. QC,PD, мех.,АЛЮМИНИЙ | 5958
ATN000330 | ATLASDESIGN РОЗЕТКА 16А c 2 USB A+A, 5В/2,4А, 2х5В/1,2А, механизм, АЛЮМИНИЙ | 6780
ATN000331 | ATLASDESIGN 3-клавишный ВЫКЛЮЧАТЕЛЬ, сх.1+1+1, 10АХ, механизм, АЛЮМИНИЙ | 504.6
ATN000332 | ATLASDESIGN РОЗЕТКА 16А c 2 USB A+C, 5В/2,4А/3,0А, 2х5В/1,5А, механизм, АЛЮМИНИЙ | 8100
ATN000333 | ATLASDESIGN USB РОЗЕТКА A+A, 5В/2,1 А, 2х5В/1,05 А,механизм, АЛЮМИНИЙ | 4440
ATN000339 | ATLASDESIGN USB РОЗЕТКА А+С, 5В/2,4А, 2х5В/1,2А, механизм, АЛЮМИНИЙ | 5766
ATN000340 | ATLASDESIGN РОЗЕТКА без заземления, 16А, в сборе, АЛЮМИНИЙ | 289.8
ATN000341 | ATLASDESIGN РОЗЕТКА без заземления без шторок, 16А, механизм, АЛЮМИНИЙ | 237
ATN000343 | ATLASDESIGN РОЗЕТКА с заземлением, 16А, механизм, АЛЮМИНИЙ | 272.4
ATN000344 | ATLASDESIGN РОЗЕТКА с заземлением со шторками, 16А, в сборе, АЛЮМИНИЙ | 381
ATN000345 | ATLASDESIGN РОЗЕТКА с заземлением со шторками, 16А, механизм, АЛЮМИНИЙ | 327
ATN000346 | ATLASDESIGN РОЗЕТКА с заземл. со шторк. с крышкой, 16А, IP20, механизм, АЛЮМИНИЙ | 451.2
ATN000349 | ATLASDESIGN РОЗЕТКА без заземления со шторками, 16А, механизм, АЛЮМИНИЙ | 272.4
ATN000351 | ATLASDESIGN 2-клавишный ВЫКЛЮЧАТЕЛЬ, сх.5, 10АХ, механизм, АЛЮМИНИЙ | 327
ATN000352 | ATLASDESIGN 2-клавишный ВЫКЛЮЧАТЕЛЬ, сх.5, 10АХ, в сборе, АЛЮМИНИЙ | 381
ATN000353 | ATLASDESIGN 2-клавишный ВЫКЛЮЧАТЕЛЬ с подсвет., сх.5а, 10АХ, механизм, АЛЮМИНИЙ | 558.6
ATN000361 | ATLASDESIGN 1-клавишный ПЕРЕКЛЮЧАТЕЛЬ, сх.6, 10АХ, механизм, АЛЮМИНИЙ | 398.4
ATN000363 | ATLASDESIGN 1-кл ПЕРЕКЛЮЧАТЕЛЬ с подсветкой, сх.6а, 10АХ, механизам, АЛЮМИНИЙ | 594
ATN000365 | ATLASDESIGN 2-клавишный ПЕРЕКЛЮЧАТЕЛЬ, сх.6/2, 10АХ, механизм, АЛЮМИНИЙ | 719.4
ATN000367 | ATLASDESIGN ВЫКЛЮЧАТЕЛЬ карточный 10А, без задержки времени, механизм, АЛЮМИНИЙ | 822
ATN000371 | ATLASDESIGN Перекрестный ПЕРЕКЛЮЧАТЕЛЬ, сх.7, 10АХ, механизм, АЛЮМИНИЙ | 719.4
ATN000373 | ATLASDESIGN 2-клавишный ПЕРЕКЛЮЧАТЕЛЬ, перекрестный, 2 x сх. 7, 10АХ, механизм, АЛЮМИНИЙ | 1470
ATN000382 | ATLASDESIGN РОЗЕТКА двойная HDMI+RJ45, кат.5Е, механизм, АЛЮМИНИЙ | 2208
ATN000387 | ATLASDESIGN АУДИОРОЗЕТКА двойная, АЛЮМИНИЙ | 1902
ATN000401 | ATLASDESIGN 1-постовая РАМКА, ЖЕМЧУГ | 82.74
ATN000402 | ATLASDESIGN 2-постовая РАМКА, универсальная, ЖЕМЧУГ | 136.8
ATN000403 | ATLASDESIGN 3-постовая РАМКА, универсальная, ЖЕМЧУГ | 246
ATN000404 | ATLASDESIGN 4-постовая РАМКА, универсальная, ЖЕМЧУГ | 381
ATN000405 | ATLASDESIGN 5-постовая РАМКА, универсальная, ЖЕМЧУГ | 504.6
ATN000411 | ATLASDESIGN 1-клавишный ВЫКЛЮЧАТЕЛЬ, сх.1, 10АХ, механизм, ЖЕМЧУГ | 254.4
ATN000412 | ATLASDESIGN 1-клавишный ВЫКЛЮЧАТЕЛЬ, сх.1, 10АХ, в сборе, ЖЕМЧУГ | 327
ATN000413 | ATLASDESIGN 1-клавишный ВЫКЛЮЧАТЕЛЬ с подсветкой, сх.1а, 10АХ, механизм, ЖЕМЧУГ | 435.6
ATN000415 | ATLASDESIGN ВЫКЛЮЧАТЕЛЬ с самовозвратом, сх.1, 10АХ, механизм, ЖЕМЧУГ | 415.8
ATN000417 | ATLASDESIGN 2-клавишный ВЫКЛЮЧАТЕЛЬ КНОПОЧНЫЙ, сх.2, 10А, механизм, ЖЕМЧУГ | 532.2
ATN000419 | ATLASDESIGN 2-клавишный ВЫКЛЮЧАТЕЛЬ ДЛЯ ЖАЛЮЗИ, 2х сх.4, 10А, мех., ЖЕМЧУГ | 730.8
ATN000420 | ATLASDESIGN РОЗЕТКА двойная без заземления,16А, в сборе, ЖЕМЧУГ | 361.8
ATN000421 | ATLASDESIGN 1-клавишный ВЫКЛЮЧАТЕЛЬ 2-полюсный, 10А, мех., ЖЕМЧУГ | 438.6
ATN000422 | ATLASDESIGN РОЗЕТКА двойная без заземления со шторками,16А, в сборе, ЖЕМЧУГ | 435.6
ATN000424 | ATLASDESIGN РОЗЕТКА двойная с заземлением, 16А, в сборе, ЖЕМЧУГ | 435.6
ATN000426 | ATLASDESIGN РОЗЕТКА двойная с заземлением со шторками, 16А, в сборе, ЖЕМЧУГ | 504.6
ATN000427 | ATLASDESIGN USB РОЗЕТКА тип-С 65Вт высокоскор.заряд. QC, PD, механизм, ЖЕМЧУГ | 5958
ATN000428 | ATLASDESIGN РОЗЕТКА двойн. с заземл.со штор.со сдвиж. крышк, 16А, в сборе, ЖЕМЧ | 898.8
ATN000429 | ATLASDESIGN USB РОЗЕТКА A + тип-C 45Вт высокоскор.заряд. QC,PD, механизм, ЖЕМЧУГ | 5958
ATN000430 | ATLASDESIGN РОЗЕТКА 16А c 2 USB A+A, 5В/2,4А, 2х5В/1,2А, механизм, ЖЕМЧУГ | 6780
ATN000431 | ATLASDESIGN 3-клавишный ВЫКЛЮЧАТЕЛЬ, сх.1+1+1, 10АХ, механизм, ЖЕМЧУГ | 504.6
ATN000432 | ATLASDESIGN РОЗЕТКА 16А c 2 USB A+C, 5В/2,4А/3,0А, 2х5В/1,5А, механизм, ЖЕМЧУГ | 8100
ATN000433 | ATLASDESIGN USB РОЗЕТКА A+A, 5В/2,1 А, 2х5В/1,05 А, механизм, ЖЕМЧУГ | 4440
ATN000439 | ATLASDESIGN USB РОЗЕТКА А+С, 5В/2,4А, 2х5В/1,2А, механизм, ЖЕМЧУГ | 5766
ATN000440 | ATLASDESIGN РОЗЕТКА без заземления, 16А, в сборе, ЖЕМЧУГ | 289.8
ATN000441 | ATLASDESIGN РОЗЕТКА без заземления без шторок, 16А, механизм, ЖЕМЧУГ | 237
ATN000443 | ATLASDESIGN РОЗЕТКА с заземлением, 16А, механизм, ЖЕМЧУГ | 272.4
ATN000444 | ATLASDESIGN РОЗЕТКА с заземлением со шторками, 16А, в сборе, ЖЕМЧУГ | 381
ATN000445 | ATLASDESIGN РОЗЕТКА с заземлением со шторками, 16А, механизм, ЖЕМЧУГ | 327
ATN000446 | ATLASDESIGN РОЗЕТКА с заземл. со шторк. с крышкой, 16А, IP20, механизм, ЖЕМЧУГ | 451.2
ATN000449 | ATLASDESIGN РОЗЕТКА без заземления со шторками, 16А, механизм, ЖЕМЧУГ | 272.4
ATN000451 | ATLASDESIGN 2-клавишный ВЫКЛЮЧАТЕЛЬ, сх.5, 10АХ, механизм, ЖЕМЧУГ | 327
ATN000452 | ATLASDESIGN 2-клавишный ВЫКЛЮЧАТЕЛЬ, сх.5, 10АХ, в сборе, ЖЕМЧУГ | 381
ATN000453 | ATLASDESIGN 2-клавишный ВЫКЛЮЧАТЕЛЬ с подсветкой, сх.5а, 10АХ, механизм, ЖЕМЧУГ | 558.6
ATN000461 | ATLASDESIGN 1-клавишный ПЕРЕКЛЮЧАТЕЛЬ, сх.6, 10АХ, механизм, ЖЕМЧУГ | 398.4
ATN000463 | ATLASDESIGN 1-кл ПЕРЕКЛЮЧАТЕЛЬ с подсветкой, сх.6а, 10АХ, механизам, ЖЕМЧУГ | 594
ATN000465 | ATLASDESIGN 2-клавишный ПЕРЕКЛЮЧАТЕЛЬ, сх.6/2, 10АХ, механизм, ЖЕМЧУГ | 719.4
ATN000467 | ATLASDESIGN ВЫКЛЮЧАТЕЛЬ карточный 10А, без задержки времени, механизм, ЖЕМЧУГ | 822
ATN000471 | ATLASDESIGN Перекрестный ПЕРЕКЛЮЧАТЕЛЬ, сх.7, 10АХ, механизм, ЖЕМЧУГ | 719.4
ATN000473 | ATLASDESIGN 2-клавишный ПЕРЕКЛЮЧАТЕЛЬ, перекрестный, 2 x сх. 7, 10АХ, механизм, ЖЕМЧУГ | 1470
ATN000487 | ATLASDESIGN АУДИОРОЗЕТКА двойная, ЖЕМЧУГ | 1902
ATN000501 | ATLASDESIGN 1-постовая РАМКА, ШАМПАНЬ | 82.74
ATN000502 | ATLASDESIGN 2-постовая РАМКА, универсальная, ШАМПАНЬ | 136.8
ATN000503 | ATLASDESIGN 3-постовая РАМКА, универсальная, ШАМПАНЬ | 246
ATN000504 | ATLASDESIGN 4-постовая РАМКА, универсальная, ШАМПАНЬ | 381
ATN000505 | ATLASDESIGN 5-постовая РАМКА, универсальная, ШАМПАНЬ | 504.6
ATN000511 | ATLASDESIGN 1-клавишный ВЫКЛЮЧАТЕЛЬ, сх.1, 10АХ, механизм, ШАМПАНЬ | 254.4
ATN000512 | ATLASDESIGN 1-клавишный ВЫКЛЮЧАТЕЛЬ, сх.1, 10АХ, в сборе, ШАМПАНЬ | 327
ATN000513 | ATLASDESIGN 1-клавишный ВЫКЛЮЧАТЕЛЬ с подсветкой, сх.1а, 10АХ, механизм, ШАМПАНЬ | 435.6
ATN000515 | ATLASDESIGN ВЫКЛЮЧАТЕЛЬ с самовозвратом, сх.1, 10АХ, механизм, ШАМПАНЬ | 415.8
ATN000517 | ATLASDESIGN 2-клавишный ВЫКЛЮЧАТЕЛЬ КНОПОЧНЫЙ, сх.2, 10А, механизм, ШАМПАНЬ | 532.2
ATN000519 | ATLASDESIGN 2-клавишный ВЫКЛЮЧАТЕЛЬ ДЛЯ ЖАЛЮЗИ, 2х сх.4, 10А, мех., ШАМПАНЬ | 730.8
ATN000520 | ATLASDESIGN РОЗЕТКА двойная без заземления,16А, в сборе, ШАМПАНЬ | 361.8
ATN000521 | ATLASDESIGN 1-клавишный ВЫКЛЮЧАТЕЛЬ 2-полюсный, 10А, мех., ШАМПАНЬ | 438.6
ATN000522 | ATLASDESIGN РОЗЕТКА двойная без заземления со шторками,16А, в сборе, ШАМПАНЬ | 435.6
ATN000524 | ATLASDESIGN РОЗЕТКА двойная с заземлением, 16А, в сборе, ШАМПАНЬ | 435.6
ATN000526 | ATLASDESIGN РОЗЕТКА двойная с заземлением со шторками, 16А, в сборе, ШАМПАНЬ | 504.6
ATN000527 | ATLASDESIGN USB РОЗЕТКА тип-С 65Вт высокоскор.заряд. QC, PD, механизм, ШАМПАНЬ | 5958
ATN000528 | ATLASDESIGN РОЗЕТКА двойн. с заземл.со штор.со сдвиж. крышк, 16А, в сборе, ШАМП | 898.8
ATN000529 | ATLASDESIGN USB РОЗЕТКА A + тип-C 45Вт высокоскор.заряд. QC,PD, мех., ШАМПАНЬ | 5958
ATN000530 | ATLASDESIGN РОЗЕТКА 16А c 2 USB A+A, 5В/2,4А, 2х5В/1,2А, механизм, ШАМПАНЬ | 6780
ATN000531 | ATLASDESIGN 3-клавишный ВЫКЛЮЧАТЕЛЬ, сх.1+1+1, 10АХ, механизм, ШАМПАНЬ | 504.6
ATN000532 | ATLASDESIGN РОЗЕТКА 16А c 2 USB A+C, 5В/2,4А/3,0А, 2х5В/1,5А, механизм, ШАМПАНЬ | 8100
ATN000533 | ATLASDESIGN USB РОЗЕТКА A+A, 5В/2,1 А, 2х5В/1,05 А, механизм, ШАМПАНЬ | 4440
ATN000539 | ATLASDESIGN USB РОЗЕТКА А+С, 5В/2,4А, 2х5В/1,2А, механизм, ШАМПАНЬ | 5766
ATN000540 | ATLASDESIGN РОЗЕТКА без заземления, 16А, в сборе, ШАМПАНЬ | 289.8
ATN000541 | ATLASDESIGN РОЗЕТКА без заземления без шторок, 16А, механизм, ШАМПАНЬ | 237
ATN000543 | ATLASDESIGN РОЗЕТКА с заземлением, 16А, механизм, ШАМПАНЬ | 272.4
ATN000544 | ATLASDESIGN РОЗЕТКА с заземлением со шторками, 16А, в сборе, ШАМПАНЬ | 381
ATN000545 | ATLASDESIGN РОЗЕТКА с заземлением со шторками, 16А, механизм, ШАМПАНЬ | 327
ATN000546 | ATLASDESIGN РОЗЕТКА с заземл. со шторк. с крышкой, 16А, IP20, механизм, ШАМПАНЬ | 451.2
ATN000549 | ATLASDESIGN РОЗЕТКА без заземления со шторками, 16А, механизм, ШАМПАНЬ | 272.4
ATN000551 | ATLASDESIGN 2-клавишный ВЫКЛЮЧАТЕЛЬ, сх.5, 10АХ, механизм, ШАМПАНЬ | 327
ATN000552 | ATLASDESIGN 2-клавишный ВЫКЛЮЧАТЕЛЬ, сх.5, 10АХ, в сборе, ШАМПАНЬ | 381
ATN000553 | ATLASDESIGN 2-клавишный ВЫКЛЮЧАТЕЛЬ с подсветкой, сх.5а, 10АХ, механизм, ШАМПАНЬ | 558.6
ATN000561 | ATLASDESIGN 1-клавишный ПЕРЕКЛЮЧАТЕЛЬ, сх.6, 10АХ, механизм, ШАМПАНЬ | 398.4
ATN000563 | ATLASDESIGN 1-кл ПЕРЕКЛЮЧАТЕЛЬ с подсветкой, сх.6а, 10АХ, механизам, ШАМПАНЬ | 594
ATN000565 | ATLASDESIGN 2-клавишный ПЕРЕКЛЮЧАТЕЛЬ, сх.6/2, 10АХ, механизм, ШАМПАНЬ | 719.4
ATN000567 | ATLASDESIGN ВЫКЛЮЧАТЕЛЬ карточный 10А, без задержки времени, механизм, ШАМПАНЬ | 822
ATN000571 | ATLASDESIGN Перекрестный ПЕРЕКЛЮЧАТЕЛЬ, сх.7, 10АХ, механизм, ШАМПАНЬ | 719.4
ATN000573 | ATLASDESIGN 2-клавишный ПЕРЕКЛЮЧАТЕЛЬ, перекрестный, 2 x сх. 7, 10АХ, механизм, ШАМПАНЬ | 1470
ATN000587 | ATLASDESIGN АУДИОРОЗЕТКА двойная, ШАМПАНЬ | 1902
ATN000601 | ATLASDESIGN 1-постовая РАМКА, МОККО | 89.22
ATN000602 | ATLASDESIGN 2-постовая РАМКА, универсальная, МОККО | 199.8
ATN000603 | ATLASDESIGN 3-постовая РАМКА, универсальная, МОККО | 259.8
ATN000604 | ATLASDESIGN 4-постовая РАМКА, универсальная, МОККО | 399.6
ATN000605 | ATLASDESIGN 5-постовая РАМКА, универсальная, МОККО | 530.4
ATN000611 | ATLASDESIGN 1-клавишный ВЫКЛЮЧАТЕЛЬ, сх.1, 10АХ, механизм, МОККО | 254.4
ATN000612 | ATLASDESIGN 1-клавишный ВЫКЛЮЧАТЕЛЬ, сх.1, 10АХ, в сборе, МОККО | 327
ATN000613 | ATLASDESIGN 1-клавишный ВЫКЛЮЧАТЕЛЬ с подсветкой, сх.1а, 10АХ, механизм, МОККО | 435.6
ATN000615 | ATLASDESIGN ВЫКЛЮЧАТЕЛЬ с самовозвратом, сх.1, 10АХ, механизм, МОККО | 415.8
ATN000617 | ATLASDESIGN 2-клавишный ВЫКЛЮЧАТЕЛЬ КНОПОЧНЫЙ, сх.2, 10А, механизм, МОККО | 532.2
ATN000619 | ATLASDESIGN 2-клавишный ВЫКЛЮЧАТЕЛЬ ДЛЯ ЖАЛЮЗИ, 2х сх.4, 10А, мех., МОККО | 730.8
ATN000620 | ATLASDESIGN РОЗЕТКА двойная без заземления,16А, в сборе, МОККО | 361.8
ATN000621 | ATLASDESIGN 1-клавишный ВЫКЛЮЧАТЕЛЬ 2-полюсный, 10А, мех., МОККО | 438.6
ATN000622 | ATLASDESIGN РОЗЕТКА двойная без заземления со шторками,16А, в сборе, МОККО | 435.6
ATN000624 | ATLASDESIGN РОЗЕТКА двойная с заземлением, 16А, в сборе, МОККО | 435.6
ATN000626 | ATLASDESIGN РОЗЕТКА двойная с заземлением со шторками, 16А, в сборе, МОККО | 504.6
ATN000627 | ATLASDESIGN USB РОЗЕТКА тип-С 65Вт высокоскор.заряд. QC, PD, механизм, МОККО | 5958
ATN000629 | ATLASDESIGN USB РОЗЕТКА A + тип-C 45Вт высокоскор.заряд. QC, PD, механизм, МОККО | 5958
ATN000630 | ATLASDESIGN РОЗЕТКА 16А c 2 USB A+A, 5В/2,4А, 2х5В/1,2А, механизм, МОККО | 6780
ATN000631 | ATLASDESIGN 3-клавишный ВЫКЛЮЧАТЕЛЬ, сх.1+1+1, 10АХ, механизм, МОККО | 504.6
ATN000632 | ATLASDESIGN РОЗЕТКА 16А c 2 USB A+C, 5В/2,4А/3,0А, 2х5В/1,5А, механизм, МОККО | 8100
ATN000633 | ATLASDESIGN USB РОЗЕТКА A+A, 5В/2,1 А, 2х5В/1,05 А, механизм, МОККО | 4440
ATN000639 | ATLASDESIGN USB РОЗЕТКА А+С, 5В/2,4А, 2х5В/1,2А, механизм, МОККО | 5766
ATN000640 | ATLASDESIGN РОЗЕТКА без заземления, 16А, в сборе, МОККО | 289.8
ATN000641 | ATLASDESIGN РОЗЕТКА без заземления без шторок, 16А, механизм, МОККО | 237
ATN000643 | ATLASDESIGN РОЗЕТКА с заземлением, 16А, механизм, МОККО | 272.4
ATN000644 | ATLASDESIGN РОЗЕТКА с заземлением со шторками, 16А, в сборе, МОККО | 381
ATN000645 | ATLASDESIGN РОЗЕТКА с заземлением со шторками, 16А, механизм, МОККО | 327
ATN000646 | ATLASDESIGN РОЗЕТКА с заземл. со шторками с крышкой, 16А, IP20, механизм, МОККО | 469.8
ATN000649 | ATLASDESIGN РОЗЕТКА без заземления со шторками, 16А, механизм, МОККО | 272.4
ATN000651 | ATLASDESIGN 2-клавишный ВЫКЛЮЧАТЕЛЬ, сх.5, 10АХ, механизм, МОККО | 327
ATN000652 | ATLASDESIGN 2-клавишный ВЫКЛЮЧАТЕЛЬ, сх.5, 10АХ, в сборе, МОККО | 381
ATN000653 | ATLASDESIGN 2-клавишный ВЫКЛЮЧАТЕЛЬ с подсветкой, сх.5а, 10АХ, механизм, МОККО | 558.6
ATN000661 | ATLASDESIGN 1-клавишный ПЕРЕКЛЮЧАТЕЛЬ, сх.6, 10АХ, механизм, МОККО | 398.4
ATN000663 | ATLASDESIGN 1-кл ПЕРЕКЛЮЧАТЕЛЬ с подсветкой, сх.6а, 10АХ, механизам, МОККО | 594
ATN000665 | ATLASDESIGN 2-клавишный ПЕРЕКЛЮЧАТЕЛЬ, сх.6/2, 10АХ, механизм, МОККО | 719.4
ATN000667 | ATLASDESIGN ВЫКЛЮЧАТЕЛЬ карточный 10А, без задержки времени, механизм, МОККО | 822
ATN000671 | ATLASDESIGN Перекрестный ПЕРЕКЛЮЧАТЕЛЬ, сх.7, 10АХ, механизм, МОККО | 719.4
ATN000673 | ATLASDESIGN 2-клавишный ПЕРЕКЛЮЧАТЕЛЬ, перекрестный, 2 x сх. 7, 10АХ, механизм, МОККО | 1470
ATN000687 | ATLASDESIGN АУДИОРОЗЕТКА двойная, МОККО | 1902
ATN000701 | ATLASDESIGN 1-постовая РАМКА, ГРИФЕЛЬ | 166.2
ATN000702 | ATLASDESIGN 2-постовая РАМКА, универсальная, ГРИФЕЛЬ | 277.8
ATN000703 | ATLASDESIGN 3-постовая РАМКА, универсальная, ГРИФЕЛЬ | 490.2
ATN000704 | ATLASDESIGN 4-постовая РАМКА, универсальная, ГРИФЕЛЬ | 756.6
ATN000705 | ATLASDESIGN 5-постовая РАМКА, универсальная, ГРИФЕЛЬ | 1005
ATN000711 | ATLASDESIGN 1-клавишный ВЫКЛЮЧАТЕЛЬ, сх.1, 10АХ, механизм, ГРИФЕЛЬ | 336.6
ATN000712 | ATLASDESIGN 1-клавишный ВЫКЛЮЧАТЕЛЬ, сх.1, 10АХ, в сборе, ГРИФЕЛЬ | 435.6
ATN000713 | ATLASDESIGN 1-клавишный ВЫКЛЮЧАТЕЛЬ с подсветкой, сх.1а, 10АХ, механизм, ГРИФЕЛЬ | 575.4
ATN000715 | ATLASDESIGN ВЫКЛЮЧАТЕЛЬ с самовозвратом, сх.1, 10АХ, механизм, ГРИФЕЛЬ | 552.6
ATN000717 | ATLASDESIGN 2-клавишный ВЫКЛЮЧАТЕЛЬ КНОПОЧНЫЙ, сх.2, 10А, механизм, ГРИФЕЛЬ | 714
ATN000719 | ATLASDESIGN 2-клавишный ВЫКЛЮЧАТЕЛЬ ДЛЯ ЖАЛЮЗИ, 2х сх.4, 10А, мех., ГРИФЕЛЬ | 973.8
ATN000720 | ATLASDESIGN РОЗЕТКА двойная без заземления,16А, в сборе, ГРИФЕЛЬ | 484.2
ATN000721 | ATLASDESIGN 1-клавишный ВЫКЛЮЧАТЕЛЬ 2-полюсный, 10А, мех., ГРИФЕЛЬ | 584.4
ATN000722 | ATLASDESIGN РОЗЕТКА двойная без заземления со шторками,16А, в сборе, ГРИФЕЛЬ | 575.4
ATN000724 | ATLASDESIGN РОЗЕТКА двойная с заземлением, 16А, в сборе, ГРИФЕЛЬ | 575.4
ATN000726 | ATLASDESIGN РОЗЕТКА двойная с заземлением со шторками, 16А, в сборе, ГРИФЕЛЬ | 671.4
ATN000727 | ATLASDESIGN USB РОЗЕТКА тип-С 65Вт высокоскор.заряд. QC, PD, механизм, ГРИФЕЛЬ | 5958
ATN000729 | ATLASDESIGN USB РОЗЕТКА A + тип-C 45Вт высокоскор.заряд. QC,PD, мех., ГРИФЕЛЬ | 5958
ATN000730 | ATLASDESIGN РОЗЕТКА 16А c 2 USB A+A, 5В/2,4А, 2х5В/1,2А, механизм, ГРИФЕЛЬ | 6780
ATN000731 | ATLASDESIGN 3-клавишный ВЫКЛЮЧАТЕЛЬ, сх.1+1+1, 10АХ, механизм, ГРИФЕЛЬ | 671.4
ATN000732 | ATLASDESIGN РОЗЕТКА 16А c 2 USB A+C, 5В/2,4А/3,0А, 2х5В/1,5А, механизм, ГРИФЕЛЬ | 8100
ATN000733 | ATLASDESIGN USB РОЗЕТКА A+A, 5В/2,1 А, 2х5В/1,05 А, механизм, ГРИФЕЛЬ | 4440
ATN000739 | ATLASDESIGN USB РОЗЕТКА А+С, 5В/2,4А, 2х5В/1,2А, механизм, ГРИФЕЛЬ | 5766
ATN000740 | ATLASDESIGN РОЗЕТКА без заземления, 16А, в сборе, ГРИФЕЛЬ | 387
ATN000741 | ATLASDESIGN РОЗЕТКА без заземления без шторок, 16А, механизм, ГРИФЕЛЬ | 315
ATN000743 | ATLASDESIGN РОЗЕТКА с заземлением, 16А, механизм, ГРИФЕЛЬ | 361.8
ATN000744 | ATLASDESIGN РОЗЕТКА с заземлением со шторками, 16А, в сборе, ГРИФЕЛЬ | 504.6
ATN000745 | ATLASDESIGN РОЗЕТКА с заземлением со шторками, 16А, механизм, ГРИФЕЛЬ | 435.6
ATN000746 | ATLASDESIGN РОЗЕТКА с заземл. со шторками с крышк, 16А, IP20, механизм, ГРИФЕЛЬ | 622.8
ATN000749 | ATLASDESIGN РОЗЕТКА без заземления со шторками, 16А, механизм, ГРИФЕЛЬ | 357
ATN000751 | ATLASDESIGN 2-клавишный ВЫКЛЮЧАТЕЛЬ, сх.5, 10АХ, механизм, ГРИФЕЛЬ | 435.6
ATN000752 | ATLASDESIGN 2-клавишный ВЫКЛЮЧАТЕЛЬ, сх.5, 10АХ, в сборе, ГРИФЕЛЬ | 504.6
ATN000753 | ATLASDESIGN 2-клавишный ВЫКЛЮЧАТЕЛЬ с подсветкой, сх.5а, 10АХ, механизм, ГРИФЕЛЬ | 744
ATN000761 | ATLASDESIGN 1-клавишный ПЕРЕКЛЮЧАТЕЛЬ, сх.6, 10АХ, механизм, ГРИФЕЛЬ | 528.6
ATN000763 | ATLASDESIGN 1-кл ПЕРЕКЛЮЧАТЕЛЬ с подсветкой, сх.6а, 10АХ, механизам, ГРИФЕЛЬ | 790.8
ATN000765 | ATLASDESIGN 2-клавишный ПЕРЕКЛЮЧАТЕЛЬ, сх.6/2, 10АХ, механизм, ГРИФЕЛЬ | 958.2
ATN000767 | ATLASDESIGN ВЫКЛЮЧАТЕЛЬ карточный 10А, без задержки времени, механизм, ГРИФЕЛЬ | 1656
ATN000771 | ATLASDESIGN Перекрестный ПЕРЕКЛЮЧАТЕЛЬ, сх.7, 10АХ, механизм, ГРИФЕЛЬ | 958.2
ATN000773 | ATLASDESIGN 2-клавишный ПЕРЕКЛЮЧАТЕЛЬ, перекрестный, 2 x сх. 7, 10АХ, механизм, ГРИФЕЛЬ | 1950
ATN000787 | ATLASDESIGN АУДИОРОЗЕТКА двойная, ГРИФЕЛЬ | 1902
ATN000801 | ATLASDESIGN 1-постовая РАМКА, ИЗУМРУД | 166.2
ATN000802 | ATLASDESIGN 2-постовая РАМКА, универсальная, ИЗУМРУД | 277.8
ATN000803 | ATLASDESIGN 3-постовая РАМКА, универсальная, ИЗУМРУД | 490.2
ATN000804 | ATLASDESIGN 4-постовая РАМКА, универсальная, ИЗУМРУД | 756.6
ATN000805 | ATLASDESIGN 5-постовая РАМКА, универсальная, ИЗУМРУД | 1005
ATN000811 | ATLASDESIGN 1-клавишный ВЫКЛЮЧАТЕЛЬ, сх.1, 10АХ, механизм, ИЗУМРУД | 336.6
ATN000812 | ATLASDESIGN 1-клавишный ВЫКЛЮЧАТЕЛЬ, сх.1, 10АХ, в сборе, ИЗУМРУД | 435.6
ATN000813 | ATLASDESIGN 1-клавишный ВЫКЛЮЧАТЕЛЬ с подсветкой, сх.1а, 10АХ, механизм, ИЗУМРУД | 575.4
ATN000815 | ATLASDESIGN ВЫКЛЮЧАТЕЛЬ с самовозвратом, сх.1, 10АХ, механизм, ИЗУМРУД | 552.6
ATN000817 | ATLASDESIGN 2-клавишный ВЫКЛЮЧАТЕЛЬ КНОПОЧНЫЙ, сх.2, 10А, механизм, ИЗУМРУД | 714
ATN000819 | ATLASDESIGN 2-клавишный ВЫКЛЮЧАТЕЛЬ ДЛЯ ЖАЛЮЗИ, 2х сх.4, 10А, мех., ИЗУМРУД | 973.8
ATN000820 | ATLASDESIGN РОЗЕТКА двойная без заземления,16А, в сборе, ИЗУМРУД | 484.2
ATN000821 | ATLASDESIGN 1-клавишный ВЫКЛЮЧАТЕЛЬ 2-полюсный, 10А, мех., ИЗУМРУД | 584.4
ATN000822 | ATLASDESIGN РОЗЕТКА двойная без заземления со шторками,16А, в сборе, ИЗУМРУД | 575.4
ATN000824 | ATLASDESIGN РОЗЕТКА двойная с заземлением, 16А, в сборе, ИЗУМРУД | 575.4
ATN000826 | ATLASDESIGN РОЗЕТКА двойная с заземлением со шторками, 16А, в сборе, ИЗУМРУД | 671.4
ATN000827 | ATLASDESIGN USB РОЗЕТКА тип-С 65Вт высокоскор.заряд. QC, PD, механизм, ИЗУМРУД | 5958
ATN000828 | ATLASDESIGN РОЗЕТКА двойн. с зазем.со шт.со сдвиж. крышк, 16А, в сборе, ИЗУМРУД | 1392
ATN000829 | ATLASDESIGN USB РОЗЕТКА A + тип-C 45Вт высокоскор.заряд. QC,PD, мех., ИЗУМРУД | 5958
ATN000830 | ATLASDESIGN РОЗЕТКА 16А c 2 USB A+A, 5В/2,4 А, 2х5В/1,2 А, механизм, ИЗУМРУД | 6780
ATN000831 | ATLASDESIGN 3-клавишный ВЫКЛЮЧАТЕЛЬ, сх.1+1+1, 10АХ, механизм, ИЗУМРУД | 671.4
ATN000832 | ATLASDESIGN РОЗЕТКА 16А c 2 USB A+C, 5В/2,4А/3,0А, 2х5В/1,5А, механизм, ИЗУМРУД | 8100
ATN000833 | ATLASDESIGN USB РОЗЕТКА A+A, 5В/2,1 А, 2х5В/1,05 А, механизм, ИЗУМРУД | 4440
ATN000839 | ATLASDESIGN USB РОЗЕТКА А+С, 5В/2,4 А, 2х5В/1,2 А, механизм, ИЗУМРУД | 5766
ATN000840 | ATLASDESIGN РОЗЕТКА без заземления, 16А, в сборе, ИЗУМРУД | 387
ATN000841 | ATLASDESIGN РОЗЕТКА без заземления без шторок, 16А, механизм, ИЗУМРУД | 315
ATN000843 | ATLASDESIGN РОЗЕТКА с заземлением, 16А, механизм, ИЗУМРУД | 361.8
ATN000844 | ATLASDESIGN РОЗЕТКА с заземлением со шторками, 16А, в сборе, ИЗУМРУД | 504.6
ATN000845 | ATLASDESIGN РОЗЕТКА с заземлением со шторками, 16А, механизм, ИЗУМРУД | 435.6
ATN000846 | ATLASDESIGN РОЗЕТКА с зазем. со шторками с крышкой, 16А, IP20, механизм, ИЗУМРУД | 622.8
ATN000849 | ATLASDESIGN РОЗЕТКА без заземления со шторками, 16А, механизм, ИЗУМРУД | 357
ATN000851 | ATLASDESIGN 2-клавишный ВЫКЛЮЧАТЕЛЬ, сх.5, 10АХ, механизм, ИЗУМРУД | 435.6
ATN000852 | ATLASDESIGN 2-клавишный ВЫКЛЮЧАТЕЛЬ, сх.6, 10АХ, в сборе, ИЗУМРУД | 504.6
ATN000853 | ATLASDESIGN 2-клавишный ВЫКЛЮЧАТЕЛЬ с подсветкой, сх.5а, 10АХ, механизм, ИЗУМРУД | 744
ATN000861 | ATLASDESIGN 1-клавишный ПЕРЕКЛЮЧАТЕЛЬ, сх.6, 10АХ, механизм, ИЗУМРУД | 528.6
ATN000863 | ATLASDESIGN 1-кл ПЕРЕКЛЮЧАТЕЛЬ с подсветкой, сх.6а, 10АХ, механизам, ИЗУМРУД | 790.8
ATN000865 | ATLASDESIGN 2-клавишный ПЕРЕКЛЮЧАТЕЛЬ, сх.6/2, 10АХ, механизм, ИЗУМРУД | 958.2
ATN000867 | ATLASDESIGN ВЫКЛЮЧАТЕЛЬ карточный 10А, без задержки времени, механизм, ИЗУМРУД | 1656
ATN000871 | ATLASDESIGN Перекрестный ПЕРЕКЛЮЧАТЕЛЬ, сх.7, 10АХ, механизм, ИЗУМРУД | 958.2
ATN000873 | ATLASDESIGN 2-клавишный ПЕРЕКЛЮЧАТЕЛЬ, перекрестный, 2 x сх. 7, 10АХ, механизм, ИЗУМРУД | 1950
ATN000887 | ATLASDESIGN АУДИОРОЗЕТКА двойная, ИЗУМРУД | 1902
ATN000901 | ATLASDESIGN 1-постовая РАМКА, СТАЛЬ | 223.8
ATN000902 | ATLASDESIGN 2-постовая РАМКА, универсальная, СТАЛЬ | 367.2
ATN000903 | ATLASDESIGN 3-постовая РАМКА, универсальная, СТАЛЬ | 651.6
ATN000904 | ATLASDESIGN 4-постовая РАМКА, универсальная, СТАЛЬ | 1005
ATN000905 | ATLASDESIGN 5-постовая РАМКА, универсальная, СТАЛЬ | 1350
ATN000911 | ATLASDESIGN 1-клавишный ВЫКЛЮЧАТЕЛЬ, сх.1, 10АХ, механизм, СТАЛЬ | 504.6
ATN000912 | ATLASDESIGN 1-клавишный ВЫКЛЮЧАТЕЛЬ, сх.1, 10АХ, в сборе, СТАЛЬ | 648
ATN000913 | ATLASDESIGN 1-клавишный ВЫКЛЮЧАТЕЛЬ с подсветкой, сх.1а, 10АХ, механизм, СТАЛЬ | 862.2
ATN000915 | ATLASDESIGN ВЫКЛЮЧАТЕЛЬ с самовозвратом, сх.1, 10АХ, механизм, СТАЛЬ | 826.8
ATN000917 | ATLASDESIGN 2-клавишный ВЫКЛЮЧАТЕЛЬ КНОПОЧНЫЙ, сх.2, 10А, механизм, СТАЛЬ | 1060.8
ATN000919 | ATLASDESIGN 2-клавишный ВЫКЛЮЧАТЕЛЬ ДЛЯ ЖАЛЮЗИ, 2х сх.4, 10А, мех., СТАЛЬ | 1470
ATN000920 | ATLASDESIGN РОЗЕТКА двойная без заземления,16А, в сборе, СТАЛЬ | 719.4
ATN000921 | ATLASDESIGN 1-клавишный ВЫКЛЮЧАТЕЛЬ 2-полюсный, 10А, мех., СТАЛЬ | 876.6
ATN000922 | ATLASDESIGN РОЗЕТКА двойная без заземления со шторками,16А, в сборе, СТАЛЬ | 862.2
ATN000924 | ATLASDESIGN РОЗЕТКА двойная с заземлением, 16А, в сборе, СТАЛЬ | 862.2
ATN000926 | ATLASDESIGN РОЗЕТКА двойная с заземлением со шторками, 16А, в сборе, СТАЛЬ | 1005
ATN000927 | ATLASDESIGN USB РОЗЕТКА тип-С 65Вт высокоскор.заряд. QC, PD, механизм, СТАЛЬ | 5958
ATN000929 | ATLASDESIGN USB РОЗЕТКА A + тип-C 45Вт высокоскор.заряд. QC, PD, механизм, СТАЛЬ | 5958
ATN000930 | ATLASDESIGN РОЗЕТКА 16А c 2 USB A+A, 5В/2,4 А, 2х5В/1,2 А, механизм, СТАЛЬ | 6780
ATN000931 | ATLASDESIGN 3-клавишный ВЫКЛЮЧАТЕЛЬ, сх.1+1+1, 10АХ, механизм, СТАЛЬ | 1005
ATN000932 | ATLASDESIGN РОЗЕТКА 16А c 2 USB A+C, 5В/2,4А/3,0А, 2х5В/1,5А, механизм, СТАЛЬ | 8100
ATN000933 | ATLASDESIGN USB РОЗЕТКА A+A, 5В/2,1 А, 2х5В/1,05 А, механизм, СТАЛЬ | 4440
ATN000939 | ATLASDESIGN USB РОЗЕТКА А+С, 5В/2,4 А, 2х5В/1,2 А, механизм, СТАЛЬ | 5766
ATN000940 | ATLASDESIGN РОЗЕТКА без заземления, 16А, в сборе, СТАЛЬ | 575.4
ATN000941 | ATLASDESIGN РОЗЕТКА без заземления без шторок, 16А, механизм, СТАЛЬ | 469.8
ATN000943 | ATLASDESIGN РОЗЕТКА с заземлением, 16А, механизм, СТАЛЬ | 540.6
ATN000944 | ATLASDESIGN РОЗЕТКА с заземлением со шторками, 16А, в сборе, СТАЛЬ | 756.6
ATN000945 | ATLASDESIGN РОЗЕТКА с заземлением со шторками, 16А, механизм, СТАЛЬ | 648
ATN000946 | ATLASDESIGN РОЗЕТКА с заземл. со шторками с крышкой, 16А, IP20, механизм, СТАЛЬ | 933.6
ATN000949 | ATLASDESIGN РОЗЕТКА без заземления со шторками, 16А, механизм, СТАЛЬ | 526.2
ATN000951 | ATLASDESIGN 2-клавишный ВЫКЛЮЧАТЕЛЬ, сх.5, 10АХ, механизм, СТАЛЬ | 648
ATN000952 | ATLASDESIGN 2-клавишный ВЫКЛЮЧАТЕЛЬ, сх.5, 10АХ, в сборе, СТАЛЬ | 756.6
ATN000953 | ATLASDESIGN 2-клавишный ВЫКЛЮЧАТЕЛЬ с подсветкой, сх.5а, 10АХ, механизм, СТАЛЬ | 1113.6
ATN000961 | ATLASDESIGN 1-клавишный ПЕРЕКЛЮЧАТЕЛЬ, сх.6, 10АХ, механизм, СТАЛЬ | 790.8
ATN000963 | ATLASDESIGN 1-кл ПЕРЕКЛЮЧАТЕЛЬ с подсветкой, сх.6а, 10АХ, механизам, СТАЛЬ | 1184.4
ATN000965 | ATLASDESIGN 2-клавишный ПЕРЕКЛЮЧАТЕЛЬ, сх.6/2, 10АХ, механизм, СТАЛЬ | 1452
ATN000967 | ATLASDESIGN ВЫКЛЮЧАТЕЛЬ карточный 10А, без задержки времени, механизм, СТАЛЬ | 1656
ATN000971 | ATLASDESIGN Перекрестный ПЕРЕКЛЮЧАТЕЛЬ, сх.7, 10АХ, механизм, СТАЛЬ | 1452
ATN000973 | ATLASDESIGN 2-клавишный ПЕРЕКЛЮЧАТЕЛЬ, перекрестный, 2 x сх. 7, 10АХ, механизм, СТАЛЬ | 2928
ATN000987 | ATLASDESIGN АУДИОРОЗЕТКА двойная, СТАЛЬ | 1902
ATN001001 | ATLASDESIGN 1-постовая РАМКА, КАРБОН | 166.2
ATN001002 | ATLASDESIGN 2-постовая РАМКА, универсальная, КАРБОН | 277.8
ATN001003 | ATLASDESIGN 3-постовая РАМКА, универсальная, КАРБОН | 490.2
ATN001004 | ATLASDESIGN 4-постовая РАМКА, универсальная, КАРБОН | 756.6
ATN001005 | ATLASDESIGN 5-постовая РАМКА, универсальная, КАРБОН | 1005
ATN001011 | ATLASDESIGN 1-клавишный ВЫКЛЮЧАТЕЛЬ, сх.1, 10АХ, механизм, КАРБОН | 336.6
ATN001012 | ATLASDESIGN 1-клавишный ВЫКЛЮЧАТЕЛЬ, сх.1, 10АХ, в сборе, КАРБОН | 435.6
ATN001013 | ATLASDESIGN 1-клавишный ВЫКЛЮЧАТЕЛЬ с подсветкой, сх.1а, 10АХ, механизм, КАРБОН | 575.4
ATN001015 | ATLASDESIGN ВЫКЛЮЧАТЕЛЬ с самовозвратом, сх.1, 10АХ, механизм, КАРБОН | 552.6
ATN001017 | ATLASDESIGN 2-клавишный ВЫКЛЮЧАТЕЛЬ КНОПОЧНЫЙ, сх.2, 10А, механизм, КАРБОН | 714
ATN001019 | ATLASDESIGN 2-клавишный ВЫКЛЮЧАТЕЛЬ ДЛЯ ЖАЛЮЗИ, 2х сх.4, 10А, мех., КАРБОН | 973.8
ATN001020 | ATLASDESIGN РОЗЕТКА двойная без заземления,16А, в сборе, КАРБОН | 484.2
ATN001021 | ATLASDESIGN 1-клавишный ВЫКЛЮЧАТЕЛЬ 2-полюсный, 10А, мех., КАРБОН | 584.4
ATN001022 | ATLASDESIGN РОЗЕТКА двойная без заземления со шторками,16А, в сборе, КАРБОН | 575.4
ATN001024 | ATLASDESIGN РОЗЕТКА двойная с заземлением, 16А, в сборе, КАРБОН | 575.4
ATN001026 | ATLASDESIGN РОЗЕТКА двойная с заземлением со шторками, 16А, в сборе, КАРБОН | 671.4
ATN001027 | ATLASDESIGN USB РОЗЕТКА тип-С 65Вт высокоскор.заряд. QC, PD, механизм, КАРБОН | 5958
ATN001029 | ATLASDESIGN USB РОЗЕТКА A + тип-C 45Вт высокоскор.заряд. QC, PD, мех., КАРБОН | 5958
ATN001030 | ATLASDESIGN РОЗЕТКА 16А c 2 USB A+A, 5В/2,4А, 2х5В/1,2 А, механизм, КАРБОН | 6780
ATN001031 | ATLASDESIGN 3-клавишный ВЫКЛЮЧАТЕЛЬ, сх.1+1+1, 10АХ, механизм, КАРБОН | 671.4
ATN001032 | ATLASDESIGN РОЗЕТКА 16А c 2 USB A+С, 5В/2,4А/3,0А, 2х5В/1,5А, механизм, КАРБОН | 8100
ATN001033 | ATLASDESIGN USB РОЗЕТКА A+A, 5В/2,1 А, 2х5В/1,05 А, механизм, КАРБОН | 4440
ATN001039 | ATLASDESIGN USB РОЗЕТКА А+С, 5В/2,4А, 2х5В/1,2 А, механизм, КАРБОН | 5766
ATN001040 | ATLASDESIGN РОЗЕТКА без заземления, 16А, в сборе, КАРБОН | 387
ATN001041 | ATLASDESIGN РОЗЕТКА без заземления без шторок, 16А, механизм, КАРБОН | 315
ATN001043 | ATLASDESIGN РОЗЕТКА с заземлением, 16А, механизм, КАРБОН | 361.8
ATN001044 | ATLASDESIGN РОЗЕТКА с заземлением со шторками, 16А, в сборе, КАРБОН | 504.6
ATN001045 | ATLASDESIGN РОЗЕТКА с заземлением со шторками, 16А, механизм, КАРБОН | 435.6
ATN001046 | ATLASDESIGN РОЗЕТКА с заземл. со шторками с крышкой, 16А, IP20, механизм, КАРБОН | 622.8
ATN001049 | ATLASDESIGN РОЗЕТКА без заземления со шторками, 16А, механизм, КАРБОН | 357
ATN001051 | ATLASDESIGN 2-клавишный ВЫКЛЮЧАТЕЛЬ, сх.5, 10АХ, механизм, КАРБОН | 435.6
ATN001052 | ATLASDESIGN 2-клавишный ВЫКЛЮЧАТЕЛЬ, сх.5, 10АХ, в сборе, КАРБОН | 504.6
ATN001053 | ATLASDESIGN 2-клавишный ВЫКЛЮЧАТЕЛЬ с подсветкой, сх.5а, 10АХ, механизм, КАРБОН | 744
ATN001061 | ATLASDESIGN 1-клавишный ПЕРЕКЛЮЧАТЕЛЬ, сх.6, 10АХ, механизм, КАРБОН | 528.6
ATN001063 | ATLASDESIGN 1-кл ПЕРЕКЛЮЧАТЕЛЬ с подсветкой, сх.6а, 10АХ, механизам, КАРБОН | 790.8
ATN001065 | ATLASDESIGN 2-клавишный ПЕРЕКЛЮЧАТЕЛЬ, сх.6/2, 10АХ, механизм, КАРБОН | 958.2
ATN001067 | ATLASDESIGN ВЫКЛЮЧАТЕЛЬ карточный 10А, без задержки времени, механизм, КАРБОН | 1656
ATN001071 | ATLASDESIGN Перекрестный ПЕРЕКЛЮЧАТЕЛЬ, сх.7, 10АХ, механизм, КАРБОН | 958.2
ATN001073 | ATLASDESIGN 2-клавишный ПЕРЕКЛЮЧАТЕЛЬ, перекрестный, 2 x сх. 7, 10АХ, механизм, КАРБОН | 1950
ATN001082 | ATLASDESIGN РОЗЕТКА двойная HDMI+RJ45, кат.5Е, механизм, КАРБОН | 2208
ATN001087 | ATLASDESIGN АУДИОРОЗЕТКА двойная, КАРБОН | 1902
ATN001111 | ATLASDESIGN 1-клавишный ВЫКЛЮЧАТЕЛЬ, сх.1, 10АХ, механизм, АКВАМАРИН | 254.4
ATN001112 | ATLASDESIGN 1-клавишный ВЫКЛЮЧАТЕЛЬ, сх.1, 10АХ, в сборе, АКВАМАРИН | 327
ATN001113 | ATLASDESIGN 1-клавишный ВЫКЛЮЧАТЕЛЬ с подсветкой, сх.1а, 10АХ, механизм, АКВАМАР | 435.6
ATN001115 | ATLASDESIGN ВЫКЛЮЧАТЕЛЬ с самовозвратом, сх.1, 10АХ, механизм, АКВАМАРИН | 415.8
ATN001117 | ATLASDESIGN 2-клавишный ВЫКЛЮЧАТЕЛЬ КНОПОЧНЫЙ, сх.2, 10А, механизм, АКВАМАРИН | 532.2
ATN001119 | ATLASDESIGN 2-клавишный ВЫКЛЮЧАТЕЛЬ ДЛЯ ЖАЛЮЗИ, 2х сх.4, 10А, мех., АКВАМАРИН | 730.8
ATN001120 | ATLASDESIGN РОЗЕТКА двойная без заземления,16А, в сборе, АКВАМАРИН | 361.8
ATN001121 | ATLASDESIGN 1-клавишный ВЫКЛЮЧАТЕЛЬ 2-полюсный, 10А, мех., АКВАМАРИН | 438.6
ATN001122 | ATLASDESIGN РОЗЕТКА двойная без заземления со шторками,16А, в сборе, АКВАМАРИН | 435.6
ATN001124 | ATLASDESIGN РОЗЕТКА двойная с заземлением, 16А, в сборе, АКВАМАРИН | 435.6
ATN001126 | ATLASDESIGN РОЗЕТКА двойная с заземлением со шторками, 16А, в сборе, АКВАМАРИН | 504.6
ATN001127 | ATLASDESIGN USB РОЗЕТКА тип-C 65Вт высокоскор.заряд. QC,PD, механизм, АКВАМАРИН | 5958
ATN001128 | ATLASDESIGN РОЗЕТКА двойн. с заземл.со штор.со сдвиж. крышк,16А, в сборе,АКВАМАР | 898.8
ATN001129 | ATLASDESIGN USB РОЗЕТКА A + тип-C 45Вт высокоскор.заряд. QC,PD, механизм,АКВАМАР | 5958
ATN001130 | ATLASDESIGN РОЗЕТКА 16А c 2 USB A+A, 5В/2,4А, 2х5В/1,2А, механизм, АКВАМАРИН | 6780
ATN001131 | ATLASDESIGN 3-клавишный ВЫКЛЮЧАТЕЛЬ, сх.1+1+1, 10АХ, механизм, АКВАМАРИН | 504.6
ATN001132 | ATLASDESIGN РОЗЕТКА 16А c 2 USB A+C, 5В/2,4А/3,0А, 2х5В/1,5А, механизм, АКВАМАР | 8100
ATN001133 | ATLASDESIGN USB РОЗЕТКА A+A, 5В/2,1 А, 2х5В/1,05 А, механизм, АКВАМАРИН | 4440
ATN001139 | ATLASDESIGN USB РОЗЕТКА A+С, 5В/2,4А, 2х5В/1,2А, механизм, АКВАМАРИН | 5766
ATN001140 | ATLASDESIGN РОЗЕТКА без заземления, 16А, в сборе, АКВАМАРИН | 289.8
ATN001141 | ATLASDESIGN РОЗЕТКА без заземления без шторок, 16А, механизм, АКВАМАРИН | 237
ATN001143 | ATLASDESIGN РОЗЕТКА с заземлением, 16А, механизм, АКВАМАРИН | 272.4
ATN001144 | ATLASDESIGN РОЗЕТКА с заземлением со шторками, 16А, в сборе, АКВАМАРИН | 381
ATN001145 | ATLASDESIGN РОЗЕТКА с заземлением со шторками, 16А, механизм, АКВАМАРИН | 327
ATN001146 | ATLASDESIGN РОЗЕТКА с заземл. со шторк. с крышкой, 16А, IP20, механизм, АКВАМАР | 451.2
ATN001149 | ATLASDESIGN РОЗЕТКА без заземления со шторками, 16А, механизм, АКВАМАРИН | 272.4
ATN001151 | ATLASDESIGN 2-клавишный ВЫКЛЮЧАТЕЛЬ, сх.5, 10АХ, механизм, АКВАМАРИН | 327
ATN001152 | ATLASDESIGN 2-клавишный ВЫКЛЮЧАТЕЛЬ, сх.5, 10АХ, в сборе, АКВАМАРИН | 381
ATN001153 | ATLASDESIGN 2-клавишный ВЫКЛЮЧАТЕЛЬ с подсветкой, сх.5а, 10АХ, механизм, АКВАМАР | 558.6
ATN001161 | ATLASDESIGN 1-клавишный ПЕРЕКЛЮЧАТЕЛЬ, сх.6, 10АХ, механизм, АКВАМАРИН | 398.4
ATN001163 | ATLASDESIGN 1-кл ПЕРЕКЛЮЧАТЕЛЬ с подсветкой, сх.6а, 10АХ, механизам, АКВАМАРИН | 594
ATN001165 | ATLASDESIGN 2-клавишный ПЕРЕКЛЮЧАТЕЛЬ, сх.6/2, 10АХ, механизм, АКВАМАРИН | 719.4
ATN001171 | ATLASDESIGN Перекрестный ПЕРЕКЛЮЧАТЕЛЬ, сх.7, 10АХ, механизм, АКВАМАРИН | 719.4
ATN001173 | ATLASDESIGN 2-клавишный ПЕРЕКЛЮЧАТЕЛЬ, перекрестный, 2 x сх. 7, 10АХ, механизм, АКВАМАРИН | 1470
ATN001185 | ATLASDESIGN РОЗЕТКА двойная компьютерная RJ45+RJ45, кат.5E, механизм, АКВАМАРИН | 1482
ATN001187 | ATLASDESIGN АУДИОРОЗЕТКА двойная, АКВАМАРИН | 1902
ATN001211 | ATLASDESIGN 1-клавишный ВЫКЛЮЧАТЕЛЬ, сх.1, 10АХ, механизм, ПЕСОЧНЫЙ | 254.4
ATN001212 | ATLASDESIGN 1-клавишный ВЫКЛЮЧАТЕЛЬ, сх.1, 10АХ, в сборе, ПЕСОЧНЫЙ | 327
ATN001213 | ATLASDESIGN 1-клавишный ВЫКЛЮЧАТЕЛЬ с подсветкой, сх.1а, 10АХ, мех., ПЕСОЧНЫЙ | 435.6
ATN001215 | ATLASDESIGN ВЫКЛЮЧАТЕЛЬ с самовозвратом, сх.1, 10АХ, механизм, ПЕСОЧНЫЙ | 415.8
ATN001217 | ATLASDESIGN 2-клавишный ВЫКЛЮЧАТЕЛЬ КНОПОЧНЫЙ, сх.2, 10А, механизм, ПЕСОЧНЫЙ | 532.2
ATN001219 | ATLASDESIGN 2-клавишный ВЫКЛЮЧАТЕЛЬ ДЛЯ ЖАЛЮЗИ, 2х сх.4, 10А, мех., ПЕСОЧНЫЙ | 730.8
ATN001220 | ATLASDESIGN РОЗЕТКА двойная без заземления,16А, в сборе, ПЕСОЧНЫЙ | 361.8
ATN001221 | ATLASDESIGN 1-клавишный ВЫКЛЮЧАТЕЛЬ 2-полюсный, 10А, мех., ПЕСОЧНЫЙ | 438.6
ATN001222 | ATLASDESIGN РОЗЕТКА двойная без заземления со шторками,16А, в сборе, ПЕСОЧНЫЙ | 435.6
ATN001224 | ATLASDESIGN РОЗЕТКА двойная с заземлением, 16А, в сборе, ПЕСОЧНЫЙ | 435.6
ATN001226 | ATLASDESIGN РОЗЕТКА двойная с заземлением со шторками, 16А, в сборе, ПЕСОЧНЫЙ | 504.6
ATN001227 | ATLASDESIGN USB РОЗЕТКА тип-С 65Вт высокоскор.заряд. QC, PD, механизм, ПЕСОЧНЫЙ | 5958
ATN001228 | ATLASDESIGN РОЗЕТКА двойн. с заземл.со штор.со сдвиж. крышк, 16А, в сборе, ПЕСОЧ | 898.8
ATN001229 | ATLASDESIGN USB РОЗЕТКА A + тип-C 45Вт высокоскор.заряд. QC, PD, мех., ПЕСОЧНЫЙ | 5958
ATN001230 | ATLASDESIGN РОЗЕТКА 16А c 2 USB A+A, 5В/2,4А, 2х5В/1,2А, механизм, ПЕСОЧНЫЙ | 6780
ATN001231 | ATLASDESIGN 3-клавишный ВЫКЛЮЧАТЕЛЬ, сх.1+1+1, 10АХ, механизм, ПЕСОЧНЫЙ | 504.6
ATN001232 | ATLASDESIGN РОЗЕТКА 16А с 2 USB A+C, 5В/2,4А/3,0А, 2х5В/1,5А, механизм, ПЕСОЧНЫЙ | 8100
ATN001233 | ATLASDESIGN USB РОЗЕТКА A+A, 5В/2,1 А, 2х5В/1,05 А, механизм, ПЕСОЧНЫЙ | 4440
ATN001239 | ATLASDESIGN USB РОЗЕТКА A+С, 5В/2,4А, 2х5В/1,2А, механизм, ПЕСОЧНЫЙ | 5766
ATN001240 | ATLASDESIGN РОЗЕТКА без заземления, 16А, в сборе, ПЕСОЧНЫЙ | 289.8
ATN001241 | ATLASDESIGN РОЗЕТКА без заземления без шторок, 16А, механизм, ПЕСОЧНЫЙ | 237
ATN001243 | ATLASDESIGN РОЗЕТКА с заземлением, 16А, механизм, ПЕСОЧНЫЙ | 272.4
ATN001244 | ATLASDESIGN РОЗЕТКА с заземлением со шторками, 16А, в сборе, ПЕСОЧНЫЙ | 381
ATN001245 | ATLASDESIGN РОЗЕТКА с заземлением со шторками, 16А, механизм, ПЕСОЧНЫЙ | 327
ATN001246 | ATLASDESIGN РОЗЕТКА с заземл. со шторк. с крышкой, 16А, IP20, механизм, ПЕСОЧНЫЙ | 451.2
ATN001249 | ATLASDESIGN РОЗЕТКА без заземления со шторками, 16А, механизм, ПЕСОЧНЫЙ | 272.4
ATN001251 | ATLASDESIGN 2-клавишный ВЫКЛЮЧАТЕЛЬ, сх.5, 10АХ, механизм, ПЕСОЧНЫЙ | 327
ATN001252 | ATLASDESIGN 2-клавишный ВЫКЛЮЧАТЕЛЬ, сх.5, 10АХ, в сборе, ПЕСОЧНЫЙ | 381
ATN001253 | ATLASDESIGN 2-клавишный ВЫКЛЮЧАТЕЛЬ с подсветкой, сх.5а, 10АХ, мех., ПЕСОЧНЫЙ | 558.6
ATN001261 | ATLASDESIGN 1-клавишный ПЕРЕКЛЮЧАТЕЛЬ, сх.6, 10АХ, механизм, ПЕСОЧНЫЙ | 398.4
ATN001263 | ATLASDESIGN 1-кл ПЕРЕКЛЮЧАТЕЛЬ с подсветкой, сх.6а, 10АХ, механизам, ПЕСОЧНЫЙ | 594
ATN001265 | ATLASDESIGN 2-клавишный ПЕРЕКЛЮЧАТЕЛЬ, сх.6/2, 10АХ, механизм, ПЕСОЧНЫЙ | 719.4
ATN001271 | ATLASDESIGN Перекрестный ПЕРЕКЛЮЧАТЕЛЬ, сх.7, 10АХ, механизм, ПЕСОЧНЫЙ | 719.4
ATN001273 | ATLASDESIGN 2-клавишный ПЕРЕКЛЮЧАТЕЛЬ, перекрестный, 2 x сх. 7, 10АХ, механизм, ПЕСОЧНЫЙ | 1470
ATN001285 | ATLASDESIGN РОЗЕТКА двойная компьютерная RJ45+RJ45, кат.5E, механизм, ПЕСОЧНЫЙ | 1482
ATN001287 | ATLASDESIGN АУДИОРОЗЕТКА двойная, ПЕСОЧНЫЙ | 1902
ATN001311 | ATLASDESIGN 1-клавишный ВЫКЛЮЧАТЕЛЬ, сх.1, 10АХ, механизм, ЛОТОС | 254.4
ATN001312 | ATLASDESIGN 1-клавишный ВЫКЛЮЧАТЕЛЬ, сх.1, 10АХ, в сборе, ЛОТОС | 337.2
ATN001313 | ATLASDESIGN 1-клавишный ВЫКЛЮЧАТЕЛЬ с подсветкой, сх.1а, 10АХ, мех., ЛОТОС | 443.4
ATN001315 | ATLASDESIGN ВЫКЛЮЧАТЕЛЬ с самовозвратом, сх.1, 10АХ, механизм, ЛОТОС | 427.8
ATN001317 | ATLASDESIGN 2-клавишный ВЫКЛЮЧАТЕЛЬ с самовозвратом, 10АХ, механизм, ЛОТОС | 538.2
ATN001319 | ATLASDESIGN 1-клавишный ВЫКЛЮЧАТЕЛЬ 2-полюсный, 10А, мех., ЛОТОС | 754.2
ATN001320 | ATLASDESIGN РОЗЕТКА двойная без заземления,16А, в сборе, ЛОТОС | 373.2
ATN001322 | ATLASDESIGN РОЗЕТКА двойная без заземления со шторками,16А, в сборе, ЛОТОС | 443.4
ATN001324 | ATLASDESIGN РОЗЕТКА двойная с заземлением, 16А, в сборе, ЛОТОС | 443.4
ATN001326 | ATLASDESIGN РОЗЕТКА двойная с заземлением со шторками, 16А, в сборе, ЛОТОС | 516.6
ATN001327 | ATLASDESIGN USB РОЗЕТКА тип-С 65Вт высокоскор.заряд. QC, PD, механизм, ЛОТОС | 7200
ATN001328 | ATLASDESIGN РОЗЕТКА двойн.с заземл.со штор.со сдвиж.крышк, 16А,в сборе, ЛОТОС | 676.2
ATN001329 | ATLASDESIGN USB РОЗЕТКА A + тип-C 45Вт высокоскор.заряд. QC, PD, механизм, ЛОТОС | 7200
ATN001330 | ATLASDESIGN РОЗЕТКА 16А c 2 USB A+A, 5В/2,4А, 2х5В/1,2А, механизм, ЛОТОС | 7020
ATN001331 | ATLASDESIGN 3-клавишный ВЫКЛЮЧАТЕЛЬ, сх.1+1+1, 10АХ, механизм, ЛОТОС | 516.6
ATN001332 | ATLASDESIGN РОЗЕТКА 16А с 2 USB A+C, 5В/2,4А/3,0А, 2х5В/1,5А, механизм, ЛОТОС | 9420
ATN001333 | ATLASDESIGN USB РОЗЕТКА A+A, 5В/2,1 А, 2х5В/1,05 А, механизм, ЛОТОС | 4740
ATN001339 | ATLASDESIGN USB РОЗЕТКА A+С, 5В/2,4А, 2х5В/1,2А, механизм, ЛОТОС | 6120
ATN001340 | ATLASDESIGN РОЗЕТКА без заземления, 16А, в сборе, ЛОТОС | 295.8
ATN001341 | ATLASDESIGN РОЗЕТКА без заземления без шторок, 16А, механизм, ЛОТОС | 239.4
ATN001343 | ATLASDESIGN РОЗЕТКА с заземлением, 16А, механизм, ЛОТОС | 280.2
ATN001344 | ATLASDESIGN РОЗЕТКА с заземлением со шторками, 16А, в сборе, ЛОТОС | 388.2
ATN001345 | ATLASDESIGN РОЗЕТКА с заземлением со шторками, 16А, механизм, ЛОТОС | 331.8
ATN001346 | ATLASDESIGN РОЗЕТКА с заземл. со шторк. с крышкой, 16А, IP20, механизм, ЛОТОС | 461.4
ATN001349 | ATLASDESIGN РОЗЕТКА без заземления со шторками, 16А, механизм, ЛОТОС | 276
ATN001351 | ATLASDESIGN 2-клавишный ВЫКЛЮЧАТЕЛЬ, сх.5, 10АХ, механизм, ЛОТОС | 337.2
ATN001352 | ATLASDESIGN 2-клавишный ВЫКЛЮЧАТЕЛЬ, сх.5, 10АХ, в сборе, ЛОТОС | 388.2
ATN001353 | ATLASDESIGN 2-клавишный ВЫКЛЮЧАТЕЛЬ с подсветкой, сх.5а, 10АХ, мех., ЛОТОС | 570.6
ATN001361 | ATLASDESIGN 1-клавишный ПЕРЕКЛЮЧАТЕЛЬ, сх.6, 10АХ, механизм, ЛОТОС | 409.2
ATN001363 | ATLASDESIGN 1-кл ПЕРЕКЛЮЧАТЕЛЬ с подсветкой, сх.6а, 10АХ, механизам, ЛОТОС | 607.8
ATN001365 | ATLASDESIGN 2-клавишный ПЕРЕКЛЮЧАТЕЛЬ, сх.6/2, 10АХ, механизм, ЛОТОС | 735.6
ATN001371 | ATLASDESIGN Перекрестный ПЕРЕКЛЮЧАТЕЛЬ, сх.7, 10АХ, механизм, ЛОТОС | 735.6
ATN001373 | ATLASDESIGN 2-клавишный ПЕРЕКЛЮЧАТЕЛЬ, перекрестный, 2 x сх. 7, 10АХ, механизм, ЛОТОС | 1518
ATN001411 | ATLASDESIGN 1-клавишный ВЫКЛЮЧАТЕЛЬ, сх.1, 10АХ, механизм, БАЗАЛЬТ | 291
ATN001412 | ATLASDESIGN 1-клавишный ВЫКЛЮЧАТЕЛЬ, сх.1, 10АХ, в сборе, БАЗАЛЬТ | 379.2
ATN001413 | ATLASDESIGN 1-клавишный ВЫКЛЮЧАТЕЛЬ с подсветкой, сх.1а, 10АХ, механизм, БАЗАЛЬТ | 499.8
ATN001415 | ATLASDESIGN ВЫКЛЮЧАТЕЛЬ с самовозвратом, сх.1, 10АХ, механизм, БАЗАЛЬТ | 481.8
ATN001417 | ATLASDESIGN 2-клавишный ВЫКЛЮЧАТЕЛЬ с самовозвратом, 10АХ, механизм, БАЗАЛЬТ | 627.6
ATN001419 | ATLASDESIGN 1-клавишный ВЫКЛЮЧАТЕЛЬ 2-полюсный, 10А, мех., БАЗАЛЬТ | 850.8
ATN001420 | ATLASDESIGN РОЗЕТКА двойная без заземления,16А, в сборе, БАЗАЛЬТ | 418.8
ATN001422 | ATLASDESIGN РОЗЕТКА двойная без заземления со шторками,16А, в сборе, БАЗАЛЬТ | 499.8
ATN001424 | ATLASDESIGN РОЗЕТКА двойная с заземлением, 16А, в сборе, БАЗАЛЬТ | 499.8
ATN001426 | ATLASDESIGN РОЗЕТКА двойная с заземлением со шторками, 16А, в сборе, БАЗАЛЬТ | 581.4
ATN001427 | ATLASDESIGN USB РОЗЕТКА тип-С 65Вт высокоскор.заряд. QC, PD, механизм, БАЗАЛЬТ | 5958
ATN001428 | ATLASDESIGN РОЗЕТКА двойн. с заз.со штор.со сдвиж. крышк, 16А, в сборе, БАЗАЛЬТ | 1028.4
ATN001429 | ATLASDESIGN USB РОЗЕТКА A + тип-C 45Вт высокоскор.заряд. QC, PD, мех., БАЗАЛЬТ | 5958
ATN001430 | ATLASDESIGN РОЗЕТКА 16А c 2 USB A+A, 5В/2,4А, 2х5В/1,2А, механизм, БАЗАЛЬТ | 6780
ATN001431 | ATLASDESIGN 3-клавишный ВЫКЛЮЧАТЕЛЬ, сх.1+1+1, 10АХ, механизм, БАЗАЛЬТ | 581.4
ATN001432 | ATLASDESIGN РОЗЕТКА 16А с 2 USB A+C, 5В/2,4А/3,0А, 2х5В/1,5А, механизм, БАЗАЛЬТ | 8100
ATN001433 | ATLASDESIGN USB РОЗЕТКА A+A, 5В/2,1 А, 2х5В/1,05 А, механизм, БАЗАЛЬТ | 4440
ATN001439 | ATLASDESIGN USB РОЗЕТКА A+С, 5В/2,4А, 2х5В/1,2А, механизм, БАЗАЛЬТ | 5766
ATN001440 | ATLASDESIGN РОЗЕТКА без заземления, 16А, в сборе, БАЗАЛЬТ | 333.6
ATN001441 | ATLASDESIGN РОЗЕТКА без заземления без шторок, 16А, механизм, БАЗАЛЬТ | 268.8
ATN001443 | ATLASDESIGN РОЗЕТКА с заземлением, 16А, механизм, БАЗАЛЬТ | 315.6
ATN001444 | ATLASDESIGN РОЗЕТКА с заземлением со шторками, 16А, в сборе, БАЗАЛЬТ | 436.8
ATN001445 | ATLASDESIGN РОЗЕТКА с заземлением со шторками, 16А, механизм, БАЗАЛЬТ | 379.2
ATN001446 | ATLASDESIGN РОЗЕТКА с заземл. со шторк. с крышкой, 16А, IP20, механизм, БАЗАЛЬТ | 518.4
ATN001449 | ATLASDESIGN РОЗЕТКА без заземления со шторками, 16А, механизм, БАЗАЛЬТ | 310.8
ATN001451 | ATLASDESIGN 2-клавишный ВЫКЛЮЧАТЕЛЬ, сх.5, 10АХ, механизм, БАЗАЛЬТ | 379.2
ATN001452 | ATLASDESIGN 2-клавишный ВЫКЛЮЧАТЕЛЬ, сх.5, 10АХ, в сборе, БАЗАЛЬТ | 436.8
ATN001453 | ATLASDESIGN 2-клавишный ВЫКЛЮЧАТЕЛЬ с подсветкой, сх.5а, 10АХ, механизм, БАЗАЛЬТ | 642.6
ATN001461 | ATLASDESIGN 1-клавишный ПЕРЕКЛЮЧАТЕЛЬ, сх.6, 10АХ, механизм, БАЗАЛЬТ | 460.8
ATN001463 | ATLASDESIGN 1-кл ПЕРЕКЛЮЧАТЕЛЬ с подсветкой, сх.6а, 10АХ, механизам, БАЗАЛЬТ | 684.6
ATN001465 | ATLASDESIGN 2-клавишный ПЕРЕКЛЮЧАТЕЛЬ, сх.6/2, 10АХ, механизм, БАЗАЛЬТ | 828.6
ATN001471 | ATLASDESIGN Перекрестный ПЕРЕКЛЮЧАТЕЛЬ, сх.7, 10АХ, механизм, БАЗАЛЬТ | 828.6
ATN001473 | ATLASDESIGN 2-клавишный ПЕРЕКЛЮЧАТЕЛЬ, перекрестный, 2 x сх. 7, 10АХ, механизм, БАЗАЛЬТ | 1716
ATN440301 | ATLASDESIGN AQUA 1-постовая РАМКА IP44, АЛЮМИНИЙ | 130.8
ATN440302 | ATLASDESIGN AQUA 2-постовая РАМКА IP44, АЛЮМИНИЙ | 242.4
ATN440303 | ATLASDESIGN AQUA 3-постовая РАМКА, IP44, АЛЮМИНИЙ | 439.2
ATN440346 | ATLASDESIGN AQUA РОЗЕТКА с заз. со шт. с прозрач. крышк, 16А,IP44, мех,АЛЮМИНИЙ | 451.2
ATN440351 | ATLASDESIGN AQUA 2-клавишный ВЫКЛЮЧАТЕЛЬ, IP44, сх.5, 10АХ, механизм, АЛЮМИНИЙ | 607.2
ATN440361 | ATLASDESIGN AQUA 1-клавишный ПЕРЕКЛЮЧАТЕЛЬ IP44, сх.6, 10АХ, механизм, АЛЮМИНИЙ | 451.2
ATN441001 | ATLASDESIGN AQUA 1-постовая РАМКА IP44, КАРБОН | 245.4
ATN441002 | ATLASDESIGN AQUA 2-постовая РАМКА IP44, КАРБОН | 451.2
ATN441003 | ATLASDESIGN AQUA 3-постовая РАМКА, IP44, КАРБОН | 814.8
ATN441046 | ATLASDESIGN AQUA РОЗЕТКА с заземл. со шт. с прозрач. крышк, 16А,IP44, мех,КАРБОН | 556.2
ATN441051 | ATLASDESIGN AQUA 2-клавишный ВЫКЛЮЧАТЕЛЬ, IP44, сх.5, 10АХ, механизм, КАРБОН | 720
ATN441061 | ATLASDESIGN AQUA 1-клавишный ПЕРЕКЛЮЧАТЕЛЬ IP44, сх.6, 10АХ, механизм, КАРБОН | 556.2
ATN540111 | AtlasDesign PROFI IP54 О/У 1-клавишный ВЫКЛЮЧАТЕЛЬ 10 АХ, БЕЛЫЙ | 368.4
ATN540113 | AtlasDesign PROFI IP54 О/У 1-клавишный ВЫКЛЮЧАТЕЛЬ с подсветкой 10 АХ, БЕЛЫЙ | 483.6
ATN540115 | AtlasDesign PROFI IP54 О/У 1-клавишный кнопочный ВЫКЛЮЧАТЕЛЬ 10 АХ, БЕЛЫЙ | 441
ATN540119 | ATLASDESIGN PROFI IP54 2-клавишный ВЫКЛЮЧАТЕЛЬ ДЛЯ ЖАЛЮЗИ, 2хсх.4, БЕЛЫЙ | 588.6
ATN540126 | AtlasDesign PROFI IP54 О/У РОЗЕТКА двойная с заземлением со шторками 16А, БЕЛЫЙ | 735.6
ATN540145 | AtlasDesign PROFI IP54 О/У РОЗЕТКА с заземлением со шторками 16А 250В, БЕЛЫЙ | 420.6
ATN540151 | AtlasDesign PROFI IP54 О/У 2-клавишный ВЫКЛЮЧАТЕЛЬ 10 АХ, БЕЛЫЙ | 420.6
ATN540161 | AtlasDesign PROFI IP54 О/У 1-клавишный ПЕРЕКЛЮЧАТЕЛЬ 10 АХ, БЕЛЫЙ | 441
ATN540170 | AtlasDesign PROFI IP54 О/У БЛОК: РОЗ. з/к со шт. 16А, ВЫКЛ.1-клав.10А, БЕЛЫЙ | 746.4
ATN540174 | AtlasDesign PROFI IP54 О/У БЛОК: РОЗ. з/к со шт. 16А, ВЫКЛ.2-клав.10А, БЕЛЫЙ | 829.8
ATN543011 | AtlasDesign PROFI IP54 О/У 1-клавишный ВЫКЛЮЧАТЕЛЬ 10 АХ, СЕРЫЙ | 368.4
ATN543013 | AtlasDesign PROFI IP54 О/У 1-клавишный ВЫКЛЮЧАТЕЛЬ с подсветкой 10 АХ, СЕРЫЙ | 483.6
ATN543015 | AtlasDesign PROFI IP54 О/У 1-клавишный ВЫКЛЮЧАТЕЛЬ с самовозвратом 10 АХ, СЕРЫЙ | 441
ATN543019 | ATLASDESIGN PROFI IP54 2-клавишный ВЫКЛЮЧАТЕЛЬ ДЛЯ ЖАЛЮЗИ, 2хсх.4, СЕРЫЙ | 588.6
ATN543026 | AtlasDesign PROFI IP54 О/У РОЗЕТКА двойная с з/к со шторками 16А, СЕРЫЙ | 735.6
ATN543045 | AtlasDesign PROFI IP54 О/У РОЗЕТКА с заземлением со шторками 16А 250В, СЕРЫЙ | 420.6
ATN543051 | AtlasDesign PROFI IP54 О/У 2-клавишный ВЫКЛЮЧАТЕЛЬ 10 АХ, СЕРЫЙ | 420.6
ATN543061 | AtlasDesign PROFI IP54 О/У 1-клавишный ПЕРЕКЛЮЧАТЕЛЬ 10 АХ, СЕРЫЙ | 441
ATN543070 | AtlasDesign PROFI IP54 О/У БЛОК: РОЗ. з/к со шт. 16А, ВЫКЛ.1-клав.10А, СЕРЫЙ | 746.4
ATN543074 | AtlasDesign PROFI IP54 О/У БЛОК: РОЗ. з/к со шт. 16А, ВЫКЛ.2-клав.10А, СЕРЫЙ | 829.8
ATN544011 | AtlasDesign PROFI IP54 О/У 1-клавишный ВЫКЛЮЧАТЕЛЬ 10 АХ, АНТРАЦИТ | 415.2
ATN544013 | AtlasDesign PROFI IP54 О/У 1-клавишный ВЫКЛЮЧАТЕЛЬ с подсветкой 10 АХ, АНТРАЦИТ | 546.6
ATN544015 | AtlasDesign PROFI IP54 О/У 1-клавишный кнопочный ВЫКЛЮЧАТЕЛЬ 10 АХ, АНТРАЦИТ | 478.8
ATN544019 | ATLASDESIGN PROFI IP54 2-клавишный ВЫКЛЮЧАТЕЛЬ ДЛЯ ЖАЛЮЗИ, 2хсх.4, АНТРАЦИТ | 661.8
ATN544026 | AtlasDesign PROFI IP54 О/У РОЗЕТКА двойная с з/к со шторками 16А, АНТРАЦИТ | 998.4
ATN544045 | AtlasDesign PROFI IP54 О/У РОЗЕТКА с заземлением со шторками 16А 250В, АНТРАЦИТ | 472.8
ATN544051 | AtlasDesign PROFI IP54 О/У 2-клавишный ВЫКЛЮЧАТЕЛЬ 10 АХ, АНТРАЦИТ | 472.8
ATN544061 | AtlasDesign PROFI IP54 О/У 1-клавишный ПЕРЕКЛЮЧАТЕЛЬ 10 АХ, АНТРАЦИТ | 494.4
ATN544070 | AtlasDesign PROFI IP54 О/У БЛОК: РОЗ. з/к со шт. 16А, ВЫКЛ.1-клав.10А, АНТРАЦИТ | 835.8
ATN544074 | AtlasDesign PROFI IP54 О/У БЛОК: РОЗ. з/к со шт. 16А, ВЫКЛ.2-клав.10А, АНТРАЦИТ | 929.4
ATN000101 | ATLASDESIGN 1-постовая РАМКА, БЕЛЫЙ | 51.6
ATN000102 | ATLASDESIGN 2-постовая РАМКА, универсальная, БЕЛЫЙ | 84.96
ATN000103 | ATLASDESIGN 3-постовая РАМКА, универсальная, БЕЛЫЙ | 160.8
ATN000104 | ATLASDESIGN 4-постовая РАМКА, универсальная, БЕЛЫЙ | 250.2
ATN000105 | ATLASDESIGN 5-постовая РАМКА, универсальная, БЕЛЫЙ | 332.4
ATN000111 | ATLASDESIGN 1-клавишный ВЫКЛЮЧАТЕЛЬ, сх.1, 10АХ, механизм, БЕЛЫЙ | 157.8
ATN000112 | ATLASDESIGN 1-клавишный ВЫКЛЮЧАТЕЛЬ, сх.1, 10АХ, в сборе, БЕЛЫЙ | 216.6
ATN000113 | ATLASDESIGN 1-клавишный ВЫКЛЮЧАТЕЛЬ с подсветкой, сх.1а, 10АХ, механизм, БЕЛЫЙ | 285
ATN000115 | ATLASDESIGN ВЫКЛЮЧАТЕЛЬ с самовозвратом, сх.1, 10АХ, механизм, БЕЛЫЙ | 275.4
ATN000120 | ATLASDESIGN РОЗЕТКА двойная без заземления,16А, в сборе, БЕЛЫЙ | 239.4
ATN000122 | ATLASDESIGN РОЗЕТКА двойная без заземления со шторками,16А, в сборе, БЕЛЫЙ | 285
ATN000124 | ATLASDESIGN РОЗЕТКА двойная с заземлением, 16А, в сборе, БЕЛЫЙ | 285
ATN000126 | ATLASDESIGN РОЗЕТКА двойная с заземлением со шторками, 16А, в сборе, БЕЛЫЙ | 332.4
ATN000127 | ATLASDESIGN USB РОЗЕТКА тип-С 65Вт высокоскор.заряд. QC, PD, механизм, БЕЛЫЙ | 4620
ATN000128 | ATLASDESIGN РОЗЕТКА двойн. с заземл.со штор.со сдвиж. крышк, 16А, в сборе, БЕЛЫЙ | 588
ATN000129 | ATLASDESIGN USB РОЗЕТКА A + тип-C 45Вт высокоскор.заряд. QC, PD, механизм, БЕЛЫЙ | 4620
ATN000130 | ATLASDESIGN РОЗЕТКА 16А с 2 USB A+A, 5В/2,4А, 2х5В/1,2А, механизм, БЕЛЫЙ | 4476
ATN000131 | ATLASDESIGN 3-клавишный ВЫКЛЮЧАТЕЛЬ, сх.1+1+1, 10АХ, механизм, БЕЛЫЙ | 332.4
ATN000132 | ATLASDESIGN РОЗЕТКА 16А с 2 USB A+C, 5В/2,4А/3,0А, 2х5В/1,5А, механизм, БЕЛЫЙ | 6240
ATN000133 | ATLASDESIGN USB РОЗЕТКА A+A, 5В/2,1 А, 2х5В/1,05 А, механизм, БЕЛЫЙ | 2910
ATN000139 | ATLASDESIGN USB РОЗЕТКА А+С, 5В/2,4 А, 2х5В/1,2 А, механизм, БЕЛЫЙ | 3864
ATN000140 | ATLASDESIGN РОЗЕТКА без заземления, 16А, в сборе, БЕЛЫЙ | 190.8
ATN000141 | ATLASDESIGN РОЗЕТКА без заземления без шторок, 16А, механизм, БЕЛЫЙ | 153.6
ATN000143 | ATLASDESIGN РОЗЕТКА с заземлением, 16А, механизм, БЕЛЫЙ | 171.6
ATN000144 | ATLASDESIGN РОЗЕТКА с заземлением со шторками, 16А, в сборе, БЕЛЫЙ | 250.2
ATN000145 | ATLASDESIGN РОЗЕТКА с заземлением со шторками, 16А, механизм, БЕЛЫЙ | 205.8
ATN000146 | ATLASDESIGN РОЗЕТКА с заземл. со шторками с крышкой, 16А, IP20, механизм, БЕЛЫЙ | 296.4
ATN000147 | ATLASDESIGN РОЗЕТКА с заземлением со шторками с выталк., 16А, механизм, БЕЛЫЙ | 309
ATN000149 | ATLASDESIGN РОЗЕТКА без заземления со шторками, 16А, механизм, БЕЛЫЙ | 177.6
ATN000151 | ATLASDESIGN 2-клавишный ВЫКЛЮЧАТЕЛЬ, сх.5, 10АХ, механизм, БЕЛЫЙ | 205.8
ATN000152 | ATLASDESIGN 2-клавишный ВЫКЛЮЧАТЕЛЬ, сх.5, 10АХ, в сборе, БЕЛЫЙ | 237.6
ATN000153 | ATLASDESIGN 2-клавишный ВЫКЛЮЧАТЕЛЬ с подсветкой, сх.5а, 10АХ, механизм, БЕЛЫЙ | 367.2
ATN000161 | ATLASDESIGN 1-клавишный ПЕРЕКЛЮЧАТЕЛЬ, сх.6, 10АХ, механизм, БЕЛЫЙ | 263.4
ATN000163 | ATLASDESIGN 1-кл ПЕРЕКЛЮЧАТЕЛЬ с подсветкой, сх.6а, 10АХ, механизам, БЕЛЫЙ | 391.2
ATN000165 | ATLASDESIGN 2-клавишный ПЕРЕКЛЮЧАТЕЛЬ, сх.6/2, 10АХ, механизм, БЕЛЫЙ | 473.4
ATN000167 | ATLASDESIGN ВЫКЛЮЧАТЕЛЬ карточный 10А, без задержки времени, механизм, БЕЛЫЙ | 551.4
ATN000171 | ATLASDESIGN Перекрестный ПЕРЕКЛЮЧАТЕЛЬ, сх.7, 10АХ, механизм, БЕЛЫЙ | 473.4
ATN000187 | ATLASDESIGN АУДИОРОЗЕТКА двойная, БЕЛЫЙ | 1236
ATN000201 | ATLASDESIGN 1-постовая РАМКА, БЕЖЕВЫЙ | 51.6
ATN000202 | ATLASDESIGN 2-постовая РАМКА, универсальная, БЕЖЕВЫЙ | 85.02
ATN000203 | ATLASDESIGN 3-постовая РАМКА, универсальная, БЕЖЕВЫЙ | 160.8
ATN000204 | ATLASDESIGN 4-постовая РАМКА, универсальная, БЕЖЕВЫЙ | 250.2
ATN000205 | ATLASDESIGN 5-постовая РАМКА, универсальная, БЕЖЕВЫЙ | 332.4
ATN000211 | ATLASDESIGN 1-клавишный ВЫКЛЮЧАТЕЛЬ, сх.1, 10АХ, механизм, БЕЖЕВЫЙ | 157.8
ATN000212 | ATLASDESIGN 1-клавишный ВЫКЛЮЧАТЕЛЬ, сх.1, 10АХ, в сборе, БЕЖЕВЫЙ | 216.6
ATN000213 | ATLASDESIGN 1-клавишный ВЫКЛЮЧАТЕЛЬ с подсветкой, сх.1а, 10АХ, механизм, БЕЖЕВЫЙ | 285
ATN000215 | ATLASDESIGN ВЫКЛЮЧАТЕЛЬ с самовозвратом, сх.1, 10АХ, механизм, БЕЖЕВЫЙ | 275.4
ATN000220 | ATLASDESIGN РОЗЕТКА двойная без заземления,16А, в сборе, БЕЖЕВЫЙ | 239.4
ATN000222 | ATLASDESIGN РОЗЕТКА двойная без заземления со шторками,16А, в сборе, БЕЖЕВЫЙ | 285
ATN000224 | ATLASDESIGN РОЗЕТКА двойная с заземлением, 16А, в сборе, БЕЖЕВЫЙ | 285
ATN000226 | ATLASDESIGN РОЗЕТКА двойная с заземлением со шторками, 16А, в сборе, БЕЖЕВЫЙ | 332.4
ATN000227 | ATLASDESIGN USB РОЗЕТКА тип-С 65Вт высокоскор.заряд. QC, PD, механизм, БЕЖЕВЫЙ | 4620
ATN000228 | ATLASDESIGN РОЗЕТКА двойн. с заземл.со штор.со сдвиж. крышк, 16А, в сборе, БЕЖ | 588
ATN000229 | ATLASDESIGN USB РОЗЕТКА A + тип-C 45Вт высокоскор.заряд. QC,PD, мех., БЕЖЕВЫЙ | 4620
ATN000230 | ATLASDESIGN РОЗЕТКА 16А c 2 USB A+A, 5В/2,4А, 2х5В/1,2А, механизм, БЕЖЕВЫЙ | 4476
ATN000231 | ATLASDESIGN 3-клавишный ВЫКЛЮЧАТЕЛЬ, сх.1+1+1, 10АХ, механизм, БЕЖЕВЫЙ | 332.4
ATN000232 | ATLASDESIGN РОЗЕТКА 16А c 2 USB A+C, 5В/2,4А/3,0А, 2х5В/1,5А, механизм, БЕЖЕВЫЙ | 6240
ATN000233 | ATLASDESIGN USB РОЗЕТКА A+A, 5В/2,1 А, 2х5В/1,05 А, механизм, БЕЖЕВЫЙ | 2910
ATN000239 | ATLASDESIGN USB РОЗЕТКА А+С, 5В/2,4А, 2х5В/1,2А, механизм, БЕЖЕВЫЙ | 3864
ATN000240 | ATLASDESIGN РОЗЕТКА без заземления, 16А, в сборе, БЕЖЕВЫЙ | 190.8
ATN000241 | ATLASDESIGN РОЗЕТКА без заземления без шторок, 16А, механизм, БЕЖЕВЫЙ | 153.6
ATN000243 | ATLASDESIGN РОЗЕТКА с заземлением, 16А, механизм, БЕЖЕВЫЙ | 171.6
ATN000244 | ATLASDESIGN РОЗЕТКА с заземлением со шторками, 16А, в сборе, БЕЖЕВЫЙ | 250.2
ATN000245 | ATLASDESIGN РОЗЕТКА с заземлением со шторками, 16А, механизм, БЕЖЕВЫЙ | 205.8
ATN000246 | ATLASDESIGN РОЗЕТКА с заземл. со шторк. с крышкой, 16А, IP20, механизм, БЕЖЕВЫЙ | 296.4
ATN000247 | ATLASDESIGN РОЗЕТКА с заземлением со шторками с выталк., 16А, механизм, БЕЖЕВЫЙ | 309
ATN000249 | ATLASDESIGN РОЗЕТКА без заземления со шторками, 16А, механизм, БЕЖЕВЫЙ | 177.6
ATN000251 | ATLASDESIGN 2-клавишный ВЫКЛЮЧАТЕЛЬ, сх.5, 10АХ, механизм, БЕЖЕВЫЙ | 205.8
ATN000252 | ATLASDESIGN 2-клавишный ВЫКЛЮЧАТЕЛЬ, сх.5, 10АХ, в сборе, БЕЖЕВЫЙ | 237.6
ATN000253 | ATLASDESIGN 2-клавишный ВЫКЛЮЧАТЕЛЬ с подсветкой, сх.5а, 10АХ, механизм, БЕЖЕВЫЙ | 367.2
ATN000261 | ATLASDESIGN 1-клавишный ПЕРЕКЛЮЧАТЕЛЬ, сх.6, 10АХ, механизм, БЕЖЕВЫЙ | 263.4
ATN000263 | ATLASDESIGN 1-кл ПЕРЕКЛЮЧАТЕЛЬ с подсветкой, сх.6а, 10АХ, механизам, БЕЖЕВЫЙ | 391.2
ATN000265 | ATLASDESIGN 2-клавишный ПЕРЕКЛЮЧАТЕЛЬ, сх.6/2, 10АХ, механизм, БЕЖЕВЫЙ | 473.4
ATN000267 | ATLASDESIGN ВЫКЛЮЧАТЕЛЬ карточный 10А, без задержки времени, механизм, БЕЖЕВЫЙ | 551.4
ATN000271 | ATLASDESIGN Перекрестный ПЕРЕКЛЮЧАТЕЛЬ, сх.7, 10АХ, механизм, БЕЖЕВЫЙ | 473.4
ATN000287 | ATLASDESIGN АУДИОРОЗЕТКА двойная, БЕЖЕВЫЙ | 1236
ATN000628 | ATLASDESIGN РОЗЕТКА двойн. с заземл.со штор.со сдвиж. крышк, 16А, в сборе, МОККО | 898.8
ATN002045 | ATLASDESIGN РОЗЕТКА с заземлением со шторками, 16А, механизм, КРАСНЫЙ | 525
ATN200101 | ATLASDESIGN ART 1-постовая РАМКА, БЕЛЫЙ | 117.3
ATN200102 | ATLASDESIGN ART 2-постовая РАМКА, БЕЛЫЙ | 190.8
ATN200111 | ATLASDESIGN ART 1-клавишный ВЫКЛЮЧАТЕЛЬ, сх.1, 10АХ, механизм, БЕЛЫЙ | 380.4
ATN200145 | ATLASDESIGN ART РОЗЕТКА с заземлением со шторками, 16А, механизм, БЕЛЫЙ | 380.4
ATN440101 | ATLASDESIGN AQUA 1-постовая РАМКА IP44, БЕЛЫЙ | 86.22
ATN440102 | ATLASDESIGN AQUA 2-постовая РАМКА IP44, БЕЛЫЙ | 160.8
ATN440103 | ATLASDESIGN AQUA 3-постовая РАМКА, IP44, БЕЛЫЙ | 291
ATN440146 | ATLASDESIGN AQUA РОЗЕТКА с заземл. со шт. с прозрач. крышк.,16А, IP44, мех,БЕЛЫЙ | 298.8
ATN440151 | ATLASDESIGN AQUA 2-клавишный ВЫКЛЮЧАТЕЛЬ, IP44, сх.5, 10АХ, механизм, БЕЛЫЙ | 402.6
ATN440161 | ATLASDESIGN AQUA 1-клавишный ПЕРЕКЛЮЧАТЕЛЬ IP44, сх.6, 10АХ, механизм, БЕЛЫЙ | 298.8
ATN000180 | ATLASDESIGN РОЗЕТКА HDMI, механизм, БЕЛЫЙ | 1038.6
ATN000380 | ATLASDESIGN РОЗЕТКА HDMI, механизм, АЛЮМИНИЙ | 1560
ATN000381 | ATLASDESIGN РОЗЕТКА телефонная RJ11, механизм, АЛЮМИНИЙ | 540.6
ATN000383 | ATLASDESIGN РОЗЕТКА компьютерная RJ45, кат. 5Е, механизм, АЛЮМИНИЙ | 1017
ATN000385 | ATLASDESIGN РОЗЕТКА двойная компьютерная RJ45+RJ45, кат.5Е, механизм, АЛЮМИНИЙ | 1482
ATN000386 | ATLASDESIGN РОЗЕТКА компьютерная RJ45, кат. 6A, механизм, АЛЮМИНИЙ | 1818
ATN000388 | ATLASDESIGN РОЗЕТКА двойная компьютерная RJ45+RJ45, кат.6А, механизм, АЛЮМИНИЙ | 3636
ATN000389 | ATLASDESIGN РОЗЕТКА двойная ТВ + компьютерная RJ45, кат. 5Е, АЛЮМИНИЙ | 1332
ATN000391 | ATLASDESIGN TV РОЗЕТКА оконечная 1DB, механизм, АЛЮМИНИЙ | 756
ATN000392 | ATLASDESIGN TV РОЗЕТКА проходная 4DB, механизм, АЛЮМИНИЙ | 830.4
ATN000393 | ATLASDESIGN TV АНТЕННА коннектор, механизм, АЛЮМИНИЙ | 327
ATN000481 | ATLASDESIGN РОЗЕТКА телефонная RJ11, механизм, ЖЕМЧУГ | 540.6
ATN000483 | ATLASDESIGN РОЗЕТКА компьютерная RJ45, кат. 5Е, механизм, ЖЕМЧУГ | 1017
ATN000485 | ATLASDESIGN РОЗЕТКА двойная компьютерная RJ45+RJ45, кат.5Е, механизм, ЖЕМЧУГ | 1482
ATN000486 | ATLASDESIGN РОЗЕТКА компьютерная RJ45, кат. 6A, механизм, ЖЕМЧУГ | 1818
ATN000489 | ATLASDESIGN РОЗЕТКА двойная ТВ + компьютерная RJ45, кат. 5Е, ЖЕМЧУГ | 1332
ATN000491 | ATLASDESIGN TV РОЗЕТКА оконечная 1DB, механизм, ЖЕМЧУГ | 756
ATN000492 | ATLASDESIGN TV РОЗЕТКА проходная 4DB, механизм, ЖЕМЧУГ | 830.4
ATN000493 | ATLASDESIGN TV АНТЕННА коннектор, механизм, ЖЕМЧУГ | 419.4
ATN000581 | ATLASDESIGN РОЗЕТКА телефонная RJ11, механизм, ШАМПАНЬ | 540.6
ATN000583 | ATLASDESIGN РОЗЕТКА компьютерная RJ45, кат. 5Е, механизм, ШАМПАНЬ | 1017
ATN000585 | ATLASDESIGN РОЗЕТКА двойная компьютерная RJ45+RJ45, кат.5Е, механизм, ШАМПАНЬ | 1482
ATN000586 | ATLASDESIGN РОЗЕТКА компьютерная RJ45, кат. 6A, механизм, ШАМПАНЬ | 1818
ATN000589 | ATLASDESIGN РОЗЕТКА двойная ТВ + компьютерная RJ45, кат. 5Е, ШАМПАНЬ | 1332
ATN000591 | ATLASDESIGN TV РОЗЕТКА оконечная 1DB, механизм, ШАМПАНЬ | 756
ATN000592 | ATLASDESIGN TV РОЗЕТКА проходная 4DB, механизм, ШАМПАНЬ | 830.4
ATN000593 | ATLASDESIGN TV АНТЕННА коннектор, механизм, ШАМПАНЬ | 327
ATN000681 | ATLASDESIGN РОЗЕТКА телефонная RJ11, механизм, МОККО | 540.6
ATN000683 | ATLASDESIGN РОЗЕТКА компьютерная RJ45, кат. 5Е, механизм, МОККО | 1017
ATN000685 | ATLASDESIGN РОЗЕТКА двойная компьютерная RJ45+RJ45, кат.5Е, механизм, МОККО | 1482
ATN000686 | ATLASDESIGN РОЗЕТКА компьютерная RJ45, кат. 6A, механизм, МОККО | 1818
ATN000689 | ATLASDESIGN РОЗЕТКА двойная ТВ + компьютерная RJ45, кат. 5Е, МОККО | 1332
ATN000691 | ATLASDESIGN TV РОЗЕТКА оконечная 1DB, механизм, МОККО | 756
ATN000692 | ATLASDESIGN TV РОЗЕТКА проходная 4DB, механизм, МОККО | 830.4
ATN000693 | ATLASDESIGN TV АНТЕННА коннектор, механизм, МОККО | 327
ATN000781 | ATLASDESIGN РОЗЕТКА телефонная RJ11, механизм, ГРИФЕЛЬ | 540.6
ATN000783 | ATLASDESIGN РОЗЕТКА компьютерная RJ45, кат. 5Е, механизм, ГРИФЕЛЬ | 1017
ATN000785 | ATLASDESIGN РОЗЕТКА двойная компьютерная RJ45+RJ45, кат.5Е, механизм, ГРИФЕЛЬ | 1482
ATN000786 | ATLASDESIGN РОЗЕТКА компьютерная RJ45, кат. 6A, механизм, ГРИФЕЛЬ | 1818
ATN000789 | ATLASDESIGN РОЗЕТКА двойная ТВ + компьютерная RJ45, кат. 5Е, ГРИФЕЛЬ | 1332
ATN000791 | ATLASDESIGN TV РОЗЕТКА оконечная 1DB, механизм, ГРИФЕЛЬ | 756
ATN000792 | ATLASDESIGN TV РОЗЕТКА проходная 4DB, механизм, ГРИФЕЛЬ | 830.4
ATN000793 | ATLASDESIGN TV АНТЕННА коннектор, механизм, ГРИФЕЛЬ | 419.4
ATN000881 | ATLASDESIGN РОЗЕТКА телефонная RJ11, механизм, ИЗУМРУД | 540.6
ATN000883 | ATLASDESIGN РОЗЕТКА компьютерная RJ45, кат. 5Е, механизм, ИЗУМРУД | 1017
ATN000885 | ATLASDESIGN РОЗЕТКА двойная компьютерная RJ45+RJ45, кат.5Е, механизм, ИЗУМРУД | 1482
ATN000886 | ATLASDESIGN РОЗЕТКА компьютерная RJ45, кат. 6A, механизм, ИЗУМРУД | 1818
ATN000889 | ATLASDESIGN РОЗЕТКА двойная ТВ + компьютерная RJ45, кат. 5Е, ИЗУМРУД | 1332
ATN000891 | ATLASDESIGN TV РОЗЕТКА оконечная 1DB, механизм, ИЗУМРУД | 756
ATN000892 | ATLASDESIGN TV РОЗЕТКА проходная 4DB, механизм, ИЗУМРУД | 830.4
ATN000893 | ATLASDESIGN TV АНТЕННА коннектор, механизм, ИЗУМРУД | 419.4
ATN000981 | ATLASDESIGN РОЗЕТКА телефонная RJ11, механизм, СТАЛЬ | 540.6
ATN000983 | ATLASDESIGN РОЗЕТКА компьютерная RJ45, кат. 5Е, механизм, СТАЛЬ | 1017
ATN000985 | ATLASDESIGN РОЗЕТКА двойная компьютерная RJ45+RJ45, кат.5Е, механизм, СТАЛЬ | 1482
ATN000986 | ATLASDESIGN РОЗЕТКА компьютерная RJ45, кат. 6A, механизм, СТАЛЬ | 1818
ATN000989 | ATLASDESIGN РОЗЕТКА двойная ТВ + компьютерная RJ45, кат. 5Е, СТАЛЬ | 1332
ATN000991 | ATLASDESIGN TV РОЗЕТКА оконечная 1DB, механизм, СТАЛЬ | 756
ATN000992 | ATLASDESIGN TV РОЗЕТКА проходная 4DB, механизм, СТАЛЬ | 830.4
ATN000993 | ATLASDESIGN TV АНТЕННА коннектор, механизм, СТАЛЬ | 628.8
ATN001080 | ATLASDESIGN РОЗЕТКА HDMI, механизм, КАРБОН | 1560
ATN001081 | ATLASDESIGN РОЗЕТКА телефонная RJ11, механизм, КАРБОН | 540.6
ATN001083 | ATLASDESIGN РОЗЕТКА компьютерная RJ45, кат. 5Е, механизм, КАРБОН | 1017
ATN001085 | ATLASDESIGN РОЗЕТКА двойная компьютерная RJ45+RJ45, кат.5Е, механизм, КАРБОН | 1482
ATN001086 | ATLASDESIGN РОЗЕТКА компьютерная RJ45, кат. 6A, механизм, КАРБОН | 1818
ATN001088 | ATLASDESIGN РОЗЕТКА двойная компьютерная RJ45+RJ45, кат.6А, механизм, КАРБОН | 3636
ATN001089 | ATLASDESIGN РОЗЕТКА двойная ТВ + компьютерная RJ45, кат. 5Е, КАРБОН | 1332
ATN001091 | ATLASDESIGN TV РОЗЕТКА оконечная 1DB, механизм, КАРБОН | 756
ATN001092 | ATLASDESIGN TV РОЗЕТКА проходная 4DB, механизм, КАРБОН | 830.4
ATN001093 | ATLASDESIGN TV АНТЕННА коннектор, механизм, КАРБОН | 419.4
ATN001181 | ATLASDESIGN РОЗЕТКА телефонная RJ11, механизм, АКВАМАРИН | 540.6
ATN001183 | ATLASDESIGN РОЗЕТКА компьютерная RJ45, кат. 5Е, механизм, АКВАМАРИН | 1016.4
ATN001186 | ATLASDESIGN РОЗЕТКА компьютерная RJ45, кат. 6A, механизм, АКВАМАРИН | 1818
ATN001189 | ATLASDESIGN РОЗЕТКА двойная ТВ + компьютерная RJ45, кат. 5Е, АКВАМАРИН | 1326
ATN001191 | ATLASDESIGN TV РОЗЕТКА оконечная 1DB, механизм, АКВАМАРИН | 755.4
ATN001192 | ATLASDESIGN TV РОЗЕТКА проходная 4DB, механизм, АКВАМАРИН | 830.4
ATN001281 | ATLASDESIGN РОЗЕТКА телефонная RJ11, механизм, ПЕСОЧНЫЙ | 540.6
ATN001283 | ATLASDESIGN РОЗЕТКА компьютерная RJ45, кат. 5Е, механизм, ПЕСОЧНЫЙ | 1016.4
ATN001286 | ATLASDESIGN РОЗЕТКА компьютерная RJ45, кат. 6A, механизм, ПЕСОЧНЫЙ | 1818
ATN001289 | ATLASDESIGN РОЗЕТКА двойная ТВ + компьютерная RJ45, кат. 5Е, ПЕСОЧНЫЙ | 1326
ATN001291 | ATLASDESIGN TV РОЗЕТКА оконечная 1DB, механизм, ПЕСОЧНЫЙ | 755.4
ATN001292 | ATLASDESIGN TV РОЗЕТКА проходная 4DB, механизм, ПЕСОЧНЫЙ | 830.4
ATN001293 | ATLASDESIGN TV АНТЕННА коннектор, механизм, ПЕСОЧНЫЙ | 327
ATN001381 | ATLASDESIGN РОЗЕТКА телефонная RJ11, механизм, ЛОТОС | 552.6
ATN001383 | ATLASDESIGN РОЗЕТКА компьютерная RJ45, кат. 5Е, механизм, ЛОТОС | 1051.8
ATN001385 | ATLASDESIGN РОЗЕТКА двойная компьютерная RJ45+RJ45, кат.5E, механизм, ЛОТОС | 1500
ATN001386 | ATLASDESIGN РОЗЕТКА компьютерная RJ45, кат. 6A, механизм, ЛОТОС | 1884
ATN001387 | ATLASDESIGN АУДИОРОЗЕТКА двойная, ЛОТОС | 1926
ATN001389 | ATLASDESIGN РОЗЕТКА двойная ТВ + компьютерная RJ45, кат. 5Е, ЛОТОС | 1350
ATN001391 | ATLASDESIGN TV РОЗЕТКА оконечная 1DB, механизм, ЛОТОС | 773.4
ATN001392 | ATLASDESIGN TV РОЗЕТКА проходная 4DB, механизм, ЛОТОС | 847.8
ATN001393 | ATLASDESIGN TV АНТЕННА коннектор, механизм, ЛОТОС | 477.6
ATN001481 | ATLASDESIGN РОЗЕТКА телефонная RJ11, механизм, БАЗАЛЬТ | 540.6
ATN001483 | ATLASDESIGN РОЗЕТКА компьютерная RJ45, кат. 5Е, механизм, БАЗАЛЬТ | 1017
ATN001485 | ATLASDESIGN РОЗЕТКА двойная компьютерная RJ45+RJ45, кат.5E, механизм, БАЗАЛЬТ | 1482
ATN001486 | ATLASDESIGN РОЗЕТКА компьютерная RJ45, кат. 6A, механизм, БАЗАЛЬТ | 1818
ATN001487 | ATLASDESIGN АУДИОРОЗЕТКА двойная, БАЗАЛЬТ | 1902
ATN001489 | ATLASDESIGN РОЗЕТКА двойная ТВ + компьютерная RJ45, кат. 5Е, БАЗАЛЬТ | 1332
ATN001491 | ATLASDESIGN TV РОЗЕТКА оконечная 1DB, механизм, БАЗАЛЬТ | 756
ATN001492 | ATLASDESIGN TV РОЗЕТКА проходная 4DB, механизм, БАЗАЛЬТ | 954.6
ATN001493 | ATLASDESIGN TV АНТЕННА коннектор, механизм, БАЗАЛЬТ | 379.2
ATN000181 | ATLASDESIGN РОЗЕТКА телефонная RJ11, механизм, БЕЛЫЙ | 355.8
ATN000183 | ATLASDESIGN РОЗЕТКА компьютерная RJ45, кат. 5Е, механизм, БЕЛЫЙ | 667.2
ATN000185 | ATLASDESIGN РОЗЕТКА двойная компьютерная RJ45+RJ45, кат.5Е, механизм, БЕЛЫЙ | 963
ATN000186 | ATLASDESIGN РОЗЕТКА компьютерная RJ45, кат. 6A, механизм, БЕЛЫЙ | 1206
ATN000188 | ATLASDESIGN РОЗЕТКА двойная компьютерная RJ45+RJ45, кат.6А, механизм, БЕЛЫЙ | 2730
ATN000189 | ATLASDESIGN РОЗЕТКА двойная ТВ + компьютерная RJ45, кат. 5Е, БЕЛЫЙ | 864
ATN000191 | ATLASDESIGN TV РОЗЕТКА оконечная 1DB, механизм, БЕЛЫЙ | 498
ATN000192 | ATLASDESIGN TV РОЗЕТКА проходная 4DB, механизм, БЕЛЫЙ | 545.4
ATN000193 | ATLASDESIGN TV АНТЕННА коннектор, механизм, БЕЛЫЙ | 216.6
ATN000281 | ATLASDESIGN РОЗЕТКА телефонная RJ11, механизм, БЕЖЕВЫЙ | 355.8
ATN000283 | ATLASDESIGN РОЗЕТКА компьютерная RJ45, кат. 5Е, механизм, БЕЖЕВЫЙ | 667.2
ATN000285 | ATLASDESIGN РОЗЕТКА двойная компьютерная RJ45+RJ45, кат.5Е, механизм, БЕЖЕВЫЙ | 963
ATN000286 | ATLASDESIGN РОЗЕТКА компьютерная RJ45, кат. 6A, механизм, БЕЖЕВЫЙ | 1206
ATN000289 | ATLASDESIGN РОЗЕТКА двойная ТВ + компьютерная RJ45, кат. 5Е, БЕЖЕВЫЙ | 864
ATN000291 | ATLASDESIGN TV РОЗЕТКА оконечная 1DB, механизм, БЕЖЕВЫЙ | 498
ATN000292 | ATLASDESIGN TV РОЗЕТКА проходная 4DB, механизм, БЕЖЕВЫЙ | 545.4
ATN000293 | ATLASDESIGN TV АНТЕННА коннектор, механизм, БЕЖЕВЫЙ | 216.6
GSL000300 | GLOSSA КОРОБКА наружного монтажа, АЛЮМИНИЙ | 437.4
GSL000300C | GLOSSA Расширение КОРОБКИ наружного монтажа, АЛЮМИНИЙ | 222
GSL000399 | GLOSSA ВЫВОД КАБЕЛЯ, механизм, АЛЮМИНИЙ | 363
GSL000400 | GLOSSA КОРОБКА наружного монтажа, ТИТАН | 437.4
GSL000400C | GLOSSA Расширение КОРОБКИ наружного монтажа, ТИТАН | 222
GSL000499 | GLOSSA ВЫВОД КАБЕЛЯ, механизм, ТИТАН | 363
GSL000500 | GLOSSA КОРОБКА наружного монтажа, ДУБ | 584.4
GSL000500C | GLOSSA Расширение КОРОБКИ наружного монтажа, ДУБ | 297.6
GSL000599 | GLOSSA ВЫВОД КАБЕЛЯ, механизм, ДУБ | 480
GSL000600 | GLOSSA КОРОБКА наружного монтажа, ПЕРЛАМУТР | 437.4
GSL000600C | GLOSSA Расширение КОРОБКИ наружного монтажа, ПЕРЛАМУТР | 222
GSL000699 | GLOSSA ВЫВОД КАБЕЛЯ, механизм, ПЕРЛАМУТР | 363
GSL000700 | GLOSSA КОРОБКА наружного монтажа, АНТРАЦИТ | 437.4
GSL000700C | GLOSSA Расширение КОРОБКИ наружного монтажа, АНТРАЦИТ | 222
GSL000799 | GLOSSA ВЫВОД КАБЕЛЯ, механизм, АНТРАЦИТ | 363
GSL000800 | GLOSSA КОРОБКА наружного монтажа, ШОКОЛАД | 437.4
GSL001000C | GLOSSA Расширение КОРОБКИ наружного монтажа, ФИСТАШКОВЫЙ | 222
GSL001100 | GLOSSA КОРОБКА для наружного монтажа, БАКЛАЖАНОВЫЙ | 437.4
GSL001100C | GLOSSA Расширение КОРОБКИ наружного монтажа, БАКЛАЖАНОВЫЙ | 222
GSL001199 | GLOSSA ВЫВОД КАБЕЛЯ, механизм, БАКЛАЖАНОВЫЙ | 363
GSL001200 | GLOSSA КОРОБКА для наружного монтажа, ПЛАТИНА | 437.4
GSL001200C | GLOSSA Расширение КОРОБКИ наружного монтажа, ПЛАТИНА | 222
GSL001299 | GLOSSA ВЫВОД КАБЕЛЯ, механизм, ПЛАТИНА | 363
GSL001300 | GLOSSA КОРОБКА для наружного монтажа, ГРАФИТ | 437.4
GSL001300C | GLOSSA Расширение КОРОБКИ наружного монтажа, ГРАФИТ | 222
GSL001399 | GLOSSA ВЫВОД КАБЕЛЯ, механизм, ГРАФИТ | 363
GSL001500 | GLOSSA КОРОБКА для наружного монтажа, СОСНА | 584.4
GSL001500C | GLOSSA Расширение КОРОБКИ наружного монтажа, СОСНА | 297.6
GSL000100 | GLOSSA КОРОБКА для наружного монтажа, БЕЛЫЙ | 293.4
GSL000100C | GLOSSA Расширение КОРОБКИ наружного монтажа, БЕЛЫЙ | 147
GSL000199 | GLOSSA ВЫВОД КАБЕЛЯ, механизм, БЕЛЫЙ | 234.6
GSL000200 | GLOSSA КОРОБКА наружного монтажа, БЕЖЕВЫЙ | 293.4
GSL000200C | GLOSSA Расширение КОРОБКИ наружного монтажа, БЕЖЕВЫЙ | 147
GSL000299 | GLOSSA ВЫВОД КАБЕЛЯ, механизм, БЕЖЕВЫЙ | 234.6
GSL000900 | GLOSSA КОРОБКА для наружного монтажа, МОЛОЧНЫЙ | 293.4
GSL000900C | GLOSSA Расширение КОРОБКИ наружного монтажа, МОЛОЧНЫЙ | 147
GSL000999 | GLOSSA ВЫВОД КАБЕЛЯ, механизм, МОЛОЧНЫЙ | 234.6
GSL000101 | GLOSSA 1-постовая РАМКА, БЕЛЫЙ | 51
GSL000102 | GLOSSA 2-постовая РАМКА, горизонтальная, БЕЛЫЙ | 89.88
GSL000103 | GLOSSA 3-постовая РАМКА, горизонтальная, БЕЛЫЙ | 160.8
GSL000104 | GLOSSA 4-постовая РАМКА, горизонтальная, БЕЛЫЙ | 249.6
GSL000105 | GLOSSA 5-постовая РАМКА, горизонтальная, БЕЛЫЙ | 330.6
GSL000106 | GLOSSA 2-постовая РАМКА, вертикальная, БЕЛЫЙ | 90.9
GSL000107 | GLOSSA 3-постовая РАМКА, вертикальная, БЕЛЫЙ | 160.8
GSL000108 | GLOSSA 4-постовая РАМКА, вертикальная, БЕЛЫЙ | 249.6
GSL000201 | GLOSSA 1-постовая РАМКА, БЕЖЕВЫЙ | 50.94
GSL000202 | GLOSSA 2-постовая РАМКА, горизонтальная, БЕЖЕВЫЙ | 89.88
GSL000203 | GLOSSA 3-постовая РАМКА, горизонтальная, БЕЖЕВЫЙ | 160.8
GSL000204 | GLOSSA 4-постовая РАМКА, горизонтальная, БЕЖЕВЫЙ | 249.6
GSL000205 | GLOSSA 5-постовая РАМКА, горизонтальная, БЕЖЕВЫЙ | 330.6
GSL000206 | GLOSSA 2-постовая РАМКА, вертикальная, БЕЖЕВЫЙ | 90.9
GSL000207 | GLOSSA 3-постовая РАМКА, вертикальная, БЕЖЕВЫЙ | 160.8
GSL000208 | GLOSSA 4-постовая РАМКА, вертикальная, БЕЖЕВЫЙ | 249.6
GSL000301 | GLOSSA 1-постовая РАМКА, АЛЮМИНИЙ | 89.7
GSL000302 | GLOSSA 2-постовая РАМКА, горизонтальная, АЛЮМИНИЙ | 149.4
GSL000303 | GLOSSA 3-постовая РАМКА, горизонтальная, АЛЮМИНИЙ | 249
GSL000304 | GLOSSA 4-постовая РАМКА, горизонтальная, АЛЮМИНИЙ | 381
GSL000305 | GLOSSA 5-постовая РАМКА, горизонтальная, АЛЮМИНИЙ | 507
GSL000306 | GLOSSA 2-постовая РАМКА, вертикальная, АЛЮМИНИЙ | 139.8
GSL000307 | GLOSSA 3-постовая РАМКА, вертикальная, АЛЮМИНИЙ | 249
GSL000308 | GLOSSA 4-постовая РАМКА, вертикальная, АЛЮМИНИЙ | 381
GSL000401 | GLOSSA 1-постовая РАМКА, ТИТАН | 89.7
GSL000402 | GLOSSA 2-постовая РАМКА, горизонтальная, ТИТАН | 149.4
GSL000403 | GLOSSA 3-постовая РАМКА, горизонтальная, ТИТАН | 249
GSL000404 | GLOSSA 4-постовая РАМКА, горизонтальная, ТИТАН | 381
GSL000405 | GLOSSA 5-постовая РАМКА, горизонтальная, ТИТАН | 507
GSL000406 | GLOSSA 2-постовая РАМКА, вертикальная, ТИТАН | 144
GSL000407 | GLOSSA 3-постовая РАМКА, вертикальная, ТИТАН | 249
GSL000408 | GLOSSA 4-постовая РАМКА, вертикальная, ТИТАН | 381
GSL000501 | GLOSSA 1-постовая РАМКА, ДЕРЕВО ДУБ | 243
GSL000502 | GLOSSA 2-постовая РАМКА, горизонтальная, ДЕРЕВО ДУБ | 397.8
GSL000503 | GLOSSA 3-постовая РАМКА, горизонтальная, ДЕРЕВО ДУБ | 661.8
GSL000504 | GLOSSA 4-постовая РАМКА, горизонтальная, ДЕРЕВО ДУБ | 1018.8
GSL000505 | GLOSSA 5-постовая РАМКА, горизонтальная, ДЕРЕВО ДУБ | 1356
GSL000506 | GLOSSA 2-постовая РАМКА, вертикальная, ДЕРЕВО ДУБ | 383.4
GSL000507 | GLOSSA 3-постовая РАМКА, вертикальная, ДЕРЕВО ДУБ | 661.8
GSL000508 | GLOSSA 4-постовая РАМКА, вертикальная, ДЕРЕВО ДУБ | 1018.8
GSL000601 | GLOSSA 1-постовая РАМКА, ПЕРЛАМУТР | 89.7
GSL000602 | GLOSSA 2-постовая РАМКА, горизонтальная, ПЕРЛАМУТР | 149.4
GSL000603 | GLOSSA 3-постовая РАМКА, горизонтальная, ПЕРЛАМУТР | 249
GSL000604 | GLOSSA 4-постовая РАМКА, горизонтальная, ПЕРЛАМУТР | 381
GSL000605 | GLOSSA 5-постовая РАМКА, горизонтальная, ПЕРЛАМУТР | 507
GSL000606 | GLOSSA 2-постовая РАМКА, вертикальная, ПЕРЛАМУТР | 139.8
GSL000607 | GLOSSA 3-постовая РАМКА, вертикальная, ПЕРЛАМУТР | 249
GSL000608 | GLOSSA 4-постовая РАМКА, вертикальная, ПЕРЛАМУТР | 381
GSL000701 | GLOSSA 1-постовая РАМКА, АНТРАЦИТ | 89.7
GSL000702 | GLOSSA 2-постовая РАМКА, горизонтальная, АНТРАЦИТ | 149.4
GSL000703 | GLOSSA 3-постовая РАМКА, горизонтальная, АНТРАЦИТ | 249
GSL000704 | GLOSSA 4-постовая РАМКА, горизонтальная, АНТРАЦИТ | 381
GSL000705 | GLOSSA 5-постовая РАМКА, горизонтальная, АНТРАЦИТ | 507
GSL000706 | GLOSSA 2-постовая РАМКА, вертикальная, АНТРАЦИТ | 139.8
GSL000707 | GLOSSA 3-постовая РАМКА, вертикальная, АНТРАЦИТ | 249
GSL000708 | GLOSSA 4-постовая РАМКА, вертикальная, АНТРАЦИТ | 381
GSL000801 | GLOSSA 1-постовая РАМКА, ШОКОЛАД | 89.7
GSL000802 | GLOSSA 2-постовая РАМКА, горизонтальная, ШОКОЛАД | 149.4
GSL000803 | GLOSSA 3-постовая РАМКА, горизонтальная, ШОКОЛАД | 249
GSL000804 | GLOSSA 4-постовая РАМКА, горизонтальная, ШОКОЛАД | 381
GSL000805 | GLOSSA 5-постовая РАМКА, горизонтальная, ШОКОЛАД | 507
GSL000806 | GLOSSA 2-постовая РАМКА, вертикальная, ШОКОЛАД | 139.8
GSL000901 | GLOSSA 1-постовая РАМКА, МОЛОЧНЫЙ | 53.94
GSL000902 | GLOSSA 2-постовая РАМКА, горизонтальная, МОЛОЧНЫЙ | 88.98
GSL000903 | GLOSSA 3-постовая РАМКА, горизонтальная, МОЛОЧНЫЙ | 160.8
GSL000904 | GLOSSA 4-постовая РАМКА, горизонтальная, МОЛОЧНЫЙ | 249.6
GSL000905 | GLOSSA 5-постовая РАМКА, горизонтальная, МОЛОЧНЫЙ | 330.6
GSL000906 | GLOSSA 2-постовая РАМКА, вертикальная, МОЛОЧНЫЙ | 89.94
GSL000907 | GLOSSA 3-постовая РАМКА, вертикальная, МОЛОЧНЫЙ | 160.8
GSL000908 | GLOSSA 4-постовая РАМКА, вертикальная, МОЛОЧНЫЙ | 249.6
GSL001101 | GLOSSA 1-постовая РАМКА, БАКЛАЖАНОВЫЙ | 89.7
GSL001102 | GLOSSA 2-постовая РАМКА, горизонтальная, БАКЛАЖАНОВЫЙ | 149.4
GSL001103 | GLOSSA 3-постовая РАМКА, горизонтальная, БАКЛАЖАНОВЫЙ | 249
GSL001104 | GLOSSA 4-постовая РАМКА, горизонтальная, БАКЛАЖАНОВЫЙ | 381
GSL001105 | GLOSSA 5-постовая РАМКА, горизонтальная, БАКЛАЖАНОВЫЙ | 507
GSL001106 | GLOSSA 2-постовая РАМКА, вертикальная, БАКЛАЖАНОВЫЙ | 139.8
GSL001107 | GLOSSA 3-постовая РАМКА, вертикальная, БАКЛАЖАНОВЫЙ | 249
GSL001108 | GLOSSA 4-постовая РАМКА, вертикальная, БАКЛАЖАНОВЫЙ | 381
GSL001201 | GLOSSA 1-постовая РАМКА, ПЛАТИНА | 89.7
GSL001202 | GLOSSA 2-постовая РАМКА, горизонтальная, ПЛАТИНА | 149.4
GSL001203 | GLOSSA 3-постовая РАМКА, горизонтальная, ПЛАТИНА | 249
GSL001204 | GLOSSA 4-постовая РАМКА, горизонтальная, ПЛАТИНА | 381
GSL001205 | GLOSSA 5-постовая РАМКА, горизонтальная, ПЛАТИНА | 507
GSL001206 | GLOSSA 2-постовая РАМКА, вертикальная, ПЛАТИНА | 139.8
GSL001207 | GLOSSA 3-постовая РАМКА, вертикальная, ПЛАТИНА | 249
GSL001208 | GLOSSA 4-постовая РАМКА, вертикальная, ПЛАТИНА | 381
GSL001301 | GLOSSA 1-постовая РАМКА, ГРАФИТ | 89.7
GSL001302 | GLOSSA 2-постовая РАМКА, горизонтальная, ГРАФИТ | 149.4
GSL001303 | GLOSSA 3-постовая РАМКА, горизонтальная, ГРАФИТ | 249
GSL001304 | GLOSSA 4-постовая РАМКА, горизонтальная, ГРАФИТ | 381
GSL001305 | GLOSSA 5-постовая РАМКА, горизонтальная, ГРАФИТ | 507
GSL001306 | GLOSSA 2-постовая РАМКА, вертикальная, ГРАФИТ | 139.8
GSL001307 | GLOSSA 3-постовая РАМКА, вертикальная, ГРАФИТ | 249
GSL001308 | GLOSSA 4-постовая РАМКА, вертикальная, ГРАФИТ | 381
GSL001501 | GLOSSA 1-постовая РАМКА, СОСНА | 243
GSL001502 | GLOSSA 2-постовая РАМКА, горизонтальная, СОСНА | 397.8
GSL001503 | GLOSSA 3-постовая РАМКА, горизонтальная, СОСНА | 661.8
GSL001504 | GLOSSA 4-постовая РАМКА, горизонтальная, СОСНА | 1018.8
GSL000323 | GLOSSA СВЕТОРЕГУЛЯТОР (диммер) повор-нажим, LED, RC, 400Вт, мех., АЛЮМИНИЙ | 5532
GSL000338 | GLOSSA ТЕРМОСТАТ электр.теплого пола с датчиком,от+5до+50°C,10A,АЛЮМИНИЙ | 8700
GSL000423 | GLOSSA СВЕТОРЕГУЛЯТОР (диммер) повор-нажим, LED, RC, 400Вт, мех., ТИТАН | 5532
GSL000438 | GLOSSA ТЕРМОСТАТ электрон.теплого пола с датчиком,от+5до+50°C,10A, ТИТАН | 8700
GSL000523 | GLOSSA СВЕТОРЕГУЛЯТОР (диммер) повор-нажим, LED, RC, 400Вт, мех., ДЕРЕВО ДУБ | 5532
GSL000534 | GLOSSA СВЕТОРЕГУЛЯТОР (диммер) поворотный, 300Вт, в сборе, ДЕРЕВО ДУБ | 5082
GSL000537 | GLOSSA СВЕТОРЕГУЛЯТОР (диммер) повор-нажим, LED, RC, 630Вт, в сборе, ДЕРЕВО ДУБ | 11340
GSL000623 | GLOSSA СВЕТОРЕГУЛЯТОР (диммер) повор-нажим, LED, RC, 400Вт, мех., ПЕРЛАМУТР | 5532
GSL000638 | GLOSSA ТЕРМОСТАТ электрон.теплого пола с датчиком,от+5до+50°C,10A, ПЕРЛАМУТРОВЫЙ | 8700
GSL000723 | GLOSSA СВЕТОРЕГУЛЯТОР (диммер) повор-нажим, LED, RC, 400Вт, мех., АНТРАЦИТ | 5532
GSL000734 | GLOSSA СВЕТОРЕГУЛЯТОР (диммер) поворотный, 300Вт, в сборе, АНТРАЦИТ | 3804
GSL000735 | GLOSSA ТЕРМОСТАТ эл.теплого пола с датчиком,от+5до+50°C,16A,в сборе, АНТРАЦИТ | 7200
GSL000738 | GLOSSA ТЕРМОСТАТ электронный теплого пола с датчиком, в сборе, АНТРАЦИТ | 8700
GSL001023 | GLOSSA СВЕТОРЕГУЛЯТОР (диммер) повор-нажим, LED, RC, 400Вт, мех., ФИСТАШКОВЫЙ | 5532
GSL001123 | GLOSSA СВЕТОРЕГУЛЯТОР (диммер) повор-нажим, LED, RC, 400Вт, мех., БАКЛАЖАНОВЫЙ | 5532
GSL001130 | GLOSSA СВЕТОРЕГУЛЯТОР (диммер) повор-нажим, LED, RC, 315Вт, мех., БАКЛАЖАНОВЫЙ | 4398
GSL001137 | GLOSSA СВЕТОРЕГУЛЯТОР (диммер) повор-нажим, LED, RC, 630Вт, в сборе,БАКЛАЖАНОВЫЙ | 8280
GSL001138 | GLOSSA ТЕРМОСТАТ электрон.тепл. пола с датч,+5-+50°C,10A, БАКЛАЖАНОВЫЙ | 8700
GSL001223 | GLOSSA СВЕТОРЕГУЛЯТОР (диммер) повор-нажим, LED, RC, 400Вт, мех., ПЛАТИНА | 5532
GSL001238 | GLOSSA ТЕРМОСТАТ электрон.теплого пола с датчиком,+5-+50°C,10A, ПЛАТИНА | 8700
GSL001323 | GLOSSA СВЕТОРЕГУЛЯТОР (диммер) повор-нажим, LED, RC, 400Вт, мех., ГРАФИТ | 5532
GSL001334 | GLOSSA СВЕТОРЕГУЛЯТОР (диммер) поворотный, 300Вт, в сборе, ГРАФИТ | 3804
GSL001338 | GLOSSA ТЕРМОСТАТ электрон.теплого пола с датчиком, +5-+50°C,10A, ГРАФИТ | 8700
GSL000123 | GLOSSA СВЕТОРЕГУЛЯТОР (диммер) повор-нажим, LED, RC, 400Вт, мех., БЕЛЫЙ | 3648
GSL000138 | GLOSSA ТЕРМОСТАТ электрон.теплого пола с датчиком,от+5до+50°C,10A, БЕЛЫЙ | 5742
GSL000223 | GLOSSA СВЕТОРЕГУЛЯТОР (диммер) повор-нажим, LED, RC, 400Вт, мех., БЕЖЕВЫЙ | 3648
GSL000238 | GLOSSA ТЕРМОСТАТ электр.теплого пола с датчиком,от+5до+50°C,10A, БЕЖЕВЫЙ | 5742
GSL000923 | GLOSSA СВЕТОРЕГУЛЯТОР (диммер) повор-нажим, LED, RC, 400Вт, мех., МОЛОЧНЫЙ | 3648
GSL000934 | GLOSSA СВЕТОРЕГУЛЯТОР (диммер) поворотный, 300Вт, в сборе, МОЛОЧНЫЙ | 2568
GSL000938 | GLOSSA ТЕРМОСТАТ электрон.теплого пола с датчиком,+5-+50°C,10A, МОЛОЧНЫЙ | 5742
GSL000311 | GLOSSA 1-клавишный ВЫКЛЮЧАТЕЛЬ, сх.1, 10АХ, механизм, АЛЮМИНИЙ | 285.6
GSL000312 | GLOSSA 1-клавишный ВЫКЛЮЧАТЕЛЬ, сх.1, 10АХ, в сборе, АЛЮМИНИЙ | 339.6
GSL000313 | GLOSSA 1-клавишный ВЫКЛЮЧАТЕЛЬ с подсветкой, сх.1а, 10АХ, механизм, АЛЮМИНИЙ | 376.2
GSL000315 | GLOSSA Нажимная КНОПКА, сх.1, 10АХ, механизм, АЛЮМИНИЙ | 391.2
GSL000320 | GLOSSA РОЗЕТКА двойная без заземления,16А, в сборе, АЛЮМИНИЙ | 400.2
GSL000324 | GLOSSA РОЗЕТКА двойная с заземлением, 16А, в сборе, АЛЮМИНИЙ | 456
GSL000326 | GLOSSA РОЗЕТКА двойная с заземлением со шторками, 16А, в сборе, АЛЮМИНИЙ | 491.4
GSL000327 | GLOSSA USB РОЗЕТКА тип-C 65Вт высокоскор.заряд. QC, PD, механизм, АЛЮМИНИЙ | 6240
GSL000329 | GLOSSA USB РОЗЕТКА А + тип-С 45Вт высокоскор.заряд. QC, PD, механизм, АЛЮМИНИЙ | 6240
GSL000331 | GLOSSA 3-клавишный ВЫКЛЮЧАТЕЛЬ, сх.1+1+1, 10АХ, механизм, АЛЮМИНИЙ | 519.6
GSL000333 | GLOSSA USB РОЗЕТКА A+A, 5В/2,1 А, 2х5В/1,05 А, механизм, АЛЮМИНИЙ | 3276
GSL000339 | GLOSSA USB РОЗЕТКА А+С, 5В/2,4А, 2х5В/1,2 А, механизм, АЛЮМИНИЙ | 5928
GSL000341 | GLOSSA РОЗЕТКА без заземления, 16А, механизм, АЛЮМИНИЙ | 256.2
GSL000342 | GLOSSA РОЗЕТКА с заземлением, 16А, в сборе, АЛЮМИНИЙ | 343.2
GSL000343 | GLOSSA РОЗЕТКА с заземлением, 16А, механизм, АЛЮМИНИЙ | 296.4
GSL000345 | GLOSSA РОЗЕТКА с заземлением со шторками, 16А, механизм, АЛЮМИНИЙ | 343.2
GSL000346 | GLOSSA РОЗЕТКА с заземлением со шторками с крышкой, 16А, IP20, в сборе, АЛЮМИНИЙ | 479.4
GSL000347 | GLOSSA РОЗЕТКА двойная с заземлением, со шторками, в сборе, IP44, АЛЮМИНИЙ | 814.8
GSL000348 | GLOSSA РОЗЕТКА с заземлением со шторками с крышкой, 16А, IP44, в сборе, АЛЮМИНИЙ | 535.8
GSL000351 | GLOSSA 2-клавишный ВЫКЛЮЧАТЕЛЬ, сх.5, 10АХ, механизм, АЛЮМИНИЙ | 363
GSL000353 | GLOSSA 2-клавишный ВЫКЛЮЧАТЕЛЬ с подсветкой, сх.5а, 10АХ, механизм, АЛЮМИНИЙ | 535.8
GSL000361 | GLOSSA 1-клавишный ПЕРЕКЛЮЧАТЕЛЬ, сх.6, 10АХ, механизм, АЛЮМИНИЙ | 385.8
GSL000363 | GLOSSA 1-клавишный ПЕРЕКЛЮЧАТЕЛЬ с подсветкой, сх.6а, 10АХ, механизам, АЛЮМИНИЙ | 481.8
GSL000365 | GLOSSA 2-клавишный ПЕРЕКЛЮЧАТЕЛЬ, сх.6/2, 10АХ, механизм, АЛЮМИНИЙ | 642
GSL000369 | GLOSSA Карточный ВЫКЛЮЧАТЕЛЬ, механизм, АЛЮМИНИЙ | 850.8
GSL000371 | GLOSSA Перекрестный ПЕРЕКЛЮЧАТЕЛЬ, сх.7, 10АХ, механизм, АЛЮМИНИЙ | 622.2
GSL000411 | GLOSSA 1-клавишный ВЫКЛЮЧАТЕЛЬ, сх.1, 10АХ, механизм, ТИТАН | 285.6
GSL000412 | GLOSSA 1-клавишный ВЫКЛЮЧАТЕЛЬ, сх.1, 10АХ, в сборе, ТИТАН | 339.6
GSL000413 | GLOSSA 1-клавишный ВЫКЛЮЧАТЕЛЬ с подсветкой, сх.1а, 10АХ, механизм, ТИТАН | 376.2
GSL000415 | GLOSSA Нажимная КНОПКА, сх.1, 10АХ, механизм, ТИТАН | 391.2
GSL000420 | GLOSSA РОЗЕТКА двойная без заземления,16А, в сборе, ТИТАН | 400.2
GSL000424 | GLOSSA РОЗЕТКА двойная с заземлением, 16А, в сборе, ТИТАН | 456
GSL000426 | GLOSSA РОЗЕТКА двойная с заземлением со шторками, 16А, в сборе, ТИТАН | 491.4
GSL000427 | GLOSSA USB РОЗЕТКА тип-C 65Вт высокоскор.заряд. QC, PD, механизм, ТИТАН | 6240
GSL000429 | GLOSSA USB РОЗЕТКА А + тип-С 45Вт высокоскор.заряд. QC, PD, механизм, ТИТАН | 6240
GSL000431 | GLOSSA 3-клавишный ВЫКЛЮЧАТЕЛЬ, сх.1+1+1, 10АХ, механизм, ТИТАН | 519.6
GSL000433 | GLOSSA USB РОЗЕТКА A+A, 5В/2,1 А, 2х5В/1,05 А, механизм, ТИТАН | 3276
GSL000439 | GLOSSA USB РОЗЕТКА А+С, 5В/2,4А, 2х5В/1,2 А, механизм, ТИТАН | 5928
GSL000441 | GLOSSA РОЗЕТКА без заземления, 16А, механизм, ТИТАН | 256.2
GSL000442 | GLOSSA РОЗЕТКА с заземлением, 16А, в сборе, ТИТАН | 343.2
GSL000443 | GLOSSA РОЗЕТКА с заземлением, 16А, механизм, ТИТАН | 296.4
GSL000445 | GLOSSA РОЗЕТКА с заземлением со шторками, 16А, механизм, ТИТАН | 343.2
GSL000446 | GLOSSA РОЗЕТКА с заземлением со шторками с крышкой, 16А, IP20, в сборе, ТИТАН | 479.4
GSL000447 | GLOSSA РОЗЕТКА двойная с заземлением, со шторками, в сборе, IP44, ТИТАН | 814.8
GSL000448 | GLOSSA РОЗЕТКА с заземлением со шторками с крышкой, 16А, IP44, в сборе, ТИТАН | 535.8
GSL000451 | GLOSSA 2-клавишный ВЫКЛЮЧАТЕЛЬ, сх.5, 10АХ, механизм, ТИТАН | 363
GSL000453 | GLOSSA 2-клавишный ВЫКЛЮЧАТЕЛЬ с подсветкой, сх.5а, 10АХ, механизм, ТИТАН | 535.8
GSL000461 | GLOSSA 1-клавишный ПЕРЕКЛЮЧАТЕЛЬ, сх.6, 10АХ, механизм, ТИТАН | 385.8
GSL000463 | GLOSSA 1-клавишный ПЕРЕКЛЮЧАТЕЛЬ с подсветкой, сх.6а, 10АХ, механизам, ТИТАН | 481.8
GSL000465 | GLOSSA 2-клавишный ПЕРЕКЛЮЧАТЕЛЬ, сх.6/2, 10АХ, механизм, ТИТАН | 595.2
GSL000469 | КАРТОЧНЫЙ ВЫКЛЮЧАТЕЛЬ, СХ.6, МЕХ., ТИТАН | 850.8
GSL000471 | GLOSSA Перекрестный ПЕРЕКЛЮЧАТЕЛЬ, сх.7, 10АХ, механизм, ТИТАН | 622.2
GSL000511 | GLOSSA 1-клавишный ВЫКЛЮЧАТЕЛЬ, сх.1, 10АХ, механизм, ДЕРЕВО ДУБ | 376.2
GSL000512 | GLOSSA 1-клавишный ВЫКЛЮЧАТЕЛЬ, сх.1, 10АХ, в сборе, ДЕРЕВО ДУБ | 451.8
GSL000513 | GLOSSA 1-клавишный ВЫКЛЮЧАТЕЛЬ с подсветкой, сх.1а, 10АХ, механизм, ДЕРЕВО ДУБ | 501.6
GSL000515 | GLOSSA Нажимная КНОПКА, сх.1, 10АХ, механизм, ДЕРЕВО ДУБ | 516
GSL000520 | GLOSSA РОЗЕТКА двойная без заземления,16А, в сборе, ДЕРЕВО ДУБ | 532.2
GSL000524 | GLOSSA РОЗЕТКА двойная с заземлением, 16А, в сборе, ДЕРЕВО ДУБ | 605.4
GSL000526 | GLOSSA РОЗЕТКА двойная с заземлением со шторками, 16А, в сборе, ДЕРЕВО ДУБ | 649.8
GSL000527 | GLOSSA USB РОЗЕТКА тип-C 65Вт высокоскор.заряд. QC, PD, механизм, ДЕРЕВО ДУБ | 6240
GSL000529 | GLOSSA USB РОЗЕТКА А + тип-С 45Вт высокоскор.заряд. QC, PD, механизм, ДЕРЕВО ДУБ | 6240
GSL000531 | GLOSSA 3-клавишный ВЫКЛЮЧАТЕЛЬ, сх.1+1+1, 10АХ, механизм, ДЕРЕВО ДУБ | 693
GSL000533 | GLOSSA USB РОЗЕТКА A+A, 5В/2,1 А, 2х5В/1,05 А, механизм, ДЕРЕВО ДУБ | 4344
GSL000539 | GLOSSA USB РОЗЕТКА А+С, 5В/2,4А, 2х5В/1,2 А, механизм, ДЕРЕВО ДУБ | 5928
GSL000541 | GLOSSA РОЗЕТКА без заземления, 16А, механизм, ДЕРЕВО ДУБ | 343.2
GSL000542 | GLOSSA РОЗЕТКА с заземлением, 16А, в сборе, ДЕРЕВО ДУБ | 456
GSL000543 | GLOSSA РОЗЕТКА с заземлением, 16А, механизм, ДЕРЕВО ДУБ | 394.2
GSL000545 | GLOSSA РОЗЕТКА с заземлением со шторками, 16А, механизм, ДЕРЕВО ДУБ | 456
GSL000546 | GLOSSA РОЗЕТКА с заземлением со шторками с крышкой, 16А,IP20,в сборе, ДЕРЕВО ДУБ | 637.8
GSL000547 | GLOSSA РОЗЕТКА двойная с заземлением, со шторками, в сборе, IP44, ДУБ | 1085.4
GSL000551 | GLOSSA 2-клавишный ВЫКЛЮЧАТЕЛЬ, сх.5, 10АХ, механизм, ДЕРЕВО ДУБ | 480
GSL000553 | GLOSSA 2-клавишный ВЫКЛЮЧАТЕЛЬ с подсветкой,сх.5а,10АХ,механизм, ДЕРЕВО ДУБ | 712.2
GSL000561 | GLOSSA 1-клавишный ПЕРЕКЛЮЧАТЕЛЬ, сх.6, 10АХ, механизм, ДЕРЕВО ДУБ | 510.6
GSL000563 | GLOSSA 1-клавишный ПЕРЕКЛЮЧАТЕЛЬ с подсветкой, сх.6а,10АХ, механизам, ДЕРЕВО ДУБ | 642
GSL000565 | GLOSSA 2-клавишный ПЕРЕКЛЮЧАТЕЛЬ, сх.6/2, 10АХ, механизм, ДЕРЕВО ДУБ | 854.4
GSL000571 | GLOSSA Перекрестный ПЕРЕКЛЮЧАТЕЛЬ, сх.7, 10АХ, механизм, ДЕРЕВО ДУБ | 831
GSL000611 | GLOSSA 1-клавишный ВЫКЛЮЧАТЕЛЬ, сх.1, 10АХ, механизм, ПЕРЛАМУТР | 285.6
GSL000612 | GLOSSA 1-клавишный ВЫКЛЮЧАТЕЛЬ, сх.1, 10АХ, в сборе, ПЕРЛАМУТР | 339.6
GSL000613 | GLOSSA 1-клавишный ВЫКЛЮЧАТЕЛЬ с подсветкой, сх.1а, 10АХ, механизм, ПЕРЛАМУТР | 376.2
GSL000615 | GLOSSA Нажимная КНОПКА, сх.1, 10АХ, механизм, ПЕРЛАМУТР | 378
GSL000620 | GLOSSA РОЗЕТКА двойная без заземления, 16А, 250В, в сборе, ПЕРЛАМУТР | 400.2
GSL000624 | GLOSSA РОЗЕТКА двойная с заземлением, 16А, в сборе, ПЕРЛАМУТР | 456
GSL000626 | GLOSSA РОЗЕТКА двойная с заземлением, со шт,16А, 250В, в сборе, ПЕРЛАМУТР | 491.4
GSL000627 | GLOSSA USB РОЗЕТКА тип-C 65Вт высокоскор.заряд. QC, PD, механизм, ПЕРЛАМУТР | 6240
GSL000629 | GLOSSA USB РОЗЕТКА А + тип-С 45Вт высокоскор.заряд. QC, PD, механизм, ПЕРЛАМУТР | 6240
GSL000631 | GLOSSA 3-клавишный ВЫКЛЮЧАТЕЛЬ, сх.1+1+1, 10АХ, механизм, ПЕРЛАМУТР | 519.6
GSL000633 | GLOSSA USB РОЗЕТКА A+A, 5В/2,1 А, 2х5В/1,05 А, механизм, ПЕРЛАМУТР | 3276
GSL000639 | GLOSSA USB РОЗЕТКА А+С, 5В/2,4А, 2х5В/1,2 А, механизм, ПЕРЛАМУТР | 5928
GSL000641 | GLOSSA РОЗЕТКА без заземления, 16А, 250В, механизм, ПЕРЛАМУТР | 256.2
GSL000642 | GLOSSA РОЗЕТКА с заземлением, 16А, в сборе, ПЕРЛАМУТР | 343.2
GSL000643 | GLOSSA РОЗЕТКА с заземлением, механизм, ПЕРЛАМУТР | 296.4
GSL000644 | GLOSSA РОЗЕТКА с заземлением со шторками, в сборе, ПЕРЛАМУТР | 384.6
GSL000645 | GLOSSA РОЗЕТКА с заземлением со шторками, 16А, механизм, ПЕРЛАМУТР | 343.2
GSL000646 | GLOSSA РОЗЕТКА с заземлением со шторками с крышкой, в сборе,16А IP20, ПЕРЛАМУТР | 479.4
GSL000647 | GLOSSA РОЗЕТКА двойная с заземлением, со шторками, в сборе, IP44, ПЕРЛАМУТР | 814.8
GSL000648 | GLOSSA РОЗЕТКА с заземлением со шторками с крышкой, в сборе,16А IP44, ПЕРЛАМУТР | 535.8
GSL000651 | GLOSSA 2-клавишный ВЫКЛЮЧАТЕЛЬ, сх.5, 10АХ, механизм, ПЕРЛАМУТР | 363
GSL000652 | GLOSSA 2-клавишный ВЫКЛЮЧАТЕЛЬ, сх.5, 10АХ, в сборе, ПЕРЛАМУТР | 430.8
GSL000653 | GLOSSA 2-клавишный ВЫКЛЮЧАТЕЛЬ с подсветкой, сх.5а, 10АХ, механизм, ПЕРЛАМУТР | 535.8
GSL000661 | GLOSSA 1-клавишный ПЕРЕКЛЮЧАТЕЛЬ, сх.6, 10АХ, механизм, ПЕРЛАМУТР | 385.8
GSL000663 | GLOSSA 1-клавишный ПЕРЕКЛЮЧАТЕЛЬ с подсветкой, сх.6а,10АХ, механизам, ПЕРЛАМУТР | 481.8
GSL000665 | GLOSSA 2-клавишный ПЕРЕКЛЮЧАТЕЛЬ, сх.6/2, 10АХ, механизм, ПЕРЛАМУТР | 642
GSL000669 | GLOSSA Карточный ВЫКЛЮЧАТЕЛЬ, механизм, ПЕРЛАМУТР | 850.8
GSL000671 | GLOSSA Перекрестный ПЕРЕКЛЮЧАТЕЛЬ, сх.7, 10АХ, механизм, ПЕРЛАМУТР | 622.2
GSL000711 | GLOSSA 1-клавишный ВЫКЛЮЧАТЕЛЬ, сх.1, 10АХ, механизм, АНТРАЦИТ | 285.6
GSL000712 | GLOSSA 1-клавишный ВЫКЛЮЧАТЕЛЬ, сх.1, 10АХ, в сборе, АНТРАЦИТ | 339.6
GSL000713 | GLOSSA 1-клавишный ВЫКЛЮЧАТЕЛЬ с подсветкой, сх.1а, 10АХ, механизм, АНТРАЦИТ | 376.2
GSL000715 | GLOSSA Нажимная КНОПКА, сх.1, 10АХ, механизм, АНТРАЦИТ | 378
GSL000720 | GLOSSA РОЗЕТКА двойная без заземления,16А, в сборе, АНТРАЦИТ | 400.2
GSL000724 | GLOSSA РОЗЕТКА двойная с заземлением, 16А, в сборе, АНТРАЦИТ | 456
GSL000726 | GLOSSA РОЗЕТКА двойная с заземлением со шторками, в сборе, АНТРАЦИТ | 491.4
GSL000727 | GLOSSA USB РОЗЕТКА тип-C 65Вт высокоскор.заряд. QC, PD, механизм, АНТРАЦИТ | 6240
GSL000729 | GLOSSA USB РОЗЕТКА А + тип-С 45Вт высокоскор.заряд. QC, PD, механизм, АНТРАЦИТ | 6240
GSL000731 | GLOSSA 3-клав. ВЫКЛЮЧАТЕЛЬ, сх.1+1+1, 10АХ, механизм, АНТРАЦИТ | 519.6
GSL000733 | GLOSSA USB РОЗЕТКА А+А,5В/2,1 А, 2х5В/1,05 А, механизм, АНТРАЦИТ | 3276
GSL000739 | GLOSSA USB РОЗЕТКА А+С, 5В/2,4А, 2х5В/1,2 А, механизм, АНТРАЦИТ | 5928
GSL000741 | GLOSSA РОЗЕТКА без заземления, 16А, 250В, механизм, АНТРАЦИТ | 256.2
GSL000742 | GLOSSA РОЗЕТКА с заземлением, 16А, в сборе, АНТРАЦИТ | 343.2
GSL000743 | GLOSSA РОЗЕТКА с заземлением, 16А, механизм, АНТРАЦИТ | 296.4
GSL000744 | GLOSSA РОЗЕТКА с заземлением со шторками, в сборе, АНТРАЦИТ | 384.6
GSL000745 | GLOSSA РОЗЕТКА с заземлением со шторками, 16А, механизм, АНТРАЦИТ | 343.2
GSL000746 | GLOSSA РОЗЕТКА с заземлением со шторками,с крышкой, IP20, в сборе, АНТРАЦИТ | 479.4
GSL000747 | GLOSSA РОЗЕТКА двойная с заземлением, со шторками, в сборе, IP44, АНТРАЦИТ | 814.8
GSL000748 | GLOSSA РОЗЕТКА с заземлением со шторками,с крышкой, IP44, в сборе, АНТРАЦИТ | 535.8
GSL000751 | GLOSSA 2-клавишный ВЫКЛЮЧАТЕЛЬ, сх.5, 10АХ, механизм, АНТРАЦИТ | 363
GSL000752 | GLOSSA 2-клавишный ВЫКЛЮЧАТЕЛЬ, сх.5, 10АХ, в сборе, АНТРАЦИТ | 430.8
GSL000753 | GLOSSA 2-клавишный ВЫКЛЮЧАТЕЛЬ с подсветкой, сх.5а, 10АХ, механизм, АНТРАЦИТ | 535.8
GSL000761 | GLOSSA 1-клавишный ПЕРЕКЛЮЧАТЕЛЬ, сх.6, 10АХ, механизм, АНТРАЦИТ | 385.8
GSL000763 | GLOSSA 1-клавишный ПЕРЕКЛЮЧАТЕЛЬ с подсветкой, сх.6а,10АХ, механизам, АНТРАЦИТ | 481.8
GSL000765 | GLOSSA 2-клавишный ПЕРЕКЛЮЧАТЕЛЬ, сх.6/2, 10АХ, механизм, АНТРАЦИТ | 642
GSL000769 | GLOSSA Карточный ВЫКЛЮЧАТЕЛЬ, механизм, АНТРАЦИТ | 850.8
GSL000771 | GLOSSA Перекрестный ПЕРЕКЛЮЧАТЕЛЬ, сх.7, 10АХ, механизм, АНТРАЦИТ | 622.2
GSL000811 | GLOSSA 1-клавишный ВЫКЛЮЧАТЕЛЬ, сх.1, 10АХ, механизм, ШОКОЛАД | 285.6
GSL000812 | GLOSSA 1-клавишный ВЫКЛЮЧАТЕЛЬ, сх.1, 10АХ, в сборе, ШОКОЛАД | 339.6
GSL000813 | GLOSSA 1-клавишный ВЫКЛЮЧАТЕЛЬ с подсветкой, сх.1а, 10АХ, механизм, ШОКОЛАД | 376.2
GSL000815 | GLOSSA Нажимная КНОПКА, сх.1, 10АХ, механизм, ШОКОЛАД | 378
GSL000820 | GLOSSA РОЗЕТКА двойная без заземления, 16А, 250В, в сборе, ШОКОЛАД | 400.2
GSL000824 | GLOSSA РОЗЕТКА двойная с заземлением, 16А, в сборе, ШОКОЛАД | 456
GSL000826 | GLOSSA РОЗЕТКА двойная с заземлением со шторками., в сборе, ШОКОЛАД | 491.4
GSL000827 | GLOSSA USB РОЗЕТКА тип-C 65Вт высокоскор.заряд. QC, PD, механизм, ШОКОЛАД | 6240
GSL000831 | GLOSSA 3-клавишный ВЫКЛЮЧАТЕЛЬ,сх.1+1+1, 10АХ, механизм, ШОКОЛАД | 519.6
GSL000841 | GLOSSA РОЗЕТКА без заземления, 16А, механизм, ШОКОЛАД | 256.2
GSL000842 | GLOSSA РОЗЕТКА с заземлением, 16А, в сборе, ШОКОЛАД | 343.2
GSL000843 | GLOSSA РОЗЕТКА с заземлением, механизм, ШОКОЛАД | 296.4
GSL000845 | GLOSSA РОЗЕТКА с заземлением со шторками, 16А, механизм, ШОКОЛАД | 343.2
GSL000846 | GLOSSA РОЗЕТКА с заземлением со шторками с крышкой, в сборе,16А IP20, ШОКОЛАД | 479.4
GSL000847 | GLOSSA РОЗЕТКА двойная с заземлением, со шторками, в сборе, IP44, ШОКОЛАД | 814.8
GSL000848 | GLOSSA РОЗЕТКА с заземлением со шторками с крышкой, в сборе,16А IP44,ШОКОЛАД | 535.8
GSL000851 | GLOSSA 2-клавишный ВЫКЛЮЧАТЕЛЬ, сх.5, 10АХ, механизм, ШОКОЛАД | 363
GSL000852 | GLOSSA 2-клавишный ВЫКЛЮЧАТЕЛЬ, сх.5, 10АХ, в сборе, ШОКОЛАД | 430.8
GSL000853 | GLOSSA 2-клавишный ВЫКЛЮЧАТЕЛЬ с подсветкой, сх.5а, 10АХ, механизм, ШОКОЛАД | 535.8
GSL000861 | GLOSSA 1-клавишный ПЕРЕКЛЮЧАТЕЛЬ, сх.6, 10АХ, механизм, ШОКОЛАД | 385.8
GSL000865 | GLOSSA 2-клавишный ПЕРЕКЛЮЧАТЕЛЬ, сх.6/2,10AX, механизм, ШОКОЛАД | 595.2
GSL000939 | GLOSSA USB РОЗЕТКА А+С, 5В/2,4А, 2х5В/1,2 А, механизм, МОЛОЧНЫЙ | 3972
GSL001027 | GLOSSA USB РОЗЕТКА тип-C 65Вт высокоскор.заряд. QC, PD, механизм, ФИСТАШКОВЫЙ | 6240
GSL001029 | GLOSSA USB РОЗЕТКА А + тип-С 45Вт высокоскор.заряд. QC, PD, мех., ФИСТАШКОВЫЙ | 6240
GSL001033 | GLOSSA USB РОЗЕТКА A+A, 5В/2,1 А, 2х5В/1,05 А, механизм, ФИСТАШКОВЫЙ | 3276
GSL001046 | GLOSSA РОЗЕТКА с зазем. со шторками с крышкой,IP20,16А,250В, в сборе,ФИСТАШКОВЫЙ | 479.4
GSL001111 | GLOSSA 1-клавишный ВЫКЛЮЧАТЕЛЬ,сх.1,10AX, механизм, БАКЛАЖАНОВЫЙ | 285.6
GSL001112 | GLOSSA 1-клавишный ВЫКЛЮЧАТЕЛЬ,сх.1,10AX, в сборе, БАКЛАЖАНОВЫЙ | 339.6
GSL001113 | GLOSSA 1-клавишный ВЫКЛЮЧАТЕЛЬ с подсветкой,сх.1а,10AX, механизм, БАКЛАЖАНОВЫЙ | 376.2
GSL001115 | GLOSSA Нажимная КНОПКА,сх.1,10AX, механизм,БАКЛАЖАНОВЫЙ | 378
GSL001120 | GLOSSA РОЗЕТКА двойная без заземления,16А, 250В, в сборе,БАКЛАЖАНОВЫЙ | 400.2
GSL001124 | GLOSSA РОЗЕТКА двойная с заземлением,16А, 250В, в сборе,БАКЛАЖАНОВЫЙ | 456
GSL001126 | GLOSSA РОЗЕТКА двойная с заземлением со шторками,16А, 250В, в сборе,БАКЛАЖАНОВЫЙ | 491.4
GSL001127 | GLOSSA USB РОЗЕТКА тип-C 65Вт высокоскор.заряд. QC, PD, механизм, БАКЛАЖАНОВЫЙ | 6240
GSL001129 | GLOSSA USB РОЗЕТКА А + тип-С 45Вт высокоскор.заряд. QC,PD, мех., БАКЛАЖАНОВЫЙ | 6240
GSL001131 | GLOSSA 3-клавишный ВЫКЛЮЧАТЕЛЬ,сх.1+1+1,10AX, механизм, БАКЛАЖАНОВЫЙ | 519.6
GSL001133 | GLOSSA USB РОЗЕТКА A+A, 5В/2,1 А, 2х5В/1,05 А, механизм, БАКЛАЖАНОВЫЙ | 3276
GSL001139 | GLOSSA USB РОЗЕТКА А+С, 5В/2,4А, 2х5В/1,2 А, механизм, БАКЛАЖАНОВЫЙ | 5928
GSL001141 | GLOSSA РОЗЕТКА без заземления,16А, 250В, механизм, БАКЛАЖАНОВЫЙ | 256.2
GSL001142 | GLOSSA РОЗЕТКА с заземлением,16А, 250В, в сборе,БАКЛАЖАНОВЫЙ | 343.2
GSL001143 | GLOSSA РОЗЕТКА с заземлением, 16А, 250В, механизм, БАКЛАЖАНОВЫЙ | 296.4
GSL001144 | GLOSSA РОЗЕТКА с заземлением со шторками,16А, 250В, в сборе,БАКЛАЖАНОВЫЙ | 384.6
GSL001145 | GLOSSA РОЗЕТКА с заземлением со шторками, 16А, 250В, механизм, БАКЛАЖАНОВЫЙ | 343.2
GSL001146 | GLOSSA РОЗЕТКА с зазем. со шторк. с крышкой,IP20,16А, 250В, в сборе,БАКЛАЖАНОВЫЙ | 479.4
GSL001147 | GLOSSA РОЗЕТКА двойная с заземлением, со шторками, в сборе, IP44, БАКЛАЖАНОВЫЙ | 814.8
GSL001148 | GLOSSA РОЗЕТКА с зазем. со шторками с крышкой,IP44,16А,250В,в сборе,БАКЛАЖАНОВЫЙ | 535.8
GSL001151 | GLOSSA 2-клавишный ВЫКЛЮЧАТЕЛЬ,сх.5,10AX, механизм, БАКЛАЖАНОВЫЙ | 363
GSL001152 | GLOSSA 2-клавишный ВЫКЛЮЧАТЕЛЬ, сх.5,10AX, в сборе, БАКЛАЖАНОВЫЙ | 430.8
GSL001153 | GLOSSA 2-клавишный ВЫКЛЮЧАТЕЛЬ с подсветкой,сх.5а,10AX, механизм, БАКЛАЖАНОВЫЙ | 535.8
GSL001161 | GLOSSA 1-клавишный ПЕРЕКЛЮЧАТЕЛЬ,сх.6,10AX, механизм, БАКЛАЖАНОВЫЙ | 385.8
GSL001163 | GLOSSA 1-клавишный ПЕРЕКЛЮЧАТЕЛЬ с подсветкой,сх.6а,10AX, механизм, БАКЛАЖАНОВЫЙ | 481.8
GSL001165 | GLOSSA 2-клавишный ПЕРЕКЛЮЧАТЕЛЬ,сх.6/2,10AX, механизм, БАКЛАЖАНОВЫЙ | 595.2
GSL001169 | КАРТОЧНЫЙ ВЫКЛЮЧАТЕЛЬ,СХ.6,МЕХ,БАКЛАЖАН | 850.8
GSL001171 | GLOSSA Перекрестный ПЕРЕКЛЮЧАТЕЛЬ,сх.7,10AX, механизм,БАКЛАЖАНОВЫЙ | 622.2
GSL001211 | GLOSSA 1-клавишный ВЫКЛЮЧАТЕЛЬ,сх.1,10AX, механизм, ПЛАТИНА | 285.6
GSL001212 | GLOSSA 1-клавишный ВЫКЛЮЧАТЕЛЬ,сх.1,10AX, в сборе, ПЛАТИНА | 339.6
GSL001213 | GLOSSA 1-клавишный ВЫКЛЮЧАТЕЛЬ с подсветкой,сх.1а,10AX, механизм, ПЛАТИНА | 376.2
GSL001215 | GLOSSA Нажимная КНОПКА,сх.1,10AX, механизм,ПЛАТИНА | 378
GSL001220 | GLOSSA РОЗЕТКА двойная без заземления,16А, 250В, в сборе,ПЛАТИНА | 400.2
GSL001224 | GLOSSA РОЗЕТКА двойная с заземлением,16А, 250В, в сборе,ПЛАТИНА | 456
GSL001226 | GLOSSA РОЗЕТКА двойная с заземлением со шторками,16А, 250В, в сборе,ПЛАТИНА | 491.4
GSL001227 | GLOSSA USB РОЗЕТКА тип-C 65Вт высокоскор.заряд. QC, PD, механизм, ПЛАТИНА | 6240
GSL001229 | GLOSSA USB РОЗЕТКА А + тип-С 45Вт высокоскор.заряд. QC, PD, механизм, ПЛАТИНА | 6240
GSL001231 | GLOSSA 3-клавишный ВЫКЛЮЧАТЕЛЬ,сх.1+1+1,10AX, механизм, ПЛАТИНА | 519.6
GSL001233 | GLOSSA USB РОЗЕТКА A+A, 5В/2,1 А, 2х5В/1,05 А, механизм, ПЛАТИНА | 3276
GSL001239 | GLOSSA USB РОЗЕТКА А+С, 5В/2,4А, 2х5В/1,2 А, механизм, ПЛАТИНА | 5928
GSL001241 | GLOSSA РОЗЕТКА без заземления,16А, 250В, механизм, ПЛАТИНА | 256.2
GSL001242 | GLOSSA РОЗЕТКА с заземлением,16А, 250В, в сборе,ПЛАТИНА | 343.2
GSL001243 | GLOSSA РОЗЕТКА с заземлением,16А, 250В, механизм, ПЛАТИНА | 296.4
GSL001244 | GLOSSA РОЗЕТКА с заземлением со шторками,16А, 250В, в сборе,ПЛАТИНА | 384.6
GSL001245 | GLOSSA РОЗЕТКА с заземлением со шторками,16А, 250В, механизм, ПЛАТИНА | 343.2
GSL001246 | GLOSSA РОЗЕТКА с зазем. со шторками с крышкой,IP20,16А, 250В, в сборе,ПЛАТИНА | 479.4
GSL001247 | GLOSSA РОЗЕТКА двойная с заземлением, со шторками, в сборе, IP44, ПЛАТИНА | 814.8
GSL001248 | GLOSSA РОЗЕТКА с зазем. со шторками с крышкой,IP44,16А, 250В, в сборе,ПЛАТИНА | 535.8
GSL001251 | GLOSSA 2-клавишный ВЫКЛЮЧАТЕЛЬ,сх.5,10AX, механизм, ПЛАТИНА | 363
GSL001252 | GLOSSA 2-клавишный ВЫКЛЮЧАТЕЛЬ,сх.5,10AX, в сборе, ПЛАТИНА | 430.8
GSL001253 | GLOSSA 2-клавишный ВЫКЛЮЧАТЕЛЬ с подсветкой,сх.5а,10AX, механизм, ПЛАТИНА | 535.8
GSL001261 | GLOSSA 1-клавишный ПЕРЕКЛЮЧАТЕЛЬ,сх.6,10AX, механизм, ПЛАТИНА | 385.8
GSL001263 | GLOSSA 1-клавишный ПЕРЕКЛЮЧАТЕЛЬ с подсветкой,сх.6а,10AX, механизм, ПЛАТИНА | 481.8
GSL001265 | GLOSSA 2-клавишный ПЕРЕКЛЮЧАТЕЛЬ,сх.6/2,10AX, механизм, ПЛАТИНА | 595.2
GSL001269 | GLOSSA Карточный ВЫКЛЮЧАТЕЛЬ,10AX, механизм, ПЛАТИНА | 850.8
GSL001271 | GLOSSA Перекрестный ПЕРЕКЛЮЧАТЕЛЬ,сх.7,10AX, механизм,ПЛАТИНА | 622.2
GSL001311 | GLOSSA 1-клавишный ВЫКЛЮЧАТЕЛЬ,сх.1,10AX, механизм, ГРАФИТ | 285.6
GSL001312 | GLOSSA 1-клавишный ВЫКЛЮЧАТЕЛЬ,сх.1,10AX, в сборе, ГРАФИТ | 339.6
GSL001313 | GLOSSA 1-клавишный ВЫКЛЮЧАТЕЛЬ с подсветкой,сх.1а,10AX, механизм, ГРАФИТ | 376.2
GSL001315 | GLOSSA Нажимная КНОПКА,сх.1,10AX, механизм,ГРАФИТ | 378
GSL001320 | GLOSSA РОЗЕТКА двойная без заземления,16А, 250В, в сборе,ГРАФИТ | 400.2
GSL001324 | GLOSSA РОЗЕТКА двойная с заземлением,16А, 250В, в сборе,ГРАФИТ | 456
GSL001326 | GLOSSA РОЗЕТКА двойная с заземлением со шторками,16А, 250В, в сборе,ГРАФИТ | 491.4
GSL001327 | GLOSSA USB РОЗЕТКА тип-C 65Вт высокоскор.заряд. QC, PD, механизм, ГРАФИТ | 6240
GSL001329 | GLOSSA USB РОЗЕТКА А + тип-С 45Вт высокоскор.заряд. QC, PD, механизм, ГРАФИТ | 6240
GSL001331 | GLOSSA 3-клавишный ВЫКЛЮЧАТЕЛЬ,сх.1+1+1,10AX, механизм, ГРАФИТ | 519.6
GSL001333 | GLOSSA USB РОЗЕТКА A+A, 5В/2,1 А, 2х5В/1,05 А, механизм, ГРАФИТ | 3276
GSL001339 | GLOSSA USB РОЗЕТКА А+С, 5В/2,4А, 2х5В/1,2 А, механизм, ГРАФИТ | 5928
GSL001341 | GLOSSA РОЗЕТКА без заземления,16А, 250В, механизм, ГРАФИТ | 256.2
GSL001342 | GLOSSA РОЗЕТКА с заземлением,16А, 250В, в сборе,ГРАФИТ | 343.2
GSL001343 | GLOSSA РОЗЕТКА с заземлением,16А, 250В, механизм, ГРАФИТ | 296.4
GSL001344 | GLOSSA РОЗЕТКА с заземлением со шторками,16А, 250В, в сборе,ГРАФИТ | 384.6
GSL001345 | GLOSSA РОЗЕТКА с заземлением со шторками,16А, 250В, механизм, ГРАФИТ | 343.2
GSL001346 | GLOSSA РОЗЕТКА с зазем. со шторками с крышкой,IP20,16А, 250В, в сборе,ГРАФИТ | 479.4
GSL001347 | GLOSSA РОЗЕТКА двойная с заземлением, со шторками, в сборе, IP44, ГРАФИТ | 814.8
GSL001348 | GLOSSA РОЗЕТКА с зазем. со шторками с крышкой,IP44,16А, 250В, в сборе,ГРАФИТ | 535.8
GSL001351 | GLOSSA 2-клавишный ВЫКЛЮЧАТЕЛЬ,сх.5,10AX, механизм, ГРАФИТ | 363
GSL001352 | GLOSSA 2-клавишный ВЫКЛЮЧАТЕЛЬ,сх.5,10AX, в сборе, ГРАФИТ | 430.8
GSL001353 | GLOSSA 2-клавишный ВЫКЛЮЧАТЕЛЬ с подсветкой,сх.5а,10AX, механизм, ГРАФИТ | 535.8
GSL001361 | GLOSSA 1-клавишный ПЕРЕКЛЮЧАТЕЛЬ,сх.6,10AX, механизм, ГРАФИТ | 385.8
GSL001363 | GLOSSA 1-клавишный ПЕРЕКЛЮЧАТЕЛЬ с подсветкой,сх.6а,10AX, механизм, ГРАФИТ | 481.8
GSL001365 | GLOSSA 2-клавишный ПЕРЕКЛЮЧАТЕЛЬ,сх.6/2,10AX, механизм, ГРАФИТ | 595.2
GSL001369 | КАРТОЧНЫЙ ВЫКЛЮЧАТЕЛЬ, СХ.6, МЕХ, ГРАФИТ | 850.8
GSL001371 | GLOSSA Перекрестный ПЕРЕКЛЮЧАТЕЛЬ,сх.7,10AX, механизм,ГРАФИТ | 622.2
GSL001411 | GLOSSA 1-клавишный ВЫКЛЮЧАТЕЛЬ,сх.1,10AX, механизм, СИРЕНЕВЫЙ ТУМАН | 285.6
GSL001427 | GLOSSA USB РОЗЕТКА тип-C 65Вт высокоскор.заряд. QC, PD, механизм, СИРЕН.ТУМАН | 6240
GSL001429 | GLOSSA USB РОЗЕТКА А + тип-С 45Вт высокоскор.заряд. QC, PD, мех., СИРЕН.ТУМАН | 6240
GSL001441 | GLOSSA РОЗЕТКА без заземления,16А, 250В, механизм, СИРЕНЕВЫЙ ТУМАН | 256.2
GSL001443 | GLOSSA РОЗЕТКА с заземлением,16А, 250В, механизм, СИРЕНЕВЫЙ ТУМАН | 296.4
GSL001445 | GLOSSA РОЗЕТКА с заземлением со шторками,16А, 250В, механизм, СИРЕНЕВЫЙ ТУМАН | 343.2
GSL001461 | GLOSSA 1-клавишный ПЕРЕКЛЮЧАТЕЛЬ,сх.6,10AX, механизм, СИРЕНЕВЫЙ ТУМАН | 385.8
GSL001469 | GLOSSA Карточный ВЫКЛЮЧАТЕЛЬ,10AX, механизм, СИРЕНЕВЫЙ ТУМАН | 850.8
GSL000111 | GLOSSA 1-клавишный ВЫКЛЮЧАТЕЛЬ, сх.1, 10АХ, механизм, БЕЛЫЙ | 160.8
GSL000112 | GLOSSA 1-клавишный ВЫКЛЮЧАТЕЛЬ, сх.1, 10АХ, в сборе, БЕЛЫЙ | 220.8
GSL000113 | GLOSSA 1-клавишный ВЫКЛЮЧАТЕЛЬ с подсветкой, сх.1а, 10АХ, механизм, БЕЛЫЙ | 247.2
GSL000115 | GLOSSA Нажимная КНОПКА, сх.1, 10АХ, механизм, БЕЛЫЙ | 258.6
GSL000120 | GLOSSA РОЗЕТКА двойная без заземления,16А, в сборе, БЕЛЫЙ | 257.4
GSL000124 | GLOSSA РОЗЕТКА двойная с заземлением, 16А, в сборе, БЕЛЫЙ | 295.8
GSL000126 | GLOSSA РОЗЕТКА двойная с заземлением со шторками, 16А, в сборе, БЕЛЫЙ | 319.2
GSL000127 | GLOSSA USB РОЗЕТКА тип-С, 65W, высокоскорост.зарядка QC, PD, механизм, БЕЛЫЙ | 4842
GSL000129 | GLOSSA USB РОЗЕТКА А + тип-С 45Вт высокоскорост. зарядка QC, PD, механизм, БЕЛЫЙ | 4842
GSL000131 | GLOSSA 3-клавишный ВЫКЛЮЧАТЕЛЬ, сх.1+1+1, 10АХ, механизм, БЕЛЫЙ | 339.6
GSL000133 | GLOSSA USB РОЗЕТКА A+A, 5В/2,1 А, 2х5В/1,05 А, механизм, БЕЛЫЙ | 3066
GSL000139 | GLOSSA USB РОЗЕТКА А+С, 5В/2,4 А, 2х5В/1,2 А, механизм, БЕЛЫЙ | 3972
GSL000141 | GLOSSA РОЗЕТКА без заземления, 16А, механизм, БЕЛЫЙ | 157.2
GSL000142 | GLOSSA РОЗЕТКА с заземлением, 16А, в сборе, БЕЛЫЙ | 225
GSL000143 | GLOSSA РОЗЕТКА с заземлением, 16А, механизм, БЕЛЫЙ | 171.6
GSL000144 | GLOSSA РОЗЕТКА с заземлением со шторками, 16А, в сборе, БЕЛЫЙ | 248.4
GSL000145 | GLOSSA РОЗЕТКА с заземлением со шторками, 16А, механизм, БЕЛЫЙ | 205.8
GSL000146 | GLOSSA РОЗЕТКА с заземлением со шторками с крышкой, 16А, IP20, в сборе, БЕЛЫЙ | 321.6
GSL000147 | GLOSSA РОЗЕТКА двойная с заземлением, со шторками, в сборе, IP44, БЕЛЫЙ | 525
GSL000148 | GLOSSA РОЗЕТКА с заземлением со шторками с крышкой, 16А, IP44, в сборе, БЕЛЫЙ | 361.2
GSL000151 | GLOSSA 2-клавишный ВЫКЛЮЧАТЕЛЬ, сх.5, 10АХ, механизм, БЕЛЫЙ | 219.6
GSL000152 | GLOSSA 2-клавишный ВЫКЛЮЧАТЕЛЬ, сх.5, 10АХ, в сборе, БЕЛЫЙ | 265.8
GSL000153 | GLOSSA 2-клавишный ВЫКЛЮЧАТЕЛЬ с подсветкой, сх.5а, 10АХ, механизм, БЕЛЫЙ | 348.6
GSL000160 | GLOSSA БЛОК: РОЗЕТКА + 1-клавишный ВЫКЛЮЧАТЕЛЬ БЕЛЫЙ | 411.6
GSL000161 | GLOSSA 1-клавишный ПЕРЕКЛЮЧАТЕЛЬ, сх.6, 10АХ, механизм, БЕЛЫЙ | 250.8
GSL000163 | GLOSSA 1-клавишный ПЕРЕКЛЮЧАТЕЛЬ с подсветкой, сх.6а, 10АХ, механизам, БЕЛЫЙ | 323.4
GSL000165 | GLOSSA 2-клавишный ПЕРЕКЛЮЧАТЕЛЬ, сх.6/2, 10АХ, механизм, БЕЛЫЙ | 418.2
GSL000169 | GLOSSA Карточный ВЫКЛЮЧАТЕЛЬ, механизм, БЕЛЫЙ | 562.8
GSL000170 | GLOSSA БЛОК: РОЗЕТКА с заземлением со шторками + 1-клавишный ВЫКЛЮЧАТЕЛЬ БЕЛЫЙ | 444.6
GSL000171 | GLOSSA Перекрестный ПЕРЕКЛЮЧАТЕЛЬ, сх.7, 10АХ, механизм, БЕЛЫЙ | 418.2
GSL000172 | GLOSSA БЛОК: РОЗЕТКА + 2-клавишный ВЫКЛЮЧАТЕЛЬ БЕЛЫЙ | 472.2
GSL000173 | GLOSSA БЛОК: РОЗЕТКА + 2-клавишный ВЫКЛЮЧАТЕЛЬ с подсветкой БЕЛЫЙ | 612.6
GSL000174 | GLOSSA БЛОК: РОЗЕТКА с зазем. со шторками+ 2-клавишный ВЫКЛЮЧАТЕЛЬ БЕЛЫЙ | 505.2
GSL000175 | GLOSSA БЛОК: РОЗЕТКА с зазем. со шт. + 2-клавишный ВЫКЛЮЧАТЕЛЬ с подсвет. БЕЛЫЙ | 651
GSL000176 | GLOSSA БЛОК: РОЗЕТКА + 3кл. ВЫКЛЮЧАТЕЛЬ БЕЛЫЙ | 585.6
GSL000178 | GLOSSA БЛОК: РОЗЕТКА с заземлением со шторками + 3кл.ВЫКЛЮЧАТЕЛЬБЕЛЫЙ | 621
GSL000211 | GLOSSA 1-клавишный ВЫКЛЮЧАТЕЛЬ, сх.1, 10АХ, механизм, БЕЖЕВЫЙ | 160.8
GSL000212 | GLOSSA 1-клавишный ВЫКЛЮЧАТЕЛЬ, сх.1, 10АХ, в сборе, БЕЖЕВЫЙ | 220.8
GSL000213 | GLOSSA 1-клавишный ВЫКЛЮЧАТЕЛЬ с подсветкой, сх.1а, 10АХ, механизм, БЕЖЕВЫЙ | 247.2
GSL000215 | GLOSSA Нажимная КНОПКА, сх.1, 10АХ, механизм, БЕЖЕВЫЙ | 258.6
GSL000220 | GLOSSA РОЗЕТКА двойная без заземления,16А, в сборе, БЕЖЕВЫЙ | 257.4
GSL000224 | GLOSSA РОЗЕТКА двойная с заземлением, 16А, в сборе, БЕЖЕВЫЙ | 295.8
GSL000226 | GLOSSA РОЗЕТКА двойная с заземлением со шторками, 16А, в сборе, БЕЖЕВЫЙ | 319.2
GSL000227 | GLOSSA USB РОЗЕТКА тип-C 65Вт высокоскор.заряд. QC, PD, механизм, БЕЖЕВЫЙ | 4842
GSL000229 | GLOSSA USB РОЗЕТКА А + тип-С 45Вт высокоскор.заряд. QC, PD, механизм, БЕЖЕВЫЙ | 4842
GSL000231 | GLOSSA 3-клавишный ВЫКЛЮЧАТЕЛЬ, сх.1+1+1, 10АХ, механизм, БЕЖЕВЫЙ | 339.6
GSL000233 | GLOSSA USB РОЗЕТКА A+A, 5В/2,1 А, 2х5В/1,05 А, механизм, БЕЖЕВЫЙ | 3066
GSL000239 | GLOSSA USB РОЗЕТКА А+С, 5В/2,4А, 2х5В/1,2 А, механизм, БЕЖЕВЫЙ | 3972
GSL000241 | GLOSSA РОЗЕТКА без заземления, 16А, механизм, БЕЖЕВЫЙ | 157.2
GSL000242 | GLOSSA РОЗЕТКА с заземлением, 16А, в сборе, БЕЖЕВЫЙ | 225
GSL000243 | GLOSSA РОЗЕТКА с заземлением, 16А, механизм, БЕЖЕВЫЙ | 171.6
GSL000244 | GLOSSA РОЗЕТКА с заземлением со шторками, 16А, в сборе, БЕЖЕВЫЙ | 248.4
GSL000245 | GLOSSA РОЗЕТКА с заземлением со шторками, 16А, механизм, БЕЖЕВЫЙ | 205.8
GSL000246 | GLOSSA РОЗЕТКА с заземлением со шторками с крышкой, 16А, IP20, в сборе, БЕЖЕВЫЙ | 321.6
GSL000247 | GLOSSA РОЗЕТКА двойная с заземлением, со шторками, в сборе, IP44, БЕЖЕВЫЙ | 525
GSL000248 | GLOSSA РОЗЕТКА с заземлением со шторками с крышкой, 16А, IP44, в сборе, БЕЖЕВЫЙ | 361.2
GSL000251 | GLOSSA 2-клавишный ВЫКЛЮЧАТЕЛЬ, сх.5, 10АХ, механизм, БЕЖЕВЫЙ | 219.6
GSL000252 | GLOSSA 2-клавишный ВЫКЛЮЧАТЕЛЬ, сх.5, 10АХ, в сборе, БЕЖЕВЫЙ | 265.8
GSL000253 | GLOSSA 2-клавишный ВЫКЛЮЧАТЕЛЬ с подсветкой, сх.5а, 10АХ, механизм, БЕЖЕВЫЙ | 348.6
GSL000260 | GLOSSA БЛОК: РОЗЕТКА + 1-клавишный ВЫКЛЮЧАТЕЛЬ БЕЖЕВЫЙ | 495
GSL000261 | GLOSSA 1-клавишный ПЕРЕКЛЮЧАТЕЛЬ, сх.6, 10АХ, механизм, БЕЖЕВЫЙ | 250.8
GSL000263 | GLOSSA 1-клавишный ПЕРЕКЛЮЧАТЕЛЬ с подсветкой, сх.6а, 10АХ, механизам, БЕЖЕВЫЙ | 323.4
GSL000265 | GLOSSA 2-клавишный ПЕРЕКЛЮЧАТЕЛЬ, сх.6/2, 10АХ, механизм, БЕЖЕВЫЙ | 418.2
GSL000269 | GLOSSA Карточный ВЫКЛЮЧАТЕЛЬ, механизм, БЕЖЕВЫЙ | 562.8
GSL000270 | GLOSSA БЛОК: РОЗЕТКА с заземлением со шторками + 1-клавишный ВЫКЛЮЧАТЕЛЬ БЕЖЕВЫЙ | 549
GSL000271 | GLOSSA Перекрестный ПЕРЕКЛЮЧАТЕЛЬ, сх.7, 10АХ, механизм, БЕЖЕВЫЙ | 418.2
GSL000272 | GLOSSA БЛОК: РОЗЕТКА + 2-клавишный ВЫКЛЮЧАТЕЛЬ БЕЖЕВЫЙ | 566.4
GSL000273 | GLOSSA БЛОК: РОЗЕТКА + 2-клавишный ВЫКЛЮЧАТЕЛЬ с подсветкой БЕЖЕВЫЙ | 754.2
GSL000274 | GLOSSA БЛОК: РОЗЕТКА с заземлением со шторками + 2-клавишный ВЫКЛЮЧАТЕЛЬ БЕЖЕВЫЙ | 606
GSL000275 | GLOSSA БЛОК: РОЗЕТКА с зазем. со шт. + 2-клавишный ВЫКЛЮЧАТЕЛЬ с подсв. БЕЖЕВЫЙ | 804
GSL000276 | GLOSSA БЛОК: РОЗЕТКА + 3кл. ВЫКЛЮЧАТЕЛЬ БЕЖЕВЫЙ | 702
GSL000278 | GLOSSA БЛОК: РОЗЕТКА с заземлением со шторками+ 3кл.ВЫКЛЮЧАТЕЛЬ БЕЖЕВЫЙ | 744
GSL000911 | GLOSSA 1-клавишный ВЫКЛЮЧАТЕЛЬ,сх.1,10AX, механизм, МОЛОЧНЫЙ | 171
GSL000912 | GLOSSA 1-клавишный ВЫКЛЮЧАТЕЛЬ,сх.1,10AX, в сборе, МОЛОЧНЫЙ | 220.8
GSL000913 | GLOSSA 1-клавишный ВЫКЛЮЧАТЕЛЬ с подсветкой,сх.1а,10AX, механизм, МОЛОЧНЫЙ | 247.2
GSL000915 | GLOSSA Нажимная КНОПКА,сх.1,10AX, механизм,МОЛОЧНЫЙ | 258.6
GSL000920 | GLOSSA РОЗЕТКА двойная без заземления,16А, 250В, в сборе,МОЛОЧНЫЙ | 257.4
GSL000924 | GLOSSA РОЗЕТКА двойная с заземлением,16А, 250В, в сборе,МОЛОЧНЫЙ | 295.8
GSL000926 | GLOSSA РОЗЕТКА двойная с заземлением со шторками,16А, 250В, в сборе,МОЛОЧНЫЙ | 319.2
GSL000927 | GLOSSA USB РОЗЕТКА тип-C 65Вт высокоскор.заряд. QC, PD, механизм, МОЛОЧНЫЙ | 4842
GSL000929 | GLOSSA USB РОЗЕТКА А + тип-С 45Вт высокоскор.заряд. QC, PD, механизм, МОЛОЧНЫЙ | 4842
GSL000931 | GLOSSA 3-клавишный ВЫКЛЮЧАТЕЛЬ,сх.1+1+1,10AX, механизм, МОЛОЧНЫЙ | 339.6
GSL000933 | GLOSSA USB РОЗЕТКА A+A, 5В/2,1 А, 2х5В/1,05 А, механизм, МОЛОЧНЫЙ | 3066
GSL000941 | GLOSSA РОЗЕТКА без заземления,16А, 250В, механизм, МОЛОЧНЫЙ | 165.6
GSL000942 | GLOSSA РОЗЕТКА с заземлением,16А, 250В, в сборе,МОЛОЧНЫЙ | 225
GSL000943 | GLOSSA РОЗЕТКА с заземлением,16А, 250В, механизм, МОЛОЧНЫЙ | 181.8
GSL000944 | GLOSSA РОЗЕТКА с заземлением со шторками,16А, 250В, в сборе,МОЛОЧНЫЙ | 248.4
GSL000945 | GLOSSA РОЗЕТКА с заземлением со шторками,16А, 250В, механизм, МОЛОЧНЫЙ | 214.2
GSL000946 | GLOSSA РОЗЕТКА с зазем. со шторками с крышкой,IP20,16А, 250В, в сборе,МОЛОЧНЫЙ | 321.6
GSL000947 | GLOSSA РОЗЕТКА двойная с заземлением, со шторками, в сборе, IP44, МОЛОЧНЫЙ | 525
GSL000948 | GLOSSA РОЗЕТКА с зазем. со шторками с крышкой,IP44,16А, 250В, в сборе,МОЛОЧНЫЙ | 361.2
GSL000951 | GLOSSA 2-клавишный ВЫКЛЮЧАТЕЛЬ,сх.5,10AX, механизм, МОЛОЧНЫЙ | 223.2
GSL000952 | GLOSSA 2-клавишный ВЫКЛЮЧАТЕЛЬ,сх.5,10AX, в сборе,МОЛОЧНЫЙ | 265.8
GSL000953 | GLOSSA 2-клавишный ВЫКЛЮЧАТЕЛЬ с подсветкой,сх.5а,10AX, механизм, МОЛОЧНЫЙ | 348.6
GSL000961 | GLOSSA 1-клавишный ПЕРЕКЛЮЧАТЕЛЬ,сх.6,10AX, механизм, МОЛОЧНЫЙ | 250.8
GSL000963 | GLOSSA 1-клавишный ПЕРЕКЛЮЧАТЕЛЬ с подсветкой,сх.6а,10AX, механизм, МОЛОЧНЫЙ | 323.4
GSL000965 | GLOSSA 2-клавишный ПЕРЕКЛЮЧАТЕЛЬ,сх.6/2,10AX, механизм, МОЛОЧНЫЙ | 387.6
GSL000969 | GLOSSA Карточный ВЫКЛЮЧАТЕЛЬ,10AX, механизм, МОЛОЧНЫЙ | 562.8
GSL000971 | GLOSSA Перекрестный ПЕРЕКЛЮЧАТЕЛЬ,сх.7,10AX, механизм,МОЛОЧНЫЙ | 418.2
GSL001511 | GLOSSA 1-клавишный ВЫКЛЮЧАТЕЛЬ, сх.1, 10АХ, механизм, СОСНА | 376.2
GSL001513 | GLOSSA 1-клавишный ВЫКЛЮЧАТЕЛЬ с подсветкой, сх.1а, 10АХ, механизм, СОСНА | 501.6
GSL001520 | GLOSSA РОЗЕТКА двойная без заземления,16А, в сборе, СОСНА | 532.2
GSL001524 | GLOSSA РОЗЕТКА двойная с заземлением, 16А, в сборе, СОСНА | 605.4
GSL001541 | GLOSSA РОЗЕТКА без заземления, 16А, механизм, СОСНА | 343.2
GSL001543 | GLOSSA РОЗЕТКА с заземлением, 16А, механизм, СОСНА | 394.2
GSL001545 | GLOSSA РОЗЕТКА с заземлением со шторками, 16А, механизм, СОСНА | 456
GSL001551 | GLOSSA 2-клавишный ВЫКЛЮЧАТЕЛЬ, сх.5, 10АХ, механизм, СОСНА | 480
GSL001553 | GLOSSA 2-клавишный ВЫКЛЮЧАТЕЛЬ с подсветкой, сх.5а, 10АХ, механизм, СОСНА | 712.2
GSL001561 | GLOSSA 1-клавишный ПЕРЕКЛЮЧАТЕЛЬ, сх.6, 10АХ, механизм, СОСНА | 510.6
GSL001581K | GLOSSA РОЗЕТКА компьютерная RJ45 кат.5Е, механизм, СОСНА | 1326
GSL001593 | GLOSSA TV АНТЕННА коннектор, механизм, СОСНА | 433.2
GSL000381K | GLOSSA РОЗЕТКА компьютерная RJ45 кат.5Е, механизм, АЛЮМИНИЙ | 990.6
GSL000381T | GLOSSA РОЗЕТКА телефонная RJ11, механизм, АЛЮМИНИЙ | 568.2
GSL000385 | GLOSSA РОЗЕТКА двойная RJ11+RJ45, кат.5Е, механизм, АЛЮМИНИЙ | 1122.6
GSL000385KK | GLOSSA РОЗЕТКА двойная компьютерная RJ45+RJ45, кат.5Е, механизм, АЛЮМИНИЙ | 1404
GSL000389 | GLOSSA РОЗЕТКА двойная ТВ + компьютерная RJ45, кат. 5Е, механизм, АЛЮМИНИЙ | 1296
GSL000391 | GLOSSA TV РОЗЕТКА оконечная 1DB, механизм, АЛЮМИНИЙ | 760.2
GSL000392 | GLOSSA TV РОЗЕТКА проходная 4DB, механизм, АЛЮМИНИЙ | 836.4
GSL000393 | GLOSSA TV АНТЕННА коннектор, механизм, АЛЮМИНИЙ | 328.2
GSL000397 | GLOSSA TV-SAT РОЗЕТКА оконечная 1DB, механизм, АЛЮМИНИЙ | 1668
GSL000481K | GLOSSA РОЗЕТКА компьютерная RJ45 кат.5Е, механизм, ТИТАН | 990.6
GSL000481T | GLOSSA РОЗЕТКА телефонная RJ11, механизм, ТИТАН | 568.2
GSL000485 | GLOSSA РОЗЕТКА двойная RJ11+RJ45, кат.5Е, механизм, ТИТАН | 1122.6
GSL000485KK | GLOSSA РОЗЕТКА двойная компьютерная RJ45+RJ45, кат.5Е, механизм, ТИТАН | 1404
GSL000489 | GLOSSA РОЗЕТКА двойная ТВ + компьютерная RJ45, кат. 5Е, механизм, ТИТАН | 1296
GSL000491 | GLOSSA TV РОЗЕТКА оконечная 1DB, механизм, ТИТАН | 760.2
GSL000492 | GLOSSA TV РОЗЕТКА проходная 4DB, механизм, ТИТАН | 836.4
GSL000493 | GLOSSA TV АНТЕННА коннектор, механизм, ТИТАН | 328.2
GSL000497 | GLOSSA TV-SAT РОЗЕТКА оконечная 1DB, механизм, ТИТАН | 1668
GSL000581K | GLOSSA РОЗЕТКА компьютерная RJ45 кат.5Е, механизм, ДЕРЕВО ДУБ | 1326
GSL000581T | GLOSSA РОЗЕТКА телефонная RJ11, механизм, ДЕРЕВО ДУБ | 757.2
GSL000585 | GLOSSA РОЗЕТКА двойная RJ11+RJ45, кат.5Е, механизм, ДЕРЕВО ДУБ | 1512
GSL000585KK | GLOSSA РОЗЕТКА двойная компьютерная RJ45+RJ45, кат.5Е, механизм, ДУБ | 1884
GSL000589 | GLOSSA РОЗЕТКА двойная ТВ + компьютерная RJ45, кат. 5Е, механизм, ДЕРЕВО ДУБ | 1734
GSL000591 | GLOSSA TV РОЗЕТКА оконечная 1DB, механизм, ДЕРЕВО ДУБ | 1012.2
GSL000592 | GLOSSA TV РОЗЕТКА проходная 4DB, механизм, ДЕРЕВО ДУБ | 1116.6
GSL000593 | GLOSSA TV АНТЕННА коннектор, механизм, ДЕРЕВО ДУБ | 433.2
GSL000597 | GLOSSA TV-SAT РОЗЕТКА оконечная 1DB, механизм, ДЕРЕВО ДУБ | 2232
GSL000681K | GLOSSA РОЗЕТКА компьютерная RJ45 кат.5Е, ПЕРЛАМУТР | 990.6
GSL000681T | GLOSSA РОЗЕТКА телефонная RJ11, ПЕРЛАМУТР | 567
GSL000685 | GLOSSA РОЗЕТКА двойная RJ11+RJ45, кат.5Е, ПЕРЛАМУТР | 1122
GSL000685KK | GLOSSA РОЗЕТКА двойная компьютерная RJ45+RJ45, кат.5Е, механизм,ПЕРЛАМУТР | 1404
GSL000689 | GLOSSA РОЗЕТКА двойная ТВ + компьютерная RJ45, кат. 5Е, механизм, ПЕРЛАМУТР | 1296
GSL000691 | GLOSSA TV РОЗЕТКА одиночная 1DB, ПЕРЛАМУТР | 761.4
GSL000692 | GLOSSA TV РОЗЕТКА проходная 4DB, ПЕРЛАМУТР | 838.2
GSL000693 | GLOSSA TV АНТЕННА коннектор, механизм, ПЕРЛАМУТР | 328.2
GSL000697 | GLOSSA TV-SAT РОЗЕТКА оконечная 1DB, механизм, ПЕРЛАМУТРОВЫЙ | 1668
GSL000781K | GLOSSA РОЗЕТКА компьютерная RJ45 кат.5Е, АНТРАЦИТ | 990.6
GSL000781T | GLOSSA РОЗЕТКА телефонная RJ11, АНТРАЦИТ | 568.2
GSL000785 | GLOSSA РОЗЕТКА двойная RJ11+RJ45, кат.5Е, АНТРАЦИТ | 1122.6
GSL000785KK | GLOSSA РОЗЕТКА двойная компьютерная RJ45+RJ45, кат.5Е, механизм, АНТРАЦИТ | 1404
GSL000789 | GLOSSA РОЗЕТКА двойная ТВ + компьютерная RJ45, кат. 5Е, механизм, АНТРАЦИТ | 1296
GSL000791 | GLOSSA TV РОЗЕТКА оконечная 1DB, АНТРАЦИТ | 760.2
GSL000792 | GLOSSA TV РОЗЕТКА проходная 4DB, АНТРАЦИТ | 836.4
GSL000793 | GLOSSA TV АНТЕННА коннектор, механизм, АНТРАЦИТ | 328.2
GSL000797 | GLOSSA TV-SAT РОЗЕТКА оконечная 1DB, механизм, АНТРАЦИТ | 1668
GSL000881K | GLOSSA РОЗЕТКА компьютерная RJ45 кат.5Е, ШОКОЛАД | 990.6
GSL000891 | GLOSSA TV РОЗЕТКА одиночная 1DB, ШОКОЛАД | 760.2
GSL000893 | GLOSSA TV АНТЕННА коннектор, механизм, ШОКОЛАД | 328.2
GSL001181K | GLOSSA РОЗЕТКА компьютерная RJ45 кат.5Е, механизм, БАКЛАЖАНОВЫЙ | 990.6
GSL001181T | GLOSSA РОЗЕТКА телефонная RJ11, механизм, БАКЛАЖАНОВЫЙ | 568.2
GSL001185 | GLOSSA РОЗЕТКА двойная RJ11+RJ45, кат.5Е,механизм, БАКЛАЖАНОВЫЙ | 1122.6
GSL001185KK | GLOSSA РОЗЕТКА двойная компьютерная RJ45+RJ45, кат.5Е, механизм, БАКЛАЖАНОВЫЙ | 1404
GSL001189 | GLOSSA РОЗЕТКА двойная ТВ + компьютерная RJ45, кат. 5Е, механизм, БАКЛАЖАНОВЫЙ | 1296
GSL001191 | GLOSSA TV РОЗЕТКА оконечная 1DB, механизм, БАКЛАЖАНОВЫЙ | 760.2
GSL001192 | GLOSSA TV РОЗЕТКА проходная 4DB, механизм, БАКЛАЖАНОВЫЙ | 836.4
GSL001193 | GLOSSA TV АНТЕННА коннектор, механизм, БАКЛАЖАНОВЫЙ | 328.2
GSL001281K | GLOSSA РОЗЕТКА компьютерная RJ45 кат.5Е, механизм, ПЛАТИНА | 990.6
GSL001281T | GLOSSA РОЗЕТКА телефонная RJ11, механизм, ПЛАТИНА | 568.2
GSL001285 | GLOSSA РОЗЕТКА двойная RJ11+RJ45, кат.5Е,механизм, ПЛАТИНА | 1122.6
GSL001285KK | GLOSSA РОЗЕТКА двойная компьютерная RJ45+RJ45, кат.5Е, механизм, ПЛАТИНА | 1404
GSL001289 | GLOSSA РОЗЕТКА двойная ТВ + компьютерная RJ45, кат. 5Е, механизм, ПЛАТИНА | 1296
GSL001291 | GLOSSA TV РОЗЕТКА оконечная 1DB, механизм, ПЛАТИНА | 760.2
GSL001292 | GLOSSA TV РОЗЕТКА проходная 4DB, механизм, ПЛАТИНА | 836.4
GSL001293 | GLOSSA TV АНТЕННА коннектор, механизм, ПЛАТИНА | 328.2
GSL001381K | GLOSSA РОЗЕТКА компьютерная RJ45 кат.5Е, механизм, ГРАФИТ | 990.6
GSL001381T | GLOSSA РОЗЕТКА телефонная RJ11, механизм, ГРАФИТ | 568.2
GSL001385 | GLOSSA РОЗЕТКА двойная RJ11+RJ45, кат.5Е,механизм, ГРАФИТ | 1122.6
GSL001385KK | GLOSSA РОЗЕТКА двойная компьютерная RJ45+RJ45, кат.5Е, механизм, ГРАФИТ | 1404
GSL001389 | GLOSSA РОЗЕТКА двойная ТВ + компьютерная RJ45, кат. 5Е, механизм, ГРАФИТ | 1296
GSL001391 | GLOSSA TV РОЗЕТКА оконечная 1DB, механизм, ГРАФИТ | 760.2
GSL001392 | GLOSSA TV РОЗЕТКА проходная 4DB, механизм, ГРАФИТ | 836.4
GSL001393 | GLOSSA TV АНТЕННА коннектор, механизм, ГРАФИТ | 328.2
GSL000181K | GLOSSA РОЗЕТКА компьютерная RJ45 кат.5Е, механизм, БЕЛЫЙ | 694.2
GSL000181T | GLOSSA РОЗЕТКА телефонная RJ11, механизм, БЕЛЫЙ | 381.6
GSL000185 | GLOSSA РОЗЕТКА двойная RJ11+RJ45, кат.5Е, механизм, БЕЛЫЙ | 789
GSL000185KK | GLOSSA РОЗЕТКА двойная компьютерная RJ45+RJ45, кат.5Е, механизм, БЕЛЫЙ | 977.4
GSL000189 | GLOSSA РОЗЕТКА двойная ТВ + компьютерная RJ45, кат. 5Е, механизм, БЕЛЫЙ | 900.6
GSL000191 | GLOSSA TV РОЗЕТКА оконечная 1DB, механизм, БЕЛЫЙ | 511.8
GSL000192 | GLOSSA TV РОЗЕТКА проходная 4DB, механизм, БЕЛЫЙ | 559.8
GSL000193 | GLOSSA TV АНТЕННА коннектор, механизм, БЕЛЫЙ | 212.4
GSL000197 | GLOSSA TV-SAT РОЗЕТКА оконечная 1DB, механизм, БЕЛЫЙ | 1098
GSL000198 | GLOSSA TV-SAT РОЗЕТКА проходная 4DB, механизм, БЕЛЫЙ | 1098
GSL000281K | GLOSSA РОЗЕТКА компьютерная RJ45 кат.5E,БЕЖЕВЫЙ | 694.2
GSL000281T | GLOSSA РОЗЕТКА телефонная RJ11, механизм, БЕЖЕВЫЙ | 381.6
GSL000285 | GLOSSA РОЗЕТКА двойная RJ11+RJ45, кат.5Е, механизм, БЕЖЕВЫЙ | 789
GSL000285KK | GLOSSA РОЗЕТКА двойная компьютерная RJ45+RJ45, кат.5Е, механизм, БЕЖЕВЫЙ | 977.4
GSL000289 | GLOSSA РОЗЕТКА двойная ТВ + компьютерная RJ45, кат. 5Е, механизм, БЕЖЕВЫЙ | 900.6
GSL000291 | GLOSSA TV РОЗЕТКА оконечная 1DB, механизм, БЕЖЕВЫЙ | 511.8
GSL000292 | GLOSSA TV РОЗЕТКА проходная 4DB, механизм, БЕЖЕВЫЙ | 559.8
GSL000293 | GLOSSA TV АНТЕННА коннектор, механизм, БЕЖЕВЫЙ | 212.4
GSL000297 | GLOSSA TV-SAT РОЗЕТКА оконечная 1DB, механизм, БЕЖЕВЫЙ | 1098
GSL000298 | GLOSSA TV-SAT РОЗЕТКА проходная 4DB, механизм, БЕЖЕВЫЙ | 1098
GSL000981K | GLOSSA РОЗЕТКА компьютерная RJ45 кат.5Е, механизм, МОЛОЧНЫЙ | 661.2
GSL000981T | GLOSSA РОЗЕТКА телефонная RJ11, механизм, МОЛОЧНЫЙ | 381.6
GSL000985 | GLOSSA РОЗЕТКА двойная RJ11+RJ45, кат.5Е,механизм, МОЛОЧНЫЙ | 751.2
GSL000985KK | GLOSSA РОЗЕТКА двойная компьютерная RJ45+RJ45, кат.5Е, механизм, МОЛОЧНЫЙ | 930.6
GSL000989 | GLOSSA РОЗЕТКА двойная ТВ + компьютерная RJ45, кат. 5Е, механизм, МОЛОЧНЫЙ | 857.4
GSL000991 | GLOSSA TV РОЗЕТКА оконечная 1DB, механизм, МОЛОЧНЫЙ | 511.8
GSL000992 | GLOSSA TV РОЗЕТКА проходная 4DB, механизм, МОЛОЧНЫЙ | 559.8
GSL000993 | GLOSSA TV АНТЕННА коннектор, механизм, МОЛОЧНЫЙ | 212.4
BLNSS040013 | BLANCA С/У СВЕТОРЕГУЛЯТОР (диммер) поворотно-нажим. универсальный 400ВТ,АЛЮМИНИЙ | 5424
BLNSS040014 | BLANCA С/У СВЕТОРЕГУЛЯТОР (диммер) поворотно-нажимной универсальный 400ВТ, ТИТАН | 5424
BLNSS040015 | BLANCA С/У СВЕТОРЕГУЛЯТОР (диммер) поворотно-нажимной универсальный 400ВТ, ЯСЕНЬ | 7320
BLNSS040016 | BLANCA С/У СВЕТОРЕГУЛЯТОР (диммер) поворотно-нажим. универсальный 400ВТ,АНТРАЦИТ | 5424
BLNSS040011 | BLANCA С/У СВЕТОРЕГУЛЯТОР (диммер) поворотно-нажим. универсальный, 400ВТ, БЕЛЫЙ | 3630
BLNSS040017 | BLANCA С/У СВЕТОРЕГУЛЯТОР (диммер) поворот-нажим. универсальный, 400ВТ, БЕЖЕВЫЙ | 3792
BLNDA000013 | BLANCA ПЕРЕГОВОРНОЕ УСТРОЙСТВО (ДОМОФОН), настен.монтаж, 4,5В, АЛЮМИНИЙ | 4860
BLNDA000014 | BLANCA ПЕРЕГОВОРНОЕ УСТРОЙСТВО (ДОМОФОН), настен.монтаж, 4,5В, ТИТАН | 4860
BLNDA000016 | BLANCA ПЕРЕГОВОРНОЕ УСТРОЙСТВО (ДОМОФОН), настен.монтаж, 4,5В, АНТРАЦИТ | 4860
BLNMK000001 | BLANCA С/У КОРОБКА МОНТАЖНАЯ для СИЛОВЫХ РОЗЕТОК, ЗЕЛЕНЫЙ | 135.6
BLNPK000013 | BLANCA С/У КОРОБКА ПОДЪЕМНАЯ с возможностью соедин. нескольких коробок, АЛЮМИНИЙ | 183
BLNPK000014 | BLANCA С/У КОРОБКА ПОДЪЕМНАЯ с возможностью соединения нескольких коробок, ТИТАН | 187.2
BLNPK000015 | BLANCA С/У КОРОБКА ПОДЪЕМНАЯ с возможностью соединения нескольких коробок, ЯСЕНЬ | 245.4
BLNPK000016 | BLANCA С/У КОРОБКА ПОДЪЕМНАЯ с возможностью соедин. нескольких коробок, АНТРАЦИТ | 183
BLNRS000013 | BLANCA С/У РОЗЕТКА без заземления без шторок 16А, 250В, АЛЮМИНИЙ | 168
BLNRS000014 | BLANCA С/У РОЗЕТКА без заземления без шторок 16А, 250В, ТИТАН | 168
BLNRS000015 | BLANCA С/У РОЗЕТКА без заземления без шторок 16А, 250В, ЯСЕНЬ | 226.8
BLNRS000016 | BLANCA С/У РОЗЕТКА без заземления без шторок 16А, 250В, АНТРАЦИТ | 168
BLNRS000023 | BLANCA С/У РОЗЕТКА двойная без заземления без штор., 16А, 250В, АЛЮМИНИЙ | 247.2
BLNRS000024 | BLANCA С/У РОЗЕТКА двойная без заземления без шторок, 16А, 250В, ТИТАН | 247.2
BLNRS000025 | BLANCA С/У РОЗЕТКА двойная без заземления без шторок, 16А, 250В, ЯСЕНЬ | 330.6
BLNRS000026 | BLANCA С/У РОЗЕТКА двойная без заземления без штор., 16А, 250В, АНТРАЦИТ | 247.2
BLNRS000113 | BLANCA С/У РОЗЕТКА без заземления со шторками, 16А, 250В, АЛЮМИНИЙ | 173.4
BLNRS000114 | BLANCA С/У РОЗЕТКА без заземления со шторками, 16А, 250В, ТИТАН | 173.4
BLNRS000115 | BLANCA С/У РОЗЕТКА без заземления со шторками, 16А, 250В, ЯСЕНЬ | 232.8
BLNRS000116 | BLANCA С/У РОЗЕТКА без заземления со шторками, 16А, 250В, АНТРАЦИТ | 173.4
BLNRS000123 | BLANCA С/У РОЗЕТКА двойная без заземления со шторк., 16А, 250В, АЛЮМИНИЙ | 261.6
BLNRS000124 | BLANCA С/У РОЗЕТКА двойная без заземления со шторками, 16А, 250В, ТИТАН | 261.6
BLNRS000125 | BLANCA С/У РОЗЕТКА двойная без заземления со шторками, 16А, 250В, ЯСЕНЬ | 347.4
BLNRS000126 | BLANCA С/У РОЗЕТКА двойная без заземления со шторк., 16А, 250В, АНТРАЦИТ | 261.6
BLNRS001013 | BLANCA С/У РОЗЕТКА с заземлением без шторок, 16А, 250В, АЛЮМИНИЙ | 187.2
BLNRS001014 | BLANCA С/У РОЗЕТКА с заземлением без шторок, 16А, 250В, ТИТАН | 187.2
BLNRS001015 | BLANCA С/У РОЗЕТКА с заземлением без шторок, 16А, 250В, ЯСЕНЬ | 251.4
BLNRS001016 | BLANCA С/У РОЗЕТКА с заземлением без шторок, 16А, 250В, АНТРАЦИТ | 187.2
BLNRS001023 | BLANCA С/У РОЗЕТКА двойная с заземлением без шторок, 16А, 250В, АЛЮМИНИЙ | 276.6
BLNRS001024 | BLANCA С/У РОЗЕТКА двойная с заземлением без шторок, 16А, 250В, ТИТАН | 276.6
BLNRS001025 | BLANCA С/У РОЗЕТКА двойная с заземлением без шторок, 16А, 250В, ЯСЕНЬ | 367.8
BLNRS001026 | BLANCA С/У РОЗЕТКА двойная с заземлением без шторок, 16А, 250В, АНТРАЦИТ | 276.6
BLNRS001113 | BLANCA С/У РОЗЕТКА с заземлением со шторками, 16А, 250В, АЛЮМИНИЙ | 204
BLNRS001114 | BLANCA С/У РОЗЕТКА с заземлением со шторками, 16А, 250В, ТИТАН | 204
BLNRS001115 | BLANCA С/У РОЗЕТКА с заземлением со шторками, 16А, 250В, ЯСЕНЬ | 272.4
BLNRS001116 | BLANCA С/У РОЗЕТКА с заземлением со шторками, 16А, 250В, АНТРАЦИТ | 204
BLNRS001123 | BLANCA С/У РОЗЕТКА двойная с заземлением со шторк., 16А, 250В, АЛЮМИНИЙ | 290.4
BLNRS001124 | BLANCA С/У РОЗЕТКА двойная с заземлением со шторками, 16А, 250В, ТИТАН | 290.4
BLNRS001125 | BLANCA С/У РОЗЕТКА двойная с заземлением со шторками, 16А, 250В, ЯСЕНЬ | 385.8
BLNRS001126 | BLANCA С/У РОЗЕТКА двойная с заземлением со шторк., 16А, 250В, АНТРАЦИТ | 290.4
BLNVS010103 | BLANCA С/У 1-клавишный ВЫКЛЮЧАТЕЛЬ (сх.1), 10А, 250В, АЛЮМИНИЙ | 225.6
BLNVS010104 | BLANCA С/У 1-клавишный ВЫКЛЮЧАТЕЛЬ (сх.1), 10А, 250В, ТИТАН | 225.6
BLNVS010105 | BLANCA С/У 1-клавишный ВЫКЛЮЧАТЕЛЬ (сх.1), 10А, 250В, ЯСЕНЬ | 297
BLNVS010106 | BLANCA С/У 1-клавишный ВЫКЛЮЧАТЕЛЬ (сх.1), 10А, 250В, АНТРАЦИТ | 225.6
BLNVS010113 | BLANCA С/У 1-клавишный ВЫКЛЮЧАТЕЛЬ (сх.1) с подсв., 10А, 250В, АЛЮМИНИЙ | 311.4
BLNVS010114 | BLANCA С/У 1-клавишный ВЫКЛЮЧАТЕЛЬ (сх.1) с подсветкой, 10А, 250В, ТИТАН | 311.4
BLNVS010115 | BLANCA С/У 1-клавишный ВЫКЛЮЧАТЕЛЬ (сх.1) с подсв., 10А, 250В, ЯСЕНЬ | 410.4
BLNVS010116 | BLANCA С/У 1-клавишный ВЫКЛЮЧАТЕЛЬ (сх.1) с подсв., 10А, 250В, АНТРАЦИТ | 311.4
BLNVS010503 | BLANCA С/У 2-клавишный ВЫКЛЮЧАТЕЛЬ (сх.5), 10А, 250В, АЛЮМИНИЙ | 306.6
BLNVS010504 | BLANCA С/У 2-клавишный ВЫКЛЮЧАТЕЛЬ (сх.5), 10А, 250В, ТИТАН | 306.6
BLNVS010505 | BLANCA С/У 2-клавишный ВЫКЛЮЧАТЕЛЬ (сх.5), 10А, 250В, ЯСЕНЬ | 406.8
BLNVS010506 | BLANCA С/У 2-клавишный ВЫКЛЮЧАТЕЛЬ (сх.5), 10А, 250В, АНТРАЦИТ | 306.6
BLNVS010513 | BLANCA С/У 2-клавишный ВЫКЛЮЧАТЕЛЬ (сх.5) с подсв., 10А, 250В, АЛЮМИНИЙ | 405.6
BLNVS010514 | BLANCA С/У 2-клавишный ВЫКЛЮЧАТЕЛЬ (сх.5) с подсветкой, 10А, 250В, ТИТАН | 405.6
BLNVS010515 | BLANCA С/У 2-клавишный ВЫКЛЮЧАТЕЛЬ (сх.5) с подсв., 10А, 250В, ЯСЕНЬ | 534.6
BLNVS010516 | BLANCA С/У 2-клавишный ВЫКЛЮЧАТЕЛЬ (сх.5) с подсв., 10А, 250В, АНТРАЦИТ | 405.6
BLNVS010603 | BLANCA С/У 1-клавишный ПЕРЕКЛЮЧАТЕЛЬ (сх.6), 10А, 250В, АЛЮМИНИЙ | 360
BLNVS010604 | BLANCA С/У 1-клавишный ПЕРЕКЛЮЧАТЕЛЬ (сх.6), 10А, 250В, ТИТАН | 360
BLNVS010605 | BLANCA С/У 1-клавишный ПЕРЕКЛЮЧАТЕЛЬ (сх.6), 10А, 250В, ЯСЕНЬ | 480
BLNVS010606 | BLANCA С/У 1-клавишный ПЕРЕКЛЮЧАТЕЛЬ (сх.6), 10А, 250В, АНТРАЦИТ | 360
BLNVS010613 | BLANCA С/У 1-клавишный ПЕРЕКЛЮЧАТЕЛЬ (сх.6) с подсв., 10А,250В, АЛЮМИНИЙ | 538.2
BLNVS010614 | BLANCA С/У 1-клавишный ПЕРЕКЛЮЧАТЕЛЬ (сх.6) с подсв., 10А, 250В, ТИТАН | 538.2
BLNVS010615 | BLANCA С/У 1-клавишный ПЕРЕКЛЮЧАТЕЛЬ (сх.6) с подсв., 10А, 250В, ЯСЕНЬ | 714.6
BLNVS010616 | BLANCA С/У 1-клавишный ПЕРЕКЛЮЧАТЕЛЬ (сх.6) с подсв.,10А, 250В, АНТРАЦИТ | 538.2
BLNVS100503 | BLANCA С/У 3-клавишный ВЫКЛЮЧАТЕЛЬ (cх.1+1+1), 10А, 250В, АЛЮМИНИЙ | 360
BLNVS100504 | BLANCA С/У 3-клавишный ВЫКЛЮЧАТЕЛЬ (cх.1+1+1), 10А, 250В, ТИТАН | 360
BLNVS100505 | BLANCA С/У 3-клавишный ВЫКЛЮЧАТЕЛЬ (cх.1+1+1), 10А, 250В, ЯСЕНЬ | 480
BLNVS100506 | BLANCA С/У 3-клавишный ВЫКЛЮЧАТЕЛЬ (cх.1+1+1), 10А, 250В, АНТРАЦИТ | 360
BLNVS106603 | BLANCA С/У 2-клавишный ПЕРЕКЛЮЧАТЕЛЬ (cх.6+6), 10А, 250В, АЛЮМИНИЙ | 538.2
BLNVS106604 | BLANCA С/У 2-клавишный ПЕРЕКЛЮЧАТЕЛЬ (cх.6+6), 10А, 250В, ТИТАН | 538.2
BLNVS106605 | BLANCA С/У 2-клавишный ПЕРЕКЛЮЧАТЕЛЬ (cх.6+6), 10А, 250В, ЯСЕНЬ | 714.6
BLNVS106606 | BLANCA С/У 2-клавишный ПЕРЕКЛЮЧАТЕЛЬ (cх.6+6), 10А, 250В, АНТРАЦИТ | 538.2
BK2VR-008A-B | BLANCA С/У БЛОК: РОЗЕТКА с зазем. + ВЫКЛ.1-клав. + ВЫКЛ 2-клав, БЕЛЫЙ,опт.уп.Рос | 784.2
BK2VR-008A-BI | BLANCA С/У БЛОК: РОЗЕТКА с зазем.+ ВЫКЛ.1-клав.+ ВЫКЛ 2-клав, БЕЛЫЙ,розн.уп.Рос | 784.2
BK2VR-008B-B | BLANCA С/У БЛОК: РОЗЕТКА с зазем. + ВЫКЛ.2-клав. + ВЫКЛ 2-клав, БЕЛЫЙ,опт.уп.Рос | 900.6
BK2VR-008B-BI | BLANCA С/У БЛОК: РОЗЕТКА с зазем.+ ВЫКЛ.2-клав.+ ВЫКЛ 2-клав, БЕЛЫЙ,розн.уп.Рос | 816.6
BK2VR-008V-B | BLANCA С/У БЛОК: РОЗЕТКА с зазем. + ВЫКЛ.1-клав. + ВЫКЛ 1-клав, БЕЛЫЙ,опт.уп.Рос | 757.2
BK2VR-008V-BI | BLANCA С/У БЛОК: РОЗЕТКА с зазем.+ ВЫКЛ.1-клав.+ ВЫКЛ 1-клав, БЕЛЫЙ,розн.уп.Рос | 819
BLNBS101101 | BLANCA С/У БЛОК: РОЗЕТ з/к шт 16А, 250В + ВЫКЛ 1-кл. + ВЫКЛ 1-кл. БЕЛЫЙ | 658.2
BLNBS101111 | BLANCA С/У БЛОК: РОЗЕТ з/к шт 16А, 250В + ВЫКЛ 1-кл.с подсв. + ВЫКЛ 1-кл. БЕЛЫЙ | 700.8
BLNBS101201 | BLANCA С/У БЛОК: РОЗЕТ з/к шт 16А, 250В + ВЫКЛ 1-кл. + ВЫКЛ 2-кл. БЕЛЫЙ | 717.6
BLNBS101211 | BLANCA С/У БЛОК: РОЗЕТ з/к шт 16А, 250В + ВЫКЛ 1-кл. с подсв. + ВЫКЛ 2-кл. БЕЛЫЙ | 790.8
BLNBS102201 | BLANCA С/У БЛОК: РОЗЕТ з/к шт 16А, 250В + ВЫКЛ 2-кл. + ВЫКЛ 2-кл. БЕЛЫЙ | 768.6
BLNBS102211 | BLANCA С/У БЛОК: РОЗЕТ з/к шт 16А, 250В + ВЫКЛ 2-кл. с подсв. + ВЫКЛ 2-кл. БЕЛЫЙ | 871.8
BLNDA000011 | BLANCA ПЕРЕГОВОРНОЕ УСТРОЙСТВО (ДОМОФОН), настен.монтаж, 4,5В, БЕЛЫЙ | 3306
BLNDA000012 | BLANCA ПЕРЕГОВОРНОЕ УСТРОЙСТВО (ДОМОФОН), настен.монтаж, 4,5В, МОЛОЧНЫЙ | 3432
BLNDA000017 | BLANCA ПЕРЕГОВОРНОЕ УСТРОЙСТВО (ДОМОФОН), настен.монтаж, 4,5В, БЕЖЕВЫЙ | 3432
BLNPK000011 | BLANCA С/У КОРОБКА ПОДЪЕМНАЯ с возможностью соединения нескольких коробок, БЕЛЫЙ | 121.8
BLNPK000012 | BLANCA С/У КОРОБКА ПОДЪЕМНАЯ с возможностью соедин. нескольких коробок, МОЛОЧНЫЙ | 128.4
BLNPK000017 | BLANCA С/У КОРОБКА ПОДЪЕМНАЯ с возможностью соедин. нескольких коробок, БЕЖЕВЫЙ | 128.4
BLNPK000021 | BLANCA С/У КОРОБКА ПОДЪЕМНАЯ ДЛЯ СИЛОВЫХ РОЗЕТОК, БЕЛЫЙ | 138
BLNRS000011 | BLANCA С/У РОЗЕТКА без заземления без шторок 16А, 250В, БЕЛЫЙ | 111.24
BLNRS000012 | BLANCA С/У РОЗЕТКА без заземления без шторок 16А, 250В, МОЛОЧНЫЙ | 116.52
BLNRS000017 | BLANCA С/У РОЗЕТКА без заземления без шторок 16А, 250В, БЕЖЕВЫЙ | 116.52
BLNRS000021 | BLANCA С/У РОЗЕТКА двойная без заземления без шторок, 16А, 250В, БЕЛЫЙ | 163.8
BLNRS000022 | BLANCA С/У РОЗЕТКА двойная без заземления без штор., 16А, 250В, МОЛОЧНЫЙ | 171
BLNRS000027 | BLANCA С/У РОЗЕТКА двойная без заземления без шторок, 16А, 250В, БЕЖЕВЫЙ | 171
BLNRS000111 | BLANCA С/У РОЗЕТКА без заземления со шторками, 16А, 250В, БЕЛЫЙ | 114.72
BLNRS000112 | BLANCA С/У РОЗЕТКА без заземления со шторками, 16А, 250В, МОЛОЧНЫЙ | 120.6
BLNRS000117 | BLANCA С/У РОЗЕТКА без заземления со шторками, 16А, 250В, БЕЖЕВЫЙ | 120.6
BLNRS000121 | BLANCA С/У РОЗЕТКА двойная без заземления со шторками, 16А, 250В, БЕЛЫЙ | 173.4
BLNRS000122 | BLANCA С/У РОЗЕТКА двойная без заземления со штор., 16А, 250В, МОЛОЧНЫЙ | 182.4
BLNRS000127 | BLANCA С/У РОЗЕТКА двойная без заземления со шторками, 16А, 250В, БЕЖЕВЫЙ | 182.4
BLNRS001011 | BLANCA С/У РОЗЕТКА с заземлением без шторок, 16А, 250В, БЕЛЫЙ | 124.8
BLNRS001012 | BLANCA С/У РОЗЕТКА с заземлением без шторок, 16А, 250В, МОЛОЧНЫЙ | 130.8
BLNRS001017 | BLANCA С/У РОЗЕТКА с заземлением без шторок, 16А, 250В, БЕЖЕВЫЙ | 130.8
BLNRS001021 | BLANCA С/У РОЗЕТКА двойная с заземлением без шторок, 16А, 250В, БЕЛЫЙ | 183
BLNRS001022 | BLANCA С/У РОЗЕТКА двойная с заземлением без шторок, 16А, 250В, МОЛОЧНЫЙ | 192.6
BLNRS001027 | BLANCA С/У РОЗЕТКА двойная с заземлением без шторок, 16А, 250В, БЕЖЕВЫЙ | 192.6
BLNRS001111 | BLANCA С/У РОЗЕТКА с заземлением со шторками, 16А, 250В, БЕЛЫЙ | 135
BLNRS001112 | BLANCA С/У РОЗЕТКА с заземлением со шторками, 16А, 250В, МОЛОЧНЫЙ | 141.6
BLNRS001117 | BLANCA С/У РОЗЕТКА с заземлением со шторками, 16А, 250В, БЕЖЕВЫЙ | 141.6
BLNRS001121 | BLANCA С/У РОЗЕТКА двойная с заземлением со шторками, 16А, 250В, БЕЛЫЙ | 199.2
BLNRS001122 | BLANCA С/У РОЗЕТКА двойная с заземлением со штор., 16А, 250В, МОЛОЧНЫЙ | 204
BLNRS001127 | BLANCA С/У РОЗЕТКА двойная с заземлением со шторками, 16А, 250В, БЕЖЕВЫЙ | 204
BLNSK003231 | BLANCA СИЛОВОЙ КОМПЛЕКТ 32 А, 250 В: розетка, вилка, подъемная коробка, БЕЛЫЙ | 636
BLNSK013231 | BLANCA СИЛОВОЙ КОМПЛЕКТ 32 А, 250 В: розетка, вилка, монтажная коробка, БЕЛЫЙ | 636
BLNSR003231 | BLANCA С/У РОЗЕТКА СИЛОВАЯ 2К+З, 32А, 250В, БЕЛЫЙ | 384.6
BLNSR003241 | BLANCA С/У РОЗЕТКА СИЛОВАЯ 3К+З, 32А, 440В, БЕЛЫЙ | 861.6
BLNSV003231 | BLANCA С/У ВИЛКА СИЛОВАЯ 2К+З, 32А, 250В, БЕЛЫЙ | 384.6
BLNSV003241 | BLANCA С/У ВИЛКА СИЛОВАЯ 3К+З, 32 А, 440 В, БЕЛЫЙ | 861.6
BLNVS006101 | BLANCA С/У 1-клавишный ВЫКЛЮЧАТЕЛЬ (сх.1), 6А, 250В, БЕЛЫЙ | 151.2
BLNVS006102 | BLANCA С/У 1-клавишный ВЫКЛЮЧАТЕЛЬ (сх.1), 6А, 250В, МОЛОЧНЫЙ | 159.6
BLNVS006111 | BLANCA С/У 1-клавишный ВЫКЛЮЧАТЕЛЬ (сх.1) с подсветкой, 6А, 250В, БЕЛЫЙ | 208.8
BLNVS006112 | BLANCA С/У 1-клавишный ВЫКЛЮЧАТЕЛЬ (сх.1) с подсв., 6А, 250В, МОЛОЧНЫЙ | 219
BLNVS006501 | BLANCA С/У 2-клавишный ВЫКЛЮЧАТЕЛЬ (сх.5), 6А, 250В, БЕЛЫЙ | 196.8
BLNVS006502 | BLANCA С/У 2-клавишный ВЫКЛЮЧАТЕЛЬ (сх.5) 6А, 250В, МОЛОЧНЫЙ | 207.6
BLNVS006511 | BLANCA С/У 2-клавишный ВЫКЛЮЧАТЕЛЬ (сх.5) с подсветкой, 6А, 250В, БЕЛЫЙ | 247.2
BLNVS006512 | BLANCA С/У 2-клавишный ВЫКЛЮЧАТЕЛЬ (сх.5) с подсв., 6А, 250В, МОЛОЧНЫЙ | 260.4
BLNVS010101 | BLANCA С/У 1-клавишный ВЫКЛЮЧАТЕЛЬ (сх.1), 10А, 250В, БЕЛЫЙ | 148.2
BLNVS010102 | BLANCA С/У 1-клавишный ВЫКЛЮЧАТЕЛЬ (сх.1), 10А, 250В, МОЛОЧНЫЙ | 156.6
BLNVS010107 | BLANCA С/У 1-клавишный ВЫКЛЮЧАТЕЛЬ (сх.1), 10А, 250В, БЕЖЕВЫЙ | 156.6
BLNVS010111 | BLANCA С/У 1-клавишный ВЫКЛЮЧАТЕЛЬ (сх.1) с подсветкой, 10А, 250В, БЕЛЫЙ | 206.4
BLNVS010112 | BLANCA С/У 1-клавишный ВЫКЛЮЧАТЕЛЬ (сх.1) с подсв., 10А, 250В, МОЛОЧНЫЙ | 219.6
BLNVS010117 | BLANCA С/У 1-клавишный ВЫКЛЮЧАТЕЛЬ (сх.1) с подсветкой, 10А, 250В, БЕЖЕВЫЙ | 219.6
BLNVS010501 | BLANCA С/У 2-клавишный ВЫКЛЮЧАТЕЛЬ (сх.5), 10А, 250В, БЕЛЫЙ | 203.4
BLNVS010502 | BLANCA С/У 2-клавишный ВЫКЛЮЧАТЕЛЬ (сх.5), 10А, 250В, МОЛОЧНЫЙ | 215.4
BLNVS010507 | BLANCA С/У 2-клавишный ВЫКЛЮЧАТЕЛЬ (сх.5), 10А, 250В, БЕЖЕВЫЙ | 215.4
BLNVS010511 | BLANCA С/У 2-клавишный ВЫКЛЮЧАТЕЛЬ (сх.5) с подсветкой, 10А, 250В, БЕЛЫЙ | 268.2
BLNVS010512 | BLANCA С/У 2-клавишный ВЫКЛЮЧАТЕЛЬ (сх.5) с подсв., 10А, 250В, МОЛОЧНЫЙ | 286.8
BLNVS010517 | BLANCA С/У 2-клавишный ВЫКЛЮЧАТЕЛЬ (сх.5) с подсветкой, 10А, 250В, БЕЖЕВЫЙ | 287.4
BLNVS010601 | BLANCA С/У 1-клавишный ПЕРЕКЛЮЧАТЕЛЬ (сх.6), 10А, 250В, БЕЛЫЙ | 243
BLNVS010602 | BLANCA С/У 1-клавишный ПЕРЕКЛЮЧАТЕЛЬ (сх.6), 10А, 250В, МОЛОЧНЫЙ | 255
BLNVS010607 | BLANCA С/У 1-клавишный ПЕРЕКЛЮЧАТЕЛЬ (сх.6), 10А, 250В, БЕЖЕВЫЙ | 255
BLNVS010611 | BLANCA С/У 1-клавишный ПЕРЕКЛЮЧАТЕЛЬ (сх.6) с подсв., 10А, 250В, БЕЛЫЙ | 359.4
BLNVS010612 | BLANCA С/У 1-клавишный ПЕРЕКЛЮЧАТЕЛЬ (сх.6) с подсв., 10А,250В, МОЛОЧНЫЙ | 376.2
BLNVS010617 | BLANCA С/У 1-клавишный ПЕРЕКЛЮЧАТЕЛЬ (сх.6) с подсв., 10А, 250В, БЕЖЕВЫЙ | 378.6
BLNVS100501 | BLANCA С/У 3-клавишный ВЫКЛЮЧАТЕЛЬ (cх.1+1+1), 10А, 250В, БЕЛЫЙ | 243
BLNVS100502 | BLANCA С/У 3-клавишный ВЫКЛЮЧАТЕЛЬ (cх.1+1+1), 10А, 250В, МОЛОЧНЫЙ | 255
BLNVS100507 | BLANCA С/У 3-клавишный ВЫКЛЮЧАТЕЛЬ (cх.1+1+1), 10А, 250В, БЕЖЕВЫЙ | 255
BLNVS106601 | BLANCA С/У 2-клавишный ПЕРЕКЛЮЧАТЕЛЬ (cх.6+6), 10А, 250В, БЕЛЫЙ | 359.4
BLNVS106602 | BLANCA С/У 2-клавишный ПЕРЕКЛЮЧАТЕЛЬ (cх.6+6), 10А, 250В, МОЛОЧНЫЙ | 376.2
BLNVS106607 | BLANCA С/У 2-клавишный ПЕРЕКЛЮЧАТЕЛЬ (cх.6+6), 10А, 250В, БЕЖЕВЫЙ | 378.6
RA16-003-2M-B | BLANCA О/У РОЗЕТКА с зазем. со шт. ПЛИНТУСН.МОНТ.ПЛ.16А 250В, БЕЛЫЙ,опт.уп.Росси | 253.2
RA16-411M-B | BLANCA О/У РОЗЕТКА 4-мест. с зазем. со шт.МОНТ.ПЛ.16А 250В, БЕЛЫЙ,опт.уп.Россия | 957
RA16-411M-BI | BLANCA О/У РОЗЕТКА 4-мест. с зазем. со шт.МОНТ.ПЛ.16А 250В, БЕЛЫЙ,розн.уп.Россия | 1023.6
RA32-211R-B | BLANCA О/У РОЗЕТКА комб:ДЛЯ ЭЛЕКТРОПЛИТЫ 32А+силовая 16А 250В,БЕЛЫЙ,опт.уп.Росси | 532.2
BLNCA101011 | BLANCA О/У 1-клавишный ВЫКЛЮЧАТЕЛЬ (сх.1) с самовозвр,ИЗОЛ.ПЛ.,10А,БЕЛЫЙ | 220.8
BLNCA101012 | BLANCA О/У 1-клавишный ВЫКЛЮЧАТЕЛЬ (сх.1) с самовозвр.,ИЗОЛ.ПЛ.,10А,МОЛОЧНЫЙ | 232.2
BLNCA101017 | BLANCA О/У 1-клавишный ВЫКЛЮЧАТЕЛЬ (сх.1) с самовозвр,ИЗОЛ.ПЛ.,10А,БЕЖЕВЫЙ | 232.2
BLNKA000011 | BLANCA О/У КНОПКА ЗВОНКОВАЯ проводная, 0,4А, 250В, БЕЛЫЙ | 182.4
BLNRA000101 | BLANCA О/У РОЗЕТКА без заземления без шторок, 16А, 250В, БЕЛЫЙ | 136.2
BLNRA000102 | BLANCA О/У РОЗЕТКА без заземления без шторок, 16А, 250В, МОЛОЧНЫЙ | 143.4
BLNRA000111 | BLANCA О/У РОЗЕТКА без заземления без шторок ИЗОЛ.ПЛ., 16А, 250В, БЕЛЫЙ | 143.4
BLNRA000112 | BLANCA О/У РОЗЕТКА без заземления без шторок ИЗОЛ.ПЛ., 16А, 250В, МОЛОЧНЫЙ | 150.6
BLNRA000117 | BLANCA О/У РОЗЕТКА без заземления без шторок ИЗОЛ.ПЛ., 16А, 250В, БЕЖЕВЫЙ | 151.2
BLNRA000121 | BLANCA О/У РОЗЕТКА без заземления без шторок МЕТАЛ.ПЛ., 16А, 250В, БЕЛЫЙ | 186
BLNRA000201 | BLANCA О/У РОЗЕТКА двойная без заземления без шторок, 16А, 250В, БЕЛЫЙ | 186
BLNRA000202 | BLANCA О/У РОЗЕТКА двойная без заземления без штор., 16А, 250В, МОЛОЧНЫЙ | 194.4
BLNRA000211 | BLANCA О/У РОЗЕТКА двойная без заземл. без шт. ИЗОЛ.ПЛ., 16А, 250В, БЕЛЫЙ | 196.8
BLNRA000212 | BLANCA О/У РОЗЕТКА двойная без зазем. без штор. ИЗОЛ.ПЛ., 16А, 250В, МОЛОЧНЫЙ | 207
BLNRA000217 | BLANCA О/У РОЗЕТКА двойная без заземл. без шт. ИЗОЛ.ПЛ., 16А, 250В, БЕЖЕВЫЙ | 207
BLNRA000221 | BLANCA О/У РОЗЕТКА двойная без зазем. без штор., МЕТАЛ.ПЛ., 16А, 250В, БЕЛЫЙ | 255.6
BLNRA000311 | BLANCA О/У РОЗЕТКА 3-ая без заземления без шт. ИЗОЛ.ПЛ., 16А, 250В, БЕЛЫЙ | 297.6
BLNRA000312 | BLANCA О/У РОЗЕТКА 3-ая без заземления без штор. ИЗОЛ.ПЛ., 16А, 250В, МОЛОЧНЫЙ | 313.2
BLNRA000317 | BLANCA О/У РОЗЕТКА 3-ая без заземления без шт. ИЗОЛ.ПЛ., 16А, 250В, БЕЖЕВЫЙ | 313.2
BLNRA000411 | BLANCA О/У РОЗЕТКА 4-ая без заземл. без шторок ИЗОЛ.ПЛ., 16А, 250В, БЕЛЫЙ | 371.4
BLNRA000412 | BLANCA О/У РОЗЕТКА 4-ая без заземл. без шторок ИЗОЛ.ПЛ., 16А, 250В, МОЛОЧНЫЙ | 391.8
BLNRA000417 | BLANCA О/У РОЗЕТКА 4-ая без заземл. без шторок ИЗОЛ.ПЛ., 16А, 250В, БЕЖЕВЫЙ | 391.8
BLNRA001111 | BLANCA О/У РОЗЕТКА без заземления со шторками ИЗОЛ.ПЛ., 16А, 250В, БЕЛЫЙ | 154.8
BLNRA001112 | BLANCA О/У РОЗЕТКА без заземл. со шторк. ИЗОЛ.ПЛ., 16А, 250В, МОЛОЧНЫЙ | 162
BLNRA001117 | BLANCA О/У РОЗЕТКА без заземления со шторками ИЗОЛ.ПЛ., 16А, 250В, БЕЖЕВЫЙ | 162
BLNRA001211 | BLANCA О/У РОЗЕТКА двойная без заземл. со шт. ИЗОЛ.ПЛ.,16А, 250В, БЕЛЫЙ | 219
BLNRA001212 | BLANCA О/У РОЗЕТКА двойная без зазем.со шт. ИЗОЛ.ПЛ.,16А, 250В, МОЛОЧНЫЙ | 231
BLNRA001217 | BLANCA О/У РОЗЕТКА двойная без заземл. со шт. ИЗОЛ.ПЛ.,16А, 250В, БЕЖЕВЫЙ | 231
BLNRA001311 | BLANCA О/У РОЗЕТКА 3-я без заземления со шт. ИЗОЛ.ПЛ.,16А, 250В, БЕЛЫЙ | 342.6
BLNRA001312 | BLANCA О/У РОЗЕТКА 3-я без заземл. со шт. ИЗОЛ.ПЛ.,16А, 250В, МОЛОЧНЫЙ | 356.4
BLNRA001317 | BLANCA О/У РОЗЕТКА 3-я без заземления со шт. ИЗОЛ.ПЛ.,16А, 250В, БЕЖЕВЫЙ | 356.4
BLNRA010101 | BLANCA О/У РОЗЕТКА с заземлением без шторок, 16А, 250В, БЕЛЫЙ | 156
BLNRA010102 | BLANCA О/У РОЗЕТКА с заземлением без шторок, 16А, 250В, МОЛОЧНЫЙ | 163.8
BLNRA010111 | BLANCA О/У РОЗЕТКА с заземлением без шторок ИЗОЛ.ПЛ., 16А, 250В, БЕЛЫЙ | 171
BLNRA010112 | BLANCA О/У РОЗЕТКА с заземлением без штор. ИЗОЛ.ПЛ., 16А, 250В, МОЛОЧНЫЙ | 178.8
BLNRA010117 | BLANCA О/У РОЗЕТКА с заземлением без шторок ИЗОЛ.ПЛ., 16А, 250В, БЕЖЕВЫЙ | 178.8
BLNRA010201 | BLANCA О/У РОЗЕТКА двойная с заземлением без шторок, 16А, 250В, БЕЛЫЙ | 250.2
BLNRA010202 | BLANCA О/У РОЗЕТКА двойная с заземлением без шторок, 16А, 250В, МОЛОЧНЫЙ | 261
BLNRA010211 | BLANCA О/У РОЗЕТКА двойная с заземл. без шт. ИЗОЛ.ПЛ.,16А, 250В, БЕЛЫЙ | 240.6
BLNRA010212 | BLANCA О/У РОЗЕТКА двойная с заземл. без штор. ИЗОЛ.ПЛ.,16А, 250В, МОЛОЧНЫЙ | 250.8
BLNRA010217 | BLANCA О/У РОЗЕТКА двойная с заземл. без шт. ИЗОЛ.ПЛ.,16А, 250В, БЕЖЕВЫЙ | 250.8
BLNRA010311 | BLANCA О/У РОЗЕТКА 3-я с заземлением без шторок ИЗОЛ.ПЛ 16А, 250В, БЕЛЫЙ | 362.4
BLNRA010312 | BLANCA О/У РОЗЕТКА 3-я с заземлением без штор. ИЗОЛ.ПЛ 16А, 250В, МОЛОЧНЫЙ | 379.8
BLNRA010317 | BLANCA О/У РОЗЕТКА 3-я с заземлением без шторок ИЗОЛ.ПЛ 16А, 250В, БЕЖЕВЫЙ | 379.8
BLNRA011101 | BLANCA О/У РОЗЕТКА с заземлением со шторками, 16А, 250В, БЕЛЫЙ | 166.2
BLNRA011102 | BLANCA О/У РОЗЕТКА с заземлением со шторками, 16А, 250В, МОЛОЧНЫЙ | 174
BLNRA011111 | BLANCA О/У РОЗЕТКА с заземлением со шторками ИЗОЛ.ПЛ., 16А, 250В, БЕЛЫЙ | 181.2
BLNRA011112 | BLANCA О/У РОЗЕТКА с заземлением со шторк. ИЗОЛ.ПЛ., 16А, 250В, МОЛОЧНЫЙ | 190.2
BLNRA011117 | BLANCA О/У РОЗЕТКА с заземлением со шторками ИЗОЛ.ПЛ., 16А, 250В, БЕЖЕВЫЙ | 190.2
BLNRA011121 | BLANCA О/У РОЗЕТКА с заземлением со шторками МЕТАЛ. ПЛ.16А, 250В, БЕЛЫЙ | 230.4
BLNRA011201 | BLANCA О/У РОЗЕТКА двойная с заземлением со шторками, 16А, 250В, БЕЛЫЙ | 268.8
BLNRA011202 | BLANCA О/У РОЗЕТКА двойная с заземлением со шторк., 16А, 250В, МОЛОЧНЫЙ | 280.8
BLNRA011211 | BLANCA О/У РОЗЕТКА двойная с заземл. со шт. ИЗОЛ.ПЛ.,16А, 250В, БЕЛЫЙ | 258.6
BLNRA011212 | BLANCA О/У РОЗЕТКА двойная с заземл. со шт. ИЗОЛ.ПЛ.,16А, 250В, МОЛОЧНЫЙ | 273
BLNRA011217 | BLANCA О/У РОЗЕТКА двойная с заземл. со шт. ИЗОЛ.ПЛ.,16А, 250В, БЕЖЕВЫЙ | 273
BLNRA011221 | BLANCA О/У РОЗЕТКА двойная с заземл. со шторк. МЕТАЛ.ПЛ.,16А, 250В, БЕЛЫЙ | 334.8
BLNRA011311 | BLANCA О/У РОЗЕТКА 3-я с заземлением со шторками ИЗОЛ.ПЛ.,16А, 250В, БЕЛЫЙ | 381.6
BLNRA011312 | BLANCA О/У РОЗЕТКА 3-я с заземлением со шторками ИЗОЛ.ПЛ.,16А, 250В, МОЛОЧНЫЙ | 400.2
BLNRA011317 | BLANCA О/У РОЗЕТКА 3-я с заземлением со шторками ИЗОЛ.ПЛ.,16А, 250В, БЕЖЕВЫЙ | 400.2
BLNRA011411 | BLANCA О/У РОЗЕТКА 4-я с заземл. со шторками ИЗОЛ.ПЛ.,16А, 250В, БЕЛЫЙ | 536.4
BLNRA011412 | BLANCA О/У РОЗЕТКА 4-я с заземл. со шторк. ИЗОЛ.ПЛ.,16А, 250В, МОЛОЧНЫЙ | 564.6
BLNRA011417 | BLANCA О/У РОЗЕТКА 4-я с заземл. со шторками ИЗОЛ.ПЛ.,16А, 250В, БЕЖЕВЫЙ | 564.6
BLNRA110111 | BLANCA О/У РОЗЕТКА с заземлением без штор.,(КОМПАКТ) ИЗОЛ.ПЛ.16А, 250В, БЕЛЫЙ | 209.4
BLNRA110112 | BLANCA О/У РОЗЕТКА с заземлением без штор.,(КОМПАКТ) ИЗОЛ.ПЛ.16А, 250В,МОЛОЧНЫЙ | 221.4
BLNRA110117 | BLANCA О/У РОЗЕТКА с заземлением без штор.,(КОМПАКТ) ИЗОЛ.ПЛ.16А, 250В, БЕЖЕВЫЙ | 221.4
BLNRA111111 | BLANCA О/У РОЗЕТКА с заземл. со шторк., (КОМПАКТ) ИЗОЛ.ПЛ 16А, 250В, БЕЛЫЙ | 219
BLNRA111112 | BLANCA О/У РОЗЕТКА с заземл. со шторк., (КОМПАКТ) ИЗОЛ.ПЛ 16А, 250В, МОЛОЧНЫЙ | 231
BLNRA111117 | BLANCA О/У РОЗЕТКА с заземл. со шторк., (КОМПАКТ) ИЗОЛ.ПЛ 16А, 250В, БЕЖЕВЫЙ | 231
BLNRK000011 | BLANCA О/У КОРОБКА РАСПРЕДЕЛИТЕЛЬНАЯ IP42, БЕЛЫЙ | 67.08
BLNRK000012 | BLANCA О/У КОРОБКА РАСПРЕДЕЛИТЕЛЬНАЯ IP42, МОЛОЧНЫЙ | 70.26
BLNRK000017 | BLANCA О/У КОРОБКА РАСПРЕДЕЛИТЕЛЬНАЯ IP42, БЕЖЕВЫЙ | 70.26
BLNVA061001 | BLANCA О/У 1-клавишный ВЫКЛЮЧАТЕЛЬ (сх.1), 6А, 250В, БЕЛЫЙ | 131.4
BLNVA061002 | BLANCA О/У 1-клавишный ВЫКЛЮЧАТЕЛЬ (сх.1), 6А, 250В, МОЛОЧНЫЙ | 131.4
BLNVA061011 | BLANCA О/У 1-клавишный ВЫКЛЮЧАТЕЛЬ (сх.1) ИЗОЛ.ПЛ., 6А, 250В, БЕЛЫЙ | 135.6
BLNVA061012 | BLANCA О/У 1-клавишный ВЫКЛЮЧАТЕЛЬ (сх.1) ИЗОЛ.ПЛ., 6А, 250В, МОЛОЧНЫЙ | 135.6
BLNVA061021 | BLANCA О/У 1-клавишный ВЫКЛЮЧАТЕЛЬ (сх.1) МЕТАЛ.ПЛ., 6А, 250В,БЕЛЫЙ | 166.8
BLNVA061101 | BLANCA О/У 1-клавишный ВЫКЛЮЧАТЕЛЬ (сх.1) с подсветкой, 6А, 250В, БЕЛЫЙ | 220.8
BLNVA061102 | BLANCA О/У 1-клавишный ВЫКЛЮЧАТЕЛЬ (сх.1) с подсвет, 6А, 250В, МОЛОЧНЫЙ | 231
BLNVA061111 | BLANCA О/У 1-клавишный ВЫКЛЮЧАТЕЛЬ (сх.1) с подсв.ИЗОЛ.ПЛ.,6А,250В,БЕЛЫЙ | 232.2
BLNVA061112 | BLANCA О/У 1-клавишный ВЫКЛЮЧАТЕЛЬ (сх.1) с подс.ИЗОЛ.ПЛ,6А,250В,МОЛОЧНЫЙ | 242.4
BLNVA061121 | BLANCA О/У 1-клавишный ВЫКЛЮЧАТЕЛЬ (сх.1) с подсв.МЕТАЛ.ПЛ.,6А,250В,БЕЛЫЙ | 253.2
BLNVA065001 | BLANCA О/У 2-клавишный ВЫКЛЮЧАТЕЛЬ (сх.5), 6А, 250В, БЕЛЫЙ | 160.8
BLNVA065002 | BLANCA О/У 2-клавишный ВЫКЛЮЧАТЕЛЬ (сх.5), 6А, 250В, МОЛОЧНЫЙ | 171.6
BLNVA065011 | BLANCA О/У 2-клавишный ВЫКЛЮЧАТЕЛЬ (сх.5) ИЗОЛ.ПЛ., 6А, 250В,БЕЛЫЙ | 182.4
BLNVA065012 | BLANCA О/У 2-клавишный ВЫКЛЮЧАТЕЛЬ (сх.5) ИЗОЛ.ПЛ., 6А, 250В,МОЛОЧНЫЙ | 190.8
BLNVA065021 | BLANCA О/У 2-клавишный ВЫКЛЮЧАТЕЛЬ (сх.5) МЕТАЛ.ПЛ.6А, 250В,БЕЛЫЙ | 182.4
BLNVA065101 | BLANCA О/У 2-клавишный ВЫКЛЮЧАТЕЛЬ (сх.5) с подсветкой, 6А, 250В, БЕЛЫЙ | 238.8
BLNVA065102 | BLANCA О/У 2-клавишный ВЫКЛЮЧАТЕЛЬ (сх.5) с подсвет, 6А, 250В, МОЛОЧНЫЙ | 249.6
BLNVA065111 | BLANCA О/У 2-клавишный ВЫКЛЮЧАТЕЛЬ (сх.5) с подсв.ИЗОЛ.ПЛ.,6А,250В,БЕЛЫЙ | 249.6
BLNVA065112 | BLANCA О/У 2-клавишный ВЫКЛЮЧАТЕЛЬ (сх.5) с подс.ИЗОЛ.ПЛ,6А,250В,МОЛОЧНЫЙ | 261
BLNVA065121 | BLANCA О/У 2-клавишный ВЫКЛЮЧАТЕЛЬ (сх.5) с подсв.МЕТАЛ.ПЛ.,6А,250В,БЕЛЫЙ | 274.8
BLNVA101001 | BLANCA О/У 1-клавишный ВЫКЛЮЧАТЕЛЬ (сх.1), 10А, 250В,БЕЛЫЙ | 136.2
BLNVA101002 | BLANCA О/У 1-клавишный ВЫКЛЮЧАТЕЛЬ (сх.1), 10А, 250В,МОЛОЧНЫЙ | 143.4
BLNVA101011 | BLANCA О/У 1-клавишный ВЫКЛЮЧАТЕЛЬ (сх.1) ИЗОЛ.ПЛ., 10А, 250В,БЕЛЫЙ | 130.2
BLNVA101012 | BLANCA О/У 1-клавишный ВЫКЛЮЧАТЕЛЬ (сх.1) ИЗОЛ.ПЛ., 10А, 250В,МОЛОЧНЫЙ | 138
BLNVA101017 | BLANCA О/У 1-клавишный ВЫКЛЮЧАТЕЛЬ (сх.1) ИЗОЛ.ПЛ., 10А, 250В,БЕЖЕВЫЙ | 137.4
BLNVA101021 | BLANCA О/У 1-клавишный ВЫКЛЮЧАТЕЛЬ (сх.1) МЕТАЛ.ПЛ.,10А, 250В,БЕЛЫЙ | 186
BLNVA101101 | BLANCA О/У 1-клавишный ВЫКЛЮЧАТЕЛЬ (сх.1) с подсветкой, 10А, 250В,БЕЛЫЙ | 242.4
BLNVA101102 | BLANCA О/У 1-клавишный ВЫКЛЮЧАТЕЛЬ (сх.1) с подсвет, 10А, 250В,МОЛОЧНЫЙ | 255.6
BLNVA101111 | BLANCA О/У 1-клавишный ВЫКЛЮЧАТЕЛЬ (сх.1) с подсв.ИЗОЛ.ПЛ.,10А,250В,БЕЛЫЙ | 237.6
BLNVA101112 | BLANCA О/У 1-клавишный ВЫКЛЮЧАТЕЛЬ (сх.1) с подсв.ИЗОЛ.ПЛ,10А,250В,МОЛОЧН | 250.2
BLNVA101117 | BLANCA О/У 1-клавишный ВЫКЛЮЧАТЕЛЬ (сх.1) с подсв.ИЗОЛ.ПЛ.,10А,250В,БЕЖЕВЫЙ | 250.2
BLNVA101121 | BLANCA О/У 1-клавишный ВЫКЛЮЧАТЕЛЬ (сх.1) с подсв.МЕТАЛ.ПЛ.,10А,250В,БЕЛЫЙ | 282.6
BLNVA105001 | BLANCA О/У 2-клавишный ВЫКЛЮЧАТЕЛЬ (сх.5), 10А, 250В,БЕЛЫЙ | 186
BLNVA105002 | BLANCA О/У 2-клавишный ВЫКЛЮЧАТЕЛЬ (сх.5), 10А, 250В,МОЛОЧНЫЙ | 194.4
BLNVA105011 | BLANCA О/У 2-клавишный ВЫКЛЮЧАТЕЛЬ (сх.5) ИЗОЛ.ПЛ., 10А, 250В,БЕЛЫЙ | 196.8
BLNVA105012 | BLANCA О/У 2-клавишный ВЫКЛЮЧАТЕЛЬ (сх.5) ИЗОЛ.ПЛ., 10А, 250В,МОЛОЧНЫЙ | 207
BLNVA105017 | BLANCA О/У 2-клавишный ВЫКЛЮЧАТЕЛЬ (сх.5) ИЗОЛ.ПЛ., 10А, 250В,БЕЖЕВЫЙ | 207
BLNVA105021 | BLANCA О/У 2-клавишный ВЫКЛЮЧАТЕЛЬ (сх.5), МЕТАЛ.ПЛ. 10А, 250В, БЕЛЫЙ | 255.6
BLNVA105101 | BLANCA О/У 2-клавишный ВЫКЛЮЧАТЕЛЬ (сх.5) с подсветкой, 10А, 250В,БЕЛЫЙ | 330
BLNVA105102 | BLANCA О/У 2-клавишный ВЫКЛЮЧАТЕЛЬ (сх.5) с подсвет, 10А, 250В,МОЛОЧНЫЙ | 345.6
BLNVA105111 | BLANCA О/У 2-клавишный ВЫКЛЮЧАТЕЛЬ (сх.5) с подсв.ИЗОЛ.ПЛ.,10А,250В,БЕЛЫЙ | 345.6
BLNVA105112 | BLANCA О/У 2-клавишный ВЫКЛЮЧАТЕЛЬ (сх.5) с подс.ИЗОЛ.ПЛ,10А,250В,МОЛОЧНЫЙ | 363
BLNVA105117 | BLANCA О/У 2-клавишный ВЫКЛЮЧАТЕЛЬ (сх.5) с подсв.ИЗОЛ.ПЛ.,10А,250В,БЕЖЕВЫЙ | 363
BLNVA105121 | BLANCA О/У 2-клавишный ВЫКЛЮЧАТЕЛЬ (сх.5) с подсв.МОН.ПЛ.,10А,250В,БЕЛЫЙ | 381
BLNVA106011 | BLANCA О/У 1-клавишный ПЕРЕКЛЮЧАТЕЛЬ (сх.6) ИЗОЛ.ПЛ., 10А, 250В, БЕЛЫЙ | 216
BLNVA106012 | BLANCA О/У 1-клавишный ПЕРЕКЛЮЧАТЕЛЬ (сх.6) ИЗОЛ.ПЛ.,10А,250В,МОЛОЧНЫЙ | 227.4
BLNVA106017 | BLANCA О/У 1-клавишный ПЕРЕКЛЮЧАТЕЛЬ (сх.6) ИЗОЛ.ПЛ., 10А, 250В, БЕЖЕВЫЙ | 227.4
BLNVA106111 | BLANCA О/У 1-клавишный ПЕРЕКЛЮЧАТЕЛЬ (сх.6) с подсв.ИЗОЛ.ПЛ,10А,250В,БЕЛЫЙ | 320.4
BLNVA106112 | BLANCA О/У 1-клавишный ПЕРЕКЛЮЧАТЕЛЬ (сх.6) с подсв.ИЗОЛ.ПЛ,10А,250В,МОЛОЧНЫЙ | 336.6
BLNVA106117 | BLANCA О/У 1-клавишный ПЕРЕКЛЮЧАТЕЛЬ (сх.6) с подсв.ИЗОЛ.ПЛ,10А,250В,БЕЖЕВЫЙ | 336.6
BLNZA000011 | BLANCA О/У ЗВОНОК проводной, 8мА, 250В, БЕЛЫЙ | 582.6
BLNRS441121 | BLANCA С/У IP44 РОЗЕТКА двойная с заземл. со шторк.,с крышками, 16А, 250В, БЕЛЫЙ | 405.6
BLNRS441122 | BLANCA С/У IP44 РОЗЕТКА двойная с заземл.со шторк,с крышками,16А, 250В, МОЛОЧНЫЙ | 427.8
BLNRS441127 | BLANCA С/У IP44 РОЗЕТКА двойная с заземл. со шторк.,с крышк., 16А, 250В, БЕЖЕВЫЙ | 427.8
A10-4-011 | ВЫКЛЮЧАТЕЛЬ КНОПОЧНЫЙ О/У (250В, 0,4А, ДЛЯ ЭЛ./ЗВОНКОВ) | 65.34
A1-04-011 | ВЫКЛЮЧАТЕЛЬ КНОПОЧНЫЙ ОТКРЫТОЙ УСТАНОВКИ ДЛЯ ЭЛ.ЗВОНКОВ, 250B/0.4A | 68.7
A1-04-011-I | ВЫКЛЮЧАТЕЛЬ КНОПОЧНЫЙ 250В 0.4А ДЛЯ ЭЛЕКТРОЗВОНКОВ DIY | 71.76
BLNCA101013 | BLANCA О/У 1-клавишный ВЫКЛЮЧАТЕЛЬ (сх.1) с самовозв.,ИЗОЛ.ПЛ.,10А,АЛЮМИНИЙ | 328.2
BLNCA101014 | BLANCA О/У 1-клавишный ВЫКЛЮЧАТЕЛЬ (сх.1) с самовозв.,ИЗОЛ.ПЛ.,10А, ТИТАН | 328.2
BLNCA101015 | BLANCA О/У 1-клавишный ВЫКЛЮЧАТЕЛЬ (сх.1) с самовозв,ИЗОЛ.ПЛ., 10А, ЯСЕНЬ | 436.8
BLNCA101016 | BLANCA О/У 1-клавишный ВЫКЛЮЧАТЕЛЬ (сх.1) с самовозв.,ИЗОЛ.ПЛ.,10А,АНТРАЦИТ | 328.2
BLNRA000103 | BLANCA О/У РОЗЕТКА без заземления без шторок, 16А, 250В, АЛЮМИНИЙ | 207
BLNRA000104 | BLANCA О/У РОЗЕТКА без заземления без шторок, 16А, 250В, ТИТАН | 207
BLNRA000105 | BLANCA О/У РОЗЕТКА без заземления без шторок, 16А, 250В, ЯСЕНЬ | 275.4
BLNRA000106 | BLANCA О/У РОЗЕТКА без заземления без шторок, 16А, 250В, АНТРАЦИТ | 207
BLNRA000113 | BLANCA О/У РОЗЕТКА без заземления без штор. ИЗОЛ.ПЛ., 16А, 250В, АЛЮМИНИЙ | 216.6
BLNRA000114 | BLANCA О/У РОЗЕТКА без заземления без штор. ИЗОЛ.ПЛ., 16А, 250В, ТИТАН | 216.6
BLNRA000115 | BLANCA О/У РОЗЕТКА без заземления без шторок ИЗОЛ.ПЛ., 16А, 250В, ЯСЕНЬ | 289.8
BLNRA000116 | BLANCA О/У РОЗЕТКА без заземления без штор. ИЗОЛ.ПЛ., 16А, 250В, АНТРАЦИТ | 216.6
BLNRA000203 | BLANCA О/У РОЗЕТКА двойная без заземления без штор., 16А, 250В, АЛЮМИНИЙ | 282
BLNRA000204 | BLANCA О/У РОЗЕТКА двойная без заземления без штор., 16А, 250В, ТИТАН | 282
BLNRA000205 | BLANCA О/У РОЗЕТКА двойная без заземления без шторок, 16А, 250В, ЯСЕНЬ | 371.4
BLNRA000206 | BLANCA О/У РОЗЕТКА двойная без заземления без штор., 16А, 250В, АНТРАЦИТ | 282
BLNRA000213 | BLANCA О/У РОЗЕТКА двойная без заземл. без штор. ИЗОЛ.ПЛ.,16А,250В,АЛЮМИНИЙ | 295.8
BLNRA000214 | BLANCA О/У РОЗЕТКА двойная без заземл. без штор. ИЗОЛ.ПЛ.,16А,250В,ТИТАН | 295.8
BLNRA000215 | BLANCA О/У РОЗЕТКА двойная без заземл. без штор. ИЗОЛ.ПЛ.,16А,250В, ЯСЕНЬ | 393.6
BLNRA000216 | BLANCA О/У РОЗЕТКА двойная без заземл. без штор. ИЗОЛ.ПЛ.,16А,250В,АНТРАЦИТ | 295.8
BLNRA000313 | BLANCA О/У РОЗЕТКА 3-ая без заземления без штор. ИЗОЛ.ПЛ., 16А, 250В,АЛЮМИНИЙ | 442.2
BLNRA000314 | BLANCA О/У РОЗЕТКА 3-ая без заземления без штор. ИЗОЛ.ПЛ., 16А, 250В,ТИТАН | 442.2
BLNRA000315 | BLANCA О/У РОЗЕТКА 3-ая без заземления без штор. ИЗОЛ.ПЛ., 16А, 250В, ЯСЕНЬ | 591
BLNRA000316 | BLANCA О/У РОЗЕТКА 3-ая без заземления без штор. ИЗОЛ.ПЛ., 16А, 250В,АНТРАЦИТ | 442.2
BLNRA000413 | BLANCA О/У РОЗЕТКА 4-ая без заземления без штор. ИЗОЛ.ПЛ.,16А, 250В,АЛЮМИНИЙ | 554.4
BLNRA000414 | BLANCA О/У РОЗЕТКА 4-ая без заземления без штор. ИЗОЛ.ПЛ.,16А, 250В, ТИТАН | 554.4
BLNRA000415 | BLANCA О/У РОЗЕТКА 4-ая без заземления без штор. ИЗОЛ.ПЛ.,16А, 250В, ЯСЕНЬ | 738.6
BLNRA000416 | BLANCA О/У РОЗЕТКА 4-ая без заземления без штор. ИЗОЛ.ПЛ.,16А, 250В,АНТРАЦИТ | 554.4
BLNRA001113 | BLANCA О/У РОЗЕТКА без заземл. со шторк. ИЗОЛ.ПЛ., 16А, 250В, АЛЮМИНИЙ | 235.2
BLNRA001114 | BLANCA О/У РОЗЕТКА без заземл. со шторк. ИЗОЛ.ПЛ., 16А, 250В, ТИТАН | 235.2
BLNRA001115 | BLANCA О/У РОЗЕТКА без заземления со шторк. ИЗОЛ.ПЛ., 16А, 250В, ЯСЕНЬ | 309
BLNRA001116 | BLANCA О/У РОЗЕТКА без заземл. со шторк. ИЗОЛ.ПЛ., 16А, 250В, АНТРАЦИТ | 235.2
BLNRA001213 | BLANCA О/У РОЗЕТКА двойная без заземл. со шт. ИЗОЛ.ПЛ.,16А,250В,АЛЮМИНИЙ | 325.8
BLNRA001214 | BLANCA О/У РОЗЕТКА двойная без заземл. со шт. ИЗОЛ.ПЛ.,16А,250В, ТИТАН | 325.8
BLNRA001215 | BLANCA О/У РОЗЕТКА двойная без заземл. со шторк. ИЗОЛ.ПЛ.,16А,250В, ЯСЕНЬ | 432.6
BLNRA001216 | BLANCA О/У РОЗЕТКА двойная без заземл. со шт. ИЗОЛ.ПЛ.,16А,250В,АНТРАЦИТ | 325.8
BLNRA001313 | BLANCA О/У РОЗЕТКА 3-я без заземл. со шторк. ИЗОЛ.ПЛ.,16А,250В,АЛЮМИНИЙ | 510
BLNRA001314 | BLANCA О/У РОЗЕТКА 3-я без заземл. со шторк. ИЗОЛ.ПЛ.,16А,250В, ТИТАН | 510
BLNRA001315 | BLANCA О/У РОЗЕТКА 3-я без заземл. со шторк. ИЗОЛ.ПЛ.,16А, 250В, ЯСЕНЬ | 676.2
BLNRA001316 | BLANCA О/У РОЗЕТКА 3-я без заземл. со шторк. ИЗОЛ.ПЛ.,16А,250В,АНТРАЦИТ | 510
BLNRA010103 | BLANCA О/У РОЗЕТКА с заземлением без шторок, 16А, 250В, АЛЮМИНИЙ | 237.6
BLNRA010104 | BLANCA О/У РОЗЕТКА с заземлением без шторок, 16А, 250В, ТИТАН | 237.6
BLNRA010105 | BLANCA О/У РОЗЕТКА с заземлением без шторок, 16А, 250В, ЯСЕНЬ | 313.2
BLNRA010106 | BLANCA О/У РОЗЕТКА с заземлением без шторок, 16А, 250В, АНТРАЦИТ | 237.6
BLNRA010113 | BLANCA О/У РОЗЕТКА с заземлением без штор. ИЗОЛ.ПЛ., 16А, 250В, АЛЮМИНИЙ | 270
BLNRA010114 | BLANCA О/У РОЗЕТКА с заземлением без штор. ИЗОЛ.ПЛ., 16А, 250В, ТИТАН | 270
BLNRA010115 | BLANCA О/У РОЗЕТКА с заземлением без шторок ИЗОЛ.ПЛ., 16А, 250В, ЯСЕНЬ | 361.2
BLNRA010116 | BLANCA О/У РОЗЕТКА с заземлением без штор. ИЗОЛ.ПЛ., 16А, 250В, АНТРАЦИТ | 270
BLNRA010203 | BLANCA О/У РОЗЕТКА двойная с заземлением без шторок, 16А, 250В, АЛЮМИНИЙ | 369.6
BLNRA010204 | BLANCA О/У РОЗЕТКА двойная с заземлением без шторок, 16А, 250В, ТИТАН | 369.6
BLNRA010205 | BLANCA О/У РОЗЕТКА двойная с заземлением без шторок, 16А, 250В, ЯСЕНЬ | 492
BLNRA010206 | BLANCA О/У РОЗЕТКА двойная с заземлением без шторок, 16А, 250В, АНТРАЦИТ | 369.6
BLNRA010213 | BLANCA О/У РОЗЕТКА двойная с заземл. без штор. ИЗОЛ.ПЛ.,16А, 250В, АЛЮМИНИЙ | 355.2
BLNRA010214 | BLANCA О/У РОЗЕТКА двойная с заземл. без штор. ИЗОЛ.ПЛ.,16А, 250В, ТИТАН | 355.2
BLNRA010215 | BLANCA О/У РОЗЕТКА двойная с заземл. без штор. ИЗОЛ.ПЛ.,16А, 250В, ЯСЕНЬ | 473.4
BLNRA010216 | BLANCA О/У РОЗЕТКА двойная с заземл. без штор. ИЗОЛ.ПЛ.,16А, 250В, АНТРАЦИТ | 355.2
BLNRA010313 | BLANCA О/У РОЗЕТКА 3-я с заземлением без штор. ИЗОЛ.ПЛ.,16А, 250В, АЛЮМИНИЙ | 539.4
BLNRA010314 | BLANCA О/У РОЗЕТКА 3-я с заземлением без штор. ИЗОЛ.ПЛ.,16А, 250В, ТИТАН | 539.4
BLNRA010315 | BLANCA О/У РОЗЕТКА 3-я с заземлением без шторок ИЗОЛ.ПЛ.,16А, 250В, ЯСЕНЬ | 718.2
BLNRA010316 | BLANCA О/У РОЗЕТКА 3-я с заземлением без штор. ИЗОЛ.ПЛ.,16А, 250В, АНТРАЦИТ | 539.4
BLNRA011103 | BLANCA О/У РОЗЕТКА с заземлением со шторками, 16А, 250В, АЛЮМИНИЙ | 252
BLNRA011104 | BLANCA О/У РОЗЕТКА с заземлением со шторками, 16А, 250В, ТИТАН | 252
BLNRA011105 | BLANCA О/У РОЗЕТКА с заземлением со шторками, 16А, 250В, ЯСЕНЬ | 334.8
BLNRA011106 | BLANCA О/У РОЗЕТКА с заземлением со шторками, 16А, 250В, АНТРАЦИТ | 252
BLNRA011113 | BLANCA О/У РОЗЕТКА с заземлением со шторк. ИЗОЛ.ПЛ., 16А, 250В, АЛЮМИНИЙ | 285.6
BLNRA011114 | BLANCA О/У РОЗЕТКА с заземлением со шторк. ИЗОЛ.ПЛ., 16А, 250В, ТИТАН | 285.6
BLNRA011115 | BLANCA О/У РОЗЕТКА с заземлением со шторками ИЗОЛ.ПЛ., 16А, 250В, ЯСЕНЬ | 381.6
BLNRA011116 | BLANCA О/У РОЗЕТКА с заземлением со шторк. ИЗОЛ.ПЛ., 16А, 250В, АНТРАЦИТ | 285.6
BLNRA011203 | BLANCA О/У РОЗЕТКА двойная с заземлением со шторк., 16А, 250В, АЛЮМИНИЙ | 400.8
BLNRA011204 | BLANCA О/У РОЗЕТКА двойная с заземлением со шторк., 16А, 250В, ТИТАН | 400.8
BLNRA011205 | BLANCA О/У РОЗЕТКА двойная с заземлением со шторками, 16А, 250В, ЯСЕНЬ | 534
BLNRA011206 | BLANCA О/У РОЗЕТКА двойная с заземлением со шторк., 16А, 250В, АНТРАЦИТ | 400.8
BLNRA011213 | BLANCA О/У РОЗЕТКА двойная с заземл. со шторк. ИЗОЛ.ПЛ.,16А,250В,АЛЮМИНИЙ | 387
BLNRA011214 | BLANCA О/У РОЗЕТКА двойная с заземл. со шторк. ИЗОЛ.ПЛ.,16А,250В, ТИТАН | 387
BLNRA011215 | BLANCA О/У РОЗЕТКА двойная с заземл. со шторк. ИЗОЛ.ПЛ.,16А,250В, ЯСЕНЬ | 514.8
BLNRA011216 | BLANCA О/У РОЗЕТКА двойная с заземл. со шторк. ИЗОЛ.ПЛ.,16А,250В,АНТРАЦИТ | 387
BLNRA011313 | BLANCA О/У РОЗЕТКА 3-я с заземл. со шторк. ИЗОЛ.ПЛ.,16А, 250В, АЛЮМИНИЙ | 568.8
BLNRA011314 | BLANCA О/У РОЗЕТКА 3-я с заземл. со шторк. ИЗОЛ.ПЛ.,16А, 250В, ТИТАН | 568.8
BLNRA011315 | BLANCA О/У РОЗЕТКА 3-я с заземлением со шторками ИЗОЛ.ПЛ.,16А, 250В, ЯСЕНЬ | 757.8
BLNRA011316 | BLANCA О/У РОЗЕТКА 3-я с заземлением со шторками ИЗОЛ.ПЛ.,16А, 250В, АНТРАЦ | 568.8
BLNRA011413 | BLANCA О/У РОЗЕТКА 4-я с заземл. со шторк. ИЗОЛ.ПЛ.,16А, 250В, АЛЮМИНИЙ | 804
BLNRA011414 | BLANCA О/У РОЗЕТКА 4-я с заземл. со шторк. ИЗОЛ.ПЛ.,16А, 250В, ТИТАН | 804
BLNRA011415 | BLANCA О/У РОЗЕТКА 4-я с заземл. со шторк. ИЗОЛ.ПЛ.,16А, 250В, ЯСЕНЬ | 1068.6
BLNRA011416 | BLANCA О/У РОЗЕТКА 4-я с заземл. со шторк. ИЗОЛ.ПЛ.,16А, 250В, АНТРАЦИТ | 804
BLNRA110113 | BLANCA О/У РОЗЕТКА с заземлением без штор.,(КОМПАКТ) ИЗОЛ.ПЛ.16А, 250В,АЛЮМИН | 313.2
BLNRA110114 | BLANCA О/У РОЗЕТКА с заземлением без штор.,(КОМПАКТ) ИЗОЛ.ПЛ.16А, 250В,ТИТАН | 313.2
BLNRA110115 | BLANCA О/У РОЗЕТКА с заземлением без шторок,(КОМПАКТ) ИЗОЛ.ПЛ. 16А, 250В, ЯСЕНЬ | 415.8
BLNRA110116 | BLANCA О/У РОЗЕТКА с заземлением без штор.,(КОМПАКТ) ИЗОЛ.ПЛ.16А, 250В,АНТРАЦИТ | 313.2
BLNRA111113 | BLANCA О/У РОЗЕТКА с заземл. со шторк., (КОМПАКТ) ИЗОЛ.ПЛ 16А, 250В,АЛЮМИНИЙ | 328.2
BLNRA111114 | BLANCA О/У РОЗЕТКА с заземл. со шторк., (КОМПАКТ) ИЗОЛ.ПЛ 16А, 250В,ТИТАН | 328.2
BLNRA111115 | BLANCA О/У РОЗЕТКА с заземлением со шторк., (КОМПАКТ) ИЗОЛ.ПЛ, 16А, 250В, ЯСЕНЬ | 432.6
BLNRA111116 | BLANCA О/У РОЗЕТКА с заземл. со шторк., (КОМПАКТ) ИЗОЛ.ПЛ 16А, 250В, АНТРАЦИТ | 328.2
BLNRK000013 | BLANCA О/У КОРОБКА РАСПРЕДЕЛИТЕЛЬНАЯ IP42, АЛЮМИНИЙ | 100.26
BLNRK000014 | BLANCA О/У КОРОБКА РАСПРЕДЕЛИТЕЛЬНАЯ IP42, ТИТАН | 100.26
BLNRK000015 | BLANCA О/У КОРОБКА РАСПРЕДЕЛИТЕЛЬНАЯ IP42, ЯСЕНЬ | 134.4
BLNRK000016 | BLANCA О/У КОРОБКА РАСПРЕДЕЛИТЕЛЬНАЯ IP42, АНТРАЦИТ | 100.26
BLNVA101003 | BLANCA О/У 1-клавишный ВЫКЛЮЧАТЕЛЬ (сх.1), 10А, 250В, АЛЮМИНИЙ | 207
BLNVA101004 | BLANCA О/У 1-клавишный ВЫКЛЮЧАТЕЛЬ (сх.1), 10А, 250В, ТИТАН | 207
BLNVA101005 | BLANCA О/У 1-клавишный ВЫКЛЮЧАТЕЛЬ (сх.1), 10А, 250В, ЯСЕНЬ | 275.4
BLNVA101006 | BLANCA О/У 1-клавишный ВЫКЛЮЧАТЕЛЬ (сх.1), 10А, 250В, АНТРАЦИТ | 207
BLNVA101013 | BLANCA О/У 1-клавишный ВЫКЛЮЧАТЕЛЬ (сх.1) ИЗОЛ.ПЛ., 10А, 250В, АЛЮМИНИЙ | 224.4
BLNVA101014 | BLANCA О/У 1-клавишный ВЫКЛЮЧАТЕЛЬ (сх.1) ИЗОЛ.ПЛ., 10А, 250В, ТИТАН | 207
BLNVA101015 | BLANCA О/У 1-клавишный ВЫКЛЮЧАТЕЛЬ (сх.1) ИЗОЛ.ПЛ., 10А, 250В, ЯСЕНЬ | 276.6
BLNVA101016 | BLANCA О/У 1-клавишный ВЫКЛЮЧАТЕЛЬ (сх.1) ИЗОЛ.ПЛ., 10А, 250В, АНТРАЦИТ | 207
BLNVA101103 | BLANCA О/У 1-клавишный ВЫКЛЮЧАТЕЛЬ (сх.1) с подсв., 10А, 250В, АЛЮМИНИЙ | 363
BLNVA101104 | BLANCA О/У 1-клавишный ВЫКЛЮЧАТЕЛЬ (сх.1) с подсв., 10А, 250В, ТИТАН | 363
BLNVA101105 | BLANCA О/У 1-клавишный ВЫКЛЮЧАТЕЛЬ (сх.1) с подсв., 10А, 250В, ЯСЕНЬ | 481.2
BLNVA101106 | BLANCA О/У 1-клавишный ВЫКЛЮЧАТЕЛЬ (сх.1) с подсв., 10А, 250В, АНТРАЦИТ | 363
BLNVA101113 | BLANCA О/У 1-клавишный ВЫКЛЮЧАТЕЛЬ (сх.1)с подсв.ИЗОЛ.ПЛ.,10А,250В,АЛЮМИНИЙ | 355.2
BLNVA101114 | BLANCA О/У 1-клавишный ВЫКЛЮЧАТЕЛЬ (сх.1) с подсв.ИЗОЛ.ПЛ,10А,250В, ТИТАН | 355.2
BLNVA101115 | BLANCA О/У 1-клавишный ВЫКЛЮЧАТЕЛЬ (сх.1) с подсв.ИЗОЛ.ПЛ,10А,250В, ЯСЕНЬ | 472.8
BLNVA101116 | BLANCA О/У 1-клавишный ВЫКЛЮЧАТЕЛЬ (сх.1) с подсв.ИЗОЛ.ПЛ,10А,250В,АНТРАЦИТ | 355.2
BLNVA105003 | BLANCA О/У 2-клавишный ВЫКЛЮЧАТЕЛЬ (сх.5), 10А, 250В, АЛЮМИНИЙ | 282
BLNVA105004 | BLANCA О/У 2-клавишный ВЫКЛЮЧАТЕЛЬ (сх.5), 10А, 250В, ТИТАН | 282
BLNVA105005 | BLANCA О/У 2-клавишный ВЫКЛЮЧАТЕЛЬ (сх.5), 10А, 250В, ЯСЕНЬ | 371.4
BLNVA105006 | BLANCA О/У 2-клавишный ВЫКЛЮЧАТЕЛЬ (сх.5), 10А, 250В, АНТРАЦИТ | 282
BLNVA105013 | BLANCA О/У 2-клавишный ВЫКЛЮЧАТЕЛЬ (сх.5) ИЗОЛ.ПЛ., 10А, 250В, АЛЮМИНИЙ | 295.8
BLNVA105014 | BLANCA О/У 2-клавишный ВЫКЛЮЧАТЕЛЬ (сх.5) ИЗОЛ.ПЛ., 10А, 250В, ТИТАН | 295.8
BLNVA105015 | BLANCA О/У 2-клавишный ВЫКЛЮЧАТЕЛЬ (сх.5) ИЗОЛ.ПЛ., 10А, 250В, ЯСЕНЬ | 393.6
BLNVA105016 | BLANCA О/У 2-клавишный ВЫКЛЮЧАТЕЛЬ (сх.5) ИЗОЛ.ПЛ., 10А, 250В, АНТРАЦИТ | 295.8
BLNVA105103 | BLANCA О/У 2-клавишный ВЫКЛЮЧАТЕЛЬ (сх.5) с подсв., 10А, 250В, АЛЮМИНИЙ | 491.4
BLNVA105104 | BLANCA О/У 2-клавишный ВЫКЛЮЧАТЕЛЬ (сх.5) с подсв., 10А, 250В, ТИТАН | 491.4
BLNVA105105 | BLANCA О/У 2-клавишный ВЫКЛЮЧАТЕЛЬ (сх.5) с подсв., 10А, 250В, ЯСЕНЬ | 655.2
BLNVA105106 | BLANCA О/У 2-клавишный ВЫКЛЮЧАТЕЛЬ (сх.5) с подсв., 10А, 250В, АНТРАЦИТ | 491.4
BLNVA105113 | BLANCA О/У 2-клавишный ВЫКЛЮЧАТЕЛЬ (сх.5) с подсв.ИЗОЛ.ПЛ,10А,250В,АЛЮМИНИЙ | 517.2
BLNVA105114 | BLANCA О/У 2-клавишный ВЫКЛЮЧАТЕЛЬ (сх.5) с подсв.ИЗОЛ.ПЛ,10А,250В, ТИТАН | 517.2
BLNVA105115 | BLANCA О/У 2-клавишный ВЫКЛЮЧАТЕЛЬ (сх.5) с подсв.ИЗОЛ.ПЛ,10А,250В, ЯСЕНЬ | 687.6
BLNVA105116 | BLANCA О/У 2-клавишный ВЫКЛЮЧАТЕЛЬ (сх.5) с подсв.ИЗОЛ.ПЛ,10А,250В,АНТРАЦИТ | 517.2
BLNVA106013 | BLANCA О/У 1-клавишный ПЕРЕКЛЮЧАТЕЛЬ (сх.6) ИЗОЛ.ПЛ, 10А, 250В, АЛЮМИНИЙ | 321.6
BLNVA106014 | BLANCA О/У 1-клавишный ПЕРЕКЛЮЧАТЕЛЬ (сх.6) ИЗОЛ.ПЛ, 10А, 250В, ТИТАН | 321.6
BLNVA106015 | BLANCA О/У 1-клавишный ПЕРЕКЛЮЧАТЕЛЬ (сх.6) ИЗОЛ.ПЛ., 10А, 250В, ЯСЕНЬ | 427.8
BLNVA106016 | BLANCA О/У 1-клавишный ПЕРЕКЛЮЧАТЕЛЬ (сх.6) ИЗОЛ.ПЛ, 10А, 250В, АНТРАЦИТ | 321.6
BLNVA106113 | BLANCA О/У 1-клавишный ПЕРЕКЛЮЧАТЕЛЬ(сх.6)с подсв.ИЗОЛ.ПЛ,10А,250В,АЛЮМИНИЙ | 479.4
BLNVA106114 | BLANCA О/У 1-клавишный ПЕРЕКЛЮЧАТЕЛЬ (сх.6) с подсв.ИЗОЛ.ПЛ,10А,250В, ТИТАН | 479.4
BLNVA106115 | BLANCA О/У 1-клавишный ПЕРЕКЛЮЧАТЕЛЬ (сх.6) с подсв.ИЗОЛ.ПЛ,10А,250В, ЯСЕНЬ | 637.2
BLNVA106116 | BLANCA О/У 1-клавишный ПЕРЕКЛЮЧАТЕЛЬ (сх.6) с подсв.ИЗОЛ.ПЛ,10А,250В,АНТРАЦ | 479.4
BLNRS441123 | BLANCA С/У IP44 РОЗЕТКА двойная с заземл.со шторк.,с крышками,16А,250В, АЛЮМИНИЙ | 607.8
BLNRS441124 | BLANCA С/У IP44 РОЗЕТКА двойная с заземл. со шторк., с крышками,16А, 250В, ТИТАН | 607.8
BLNRS441125 | BLANCA С/У IP44 РОЗЕТКА двойная с заземл. со штор., с крышками, 16А, 250В, ЯСЕНЬ | 808.2
BLNRS441126 | BLANCA С/У IP44 РОЗЕТКА двойная с заземл.со шторк.,с крышками,16А,250В, АНТРАЦИТ | 607.8
BLNRS441111 | BLANCA С/У IP44 РОЗЕТКА с заземл. со шторк., с крышкой, 16А, 250В, БЕЛЫЙ | 262.2
BLNRS441112 | BLANCA С/У IP44 РОЗЕТКА с заземл. со шторк., с крышкой, 16А, 250В, МОЛОЧНЫЙ | 275.4
BLNRS441113 | BLANCA С/У IP44 РОЗЕТКА с заземл. со шторк., с крышкой, 16А, 250В, АЛЮМИНИЙ | 393.6
BLNRS441114 | BLANCA С/У IP44 РОЗЕТКА с заземл. со шторк., с крышкой, 16А, 250В, ТИТАН | 393.6
BLNRS441115 | BLANCA С/У IP44 РОЗЕТКА с заземл. со шторк., с крышкой, 16А, 250В, ЯСЕНЬ | 524.4
BLNRS441116 | BLANCA С/У IP44 РОЗЕТКА с заземл. со шторк., с крышкой, 16А, 250В, АНТРАЦИТ | 393.6
BLNRS441117 | BLANCA С/У IP44 РОЗЕТКА с заземл. со шторк., с крышкой, 16А, 250В, БЕЖЕВЫЙ | 275.4
BLNVS410601 | BLANCA С/У IP44 1-клавишный ПЕРЕКЛЮЧАТЕЛЬ (сх.6), 10AX, 250В, БЕЛЫЙ | 312
BLNVS410602 | BLANCA С/У IP44 1-клавишный ПЕРЕКЛЮЧАТЕЛЬ (сх.6), 10AX, 250В, МОЛОЧНЫЙ | 331.2
BLNVS410603 | BLANCA С/У IP44 1-клавишный ПЕРЕКЛЮЧАТЕЛЬ (сх.6), 10AX, 250В, АЛЮМИНИЙ | 468
BLNVS410604 | BLANCA С/У IP44 1-клавишный ПЕРЕКЛЮЧАТЕЛЬ (сх.6), 10AX, 250В, ТИТАН | 468
BLNVS410605 | BLANCA С/У IP44 1-клавишный ПЕРЕКЛЮЧАТЕЛЬ (сх.6), 10AX, 250В, ЯСЕНЬ | 624
BLNVS410606 | BLANCA С/У IP44 1-клавишный ПЕРЕКЛЮЧАТЕЛЬ (сх.6), 10AX, 250В, АНТРАЦИТ | 468
BLNVS410607 | BLANCA С/У IP44 1-клавишный ПЕРЕКЛЮЧАТЕЛЬ (сх.6), 10AX, 250В, БЕЖЕВЫЙ | 331.2
BLNIS011003 | BLANCA С/У РОЗЕТКА телефонная RJ11, АЛЮМИНИЙ | 319.8
BLNIS011004 | BLANCA С/У РОЗЕТКА телефонная RJ11, ТИТАН | 319.8
BLNIS011005 | BLANCA С/У РОЗЕТКА телефонная RJ11, ЯСЕНЬ | 425.4
BLNIS011006 | BLANCA С/У РОЗЕТКА телефонная RJ11, АНТРАЦИТ | 319.8
BLNIS045003 | BLANCA С/У РОЗЕТКА компьютерная RJ45, кат.5E, АЛЮМИНИЙ | 478.8
BLNIS045004 | BLANCA С/У РОЗЕТКА компьютерная RJ45, кат.5E, ТИТАН | 478.8
BLNIS045005 | BLANCA С/У РОЗЕТКА компьютерная RJ45, кат.5E, ЯСЕНЬ | 637.8
BLNIS045006 | BLANCA С/У РОЗЕТКА компьютерная RJ45, кат.5E, АНТРАЦИТ | 478.8
BLNIS045113 | BLANCA С/У РОЗЕТКА двойная: комп.RJ45, кат.5E + телефон. RJ11, АЛЮМИНИЙ | 666.6
BLNIS045114 | BLANCA С/У РОЗЕТКА двойная: комп.RJ45, кат.5E + телефон. RJ11, ТИТАН | 666.6
BLNIS045115 | BLANCA С/У РОЗЕТКА двойная: комп.RJ45, кат.5E + телефон. RJ11, ЯСЕНЬ | 888
BLNIS045116 | BLANCA С/У РОЗЕТКА двойная: комп.RJ45, кат.5E + телефон. RJ11, АНТРАЦИТ | 666.6
BLNIS045453 | BLANCA С/У РОЗЕТКА двойная компьютерная RJ45, кат.5E, АЛЮМИНИЙ | 715.2
BLNIS045454 | BLANCA С/У РОЗЕТКА двойная компьютерная RJ45, кат.5E,ТИТАН | 715.2
BLNIS045455 | BLANCA С/У РОЗЕТКА двойная компьютерная RJ45, кат.5E, ЯСЕНЬ | 951.6
BLNIS045456 | BLANCA С/У РОЗЕТКА двойная компьютерная RJ45, кат.5E, АНТРАЦИТ | 715.2
BLNTS000013 | BLANCA С/У КОННЕКТОР ТВ, АЛЮМИНИЙ | 301.2
BLNTS000014 | BLANCA С/У КОННЕКТОР ТВ, ТИТАН | 301.2
BLNTS000015 | BLANCA С/У КОННЕКТОР ТВ, ЯСЕНЬ | 400.8
BLNTS000016 | BLANCA С/У КОННЕКТОР ТВ, АНТРАЦИТ | 301.2
BLNIS011001 | BLANCA С/У РОЗЕТКА телефонная RJ11, БЕЛЫЙ | 214.8
BLNIS011002 | BLANCA С/У РОЗЕТКА телефонная RJ11, МОЛОЧНЫЙ | 226.2
BLNIS011007 | BLANCA С/У РОЗЕТКА телефонная RJ11, БЕЖЕВЫЙ | 226.2
BLNIS045001 | BLANCA С/У РОЗЕТКА компьютерная RJ45, кат.5E, БЕЛЫЙ | 321
BLNIS045002 | BLANCA С/У РОЗЕТКА компьютерная RJ45, кат.5E, МОЛОЧНЫЙ | 336
BLNIS045007 | BLANCA С/У РОЗЕТКА компьютерная RJ45, кат.5E, БЕЖЕВЫЙ | 309.6
BLNIS045111 | BLANCA С/У РОЗЕТКА двойная: комп.RJ45, кат.5E + телефон. RJ11, БЕЛЫЙ | 447
BLNIS045112 | BLANCA С/У РОЗЕТКА двойная: комп.RJ45, кат.5E + телефон. RJ11, МОЛОЧНЫЙ | 469.8
BLNIS045117 | BLANCA С/У РОЗЕТКА двойная: комп.RJ45, кат.5E + телефон. RJ11, БЕЖЕВЫЙ | 469.8
BLNIS045451 | BLANCA С/У РОЗЕТКА двойная компьютерная RJ45, кат.5E, БЕЛЫЙ | 478.8
BLNIS045452 | BLANCA С/У РОЗЕТКА двойная компьютерная RJ45, кат.5E, МОЛОЧНЫЙ | 502.8
BLNIS045457 | BLANCA С/У РОЗЕТКА двойная компьютерная RJ45, кат.5E, БЕЖЕВЫЙ | 457.8
BLNPS000011 | BLANCA С/У РОЗЕТКА FM радио, БЕЛЫЙ | 169.2
BLNSS040012 | BLANCA С/У СВЕТОРЕГУЛЯТОР (диммер) поворотно-нажим. универсальный 400ВТ,МОЛОЧНЫЙ | 3792
BLNTS000011 | BLANCA С/У КОННЕКТОР ТВ, БЕЛЫЙ | 200.4
BLNTS000012 | BLANCA С/У КОННЕКТОР ТВ, МОЛОЧНЫЙ | 210.6
BLNTS000017 | BLANCA С/У КОННЕКТОР ТВ, БЕЖЕВЫЙ | 210.6
BLNIA011001 | BLANCA О/У РОЗЕТКА телефонная RJ11 ИЗОЛ.ПЛ.,БЕЛЫЙ | 294.6
BLNIA011002 | BLANCA О/У РОЗЕТКА телефонная RJ11 ИЗОЛ.ПЛ.,МОЛОЧНЫЙ | 309
BLNIA011007 | BLANCA О/У РОЗЕТКА телефонная RJ11 ИЗОЛ.ПЛ.,БЕЖЕВЫЙ | 309
BLNIA045001 | BLANCA О/У РОЗЕТКА компьютерная RJ45, кат.5E, ИЗОЛ.ПЛ.,БЕЛЫЙ | 382.8
BLNIA045002 | BLANCA О/У РОЗЕТКА компьютерная RJ45, кат.5E, ИЗОЛ.ПЛ.,МОЛОЧНЫЙ | 401.4
BLNIA045007 | BLANCA О/У РОЗЕТКА компьютерная RJ45, кат.5E, ИЗОЛ.ПЛ.,БЕЖЕВЫЙ | 401.4
BLNIA045111 | BLANCA О/У РОЗЕТКА двойная: комп.RJ45, кат.5E + телеф. RJ11, ИЗОЛ.ПЛ.,БЕЛЫЙ | 439.8
BLNIA045112 | BLANCA О/У РОЗЕТКА двойная: комп.RJ45, кат.5E + телеф. RJ11, ИЗОЛ.ПЛ.,МОЛОЧНЫЙ | 462
BLNIA045117 | BLANCA О/У РОЗЕТКА двойная: комп.RJ45, кат.5E + телеф. RJ11, ИЗОЛ.ПЛ.,БЕЖЕВЫЙ | 462
BLNIA045451 | BLANCA О/У РОЗЕТКА двойная компьютерная RJ45, кат.5E, ИЗОЛ.ПЛ.,БЕЛЫЙ | 526.2
BLNIA045452 | BLANCA О/У РОЗЕТКА двойная компьютерная RJ45, кат.5E, ИЗОЛ.ПЛ.,МОЛОЧНЫЙ | 556.2
BLNIA045457 | BLANCA О/У РОЗЕТКА двойная компьютерная RJ45, кат.5E, ИЗОЛ.ПЛ.,БЕЖЕВЫЙ | 556.2
BLNTA000011 | BLANCA О/У КОННЕКТОР ТВ ИЗОЛ.ПЛ.,БЕЛЫЙ | 245.4
BLNTA000012 | BLANCA О/У КОННЕКТОР ТВ ИЗОЛ.ПЛ.,МОЛОЧНЫЙ | 256.2
BLNTA000017 | BLANCA О/У КОННЕКТОР ТВ ИЗОЛ.ПЛ.,БЕЖЕВЫЙ | 256.2
RPVA-B | BLANCA О/У РОЗЕТКА РАДИО 30В 50-10000Гц,БЕЛЫЙ,опт.уп.Россия | 106.8
BLNIA011003 | BLANCA О/У РОЗЕТКА телефонная RJ11 ИЗОЛ.ПЛ.,АЛЮМИНИЙ | 439.8
BLNIA011004 | BLANCA О/У РОЗЕТКА телефонная RJ11 ИЗОЛ.ПЛ., ТИТАН | 439.8
BLNIA011005 | BLANCA О/У РОЗЕТКА телефонная RJ11 ИЗОЛ.ПЛ.,ЯСЕНЬ | 586.2
BLNIA011006 | BLANCA О/У РОЗЕТКА телефонная RJ11 ИЗОЛ.ПЛ.,АНТРАЦИТ | 439.8
BLNIA045003 | BLANCA О/У РОЗЕТКА компьютерная RJ45, кат.5E, ИЗОЛ.ПЛ.,АЛЮМИНИЙ | 544.2
BLNIA045004 | BLANCA О/У РОЗЕТКА компьютерная RJ45, кат.5E, ИЗОЛ.ПЛ., ТИТАН | 544.2
BLNIA045005 | BLANCA О/У РОЗЕТКА компьютерная RJ45, кат.5E, ИЗОЛ.ПЛ.,ЯСЕНЬ | 723.6
BLNIA045006 | BLANCA О/У РОЗЕТКА компьютерная RJ45, кат.5E, ИЗОЛ.ПЛ.,АНТРАЦИТ | 544.2
BLNIA045113 | BLANCA О/У РОЗЕТКА двойная: комп.RJ45, кат.5E + телеф. RJ11, ИЗОЛ.ПЛ.,АЛЮМИНИЙ | 626.4
BLNIA045114 | BLANCA О/У РОЗЕТКА двойная: комп.RJ45, кат.5Е + телеф. RJ11 ИЗОЛ.ПЛ., ТИТАН | 626.4
BLNIA045115 | BLANCA О/У РОЗЕТКА двойная: комп.RJ45, кат.5E + телеф. RJ11, ИЗОЛ.ПЛ.,ЯСЕНЬ | 833.4
BLNIA045116 | BLANCA О/У РОЗЕТКА двойная: комп.RJ45, кат.5E + телеф. RJ11, ИЗОЛ.ПЛ.,АНТРАЦИТ | 626.4
BLNIA045453 | BLANCA О/У РОЗЕТКА двойная компьютерная RJ45, кат.5E, ИЗОЛ.ПЛ.,АЛЮМИНИЙ | 752.4
BLNIA045454 | BLANCA О/У РОЗЕТКА двойная компьютерная RJ45, кат.5E, ИЗОЛ.ПЛ., ТИТАН | 752.4
BLNIA045455 | BLANCA О/У РОЗЕТКА двойная компьютерная RJ45, кат.5E, ИЗОЛ.ПЛ.,ЯСЕНЬ | 1000.8
BLNIA045456 | BLANCA О/У РОЗЕТКА двойная компьютерная RJ45, кат.5E, ИЗОЛ.ПЛ.,АНТРАЦИТ | 752.4
BLNTA000013 | BLANCA О/У КОННЕКТОР ТВ ИЗОЛ.ПЛ.,АЛЮМИНИЙ | 365.4
BLNTA000014 | BLANCA О/У КОННЕКТОР ТВ ИЗОЛ.ПЛ.,16А, 250В, ТИТАН | 365.4
BLNTA000015 | BLANCA О/У КОННЕКТОР ТВ ИЗОЛ.ПЛ., ЯСЕНЬ | 484.2
BLNTA000016 | BLANCA О/У КОННЕКТОР ТВ ИЗОЛ.ПЛ.,АНТРАЦИТ | 365.4
RN16-113-K | РОЗЕТКА "В45" С/У С ЗК ДЛЯ КАБ.КАН. (250В,16А, ЗАЩ.ШТОРКИ) КРАСНАЯ | 265.8
RN16-113-B | РОЗЕТКА "В45" С/У С ЗК ДЛЯ КАБ.КАН. (250В,16А, ЗАЩ.ШТОРКИ) БЕЛ. БЕЛЫЙ | 228
RN16-113-BE | РОЗЕТКА В45 СУ С ЗК ДЛЯ КАБ.КАН.БЕЛ. RAL9010 | 228
VN1U-141-BE | ВЫКЛЮЧАТЕЛЬ В45 СУ 1КЛ.ДЛЯ КАБ.КАН.БЕЛ. RAL9010 | 235.2
VN5U-242-BE | ВЫКЛЮЧАТЕЛЬ В45 СУ 2КЛ.ДЛЯ КАБ.КАН.БЕЛ. RAL9010 | 245.4
VN6U-143-BE | ПЕРЕКЛЮЧАТЕЛЬ В45 СУ 1КЛ.ДЛЯ КАБ.КАН.БЕЛ. RAL9010 | 246.6
RIN-144-AL | Лицевая плата W45 2мод (45х45) 1xKeystone Алюминий | 97.14
RIN-145-AL | Лицевая плата W45 1мод (45х22.5) 1xKeystone Алюминий | 75.48
RIN-144-B | Лиц.плата W45 2мод 1xKeystone RAL9003 | 88.26
RIN-144-BE | Лиц.плата W45 2мод 1xKeystone RAL9010 | 90.9
RIN-144K5E-B | РОЗЕТКА ИНФОРМАЦИОННАЯ "В45" С/У КАТ.5Е ДЛЯ КАБ.КАН. БЕЛЫЙ | 312.6
RIN-144K5E-BE | РОЗЕТКА ИНФ. В45 СУ К.5Е ДЛЯ КАБ.КАН.БЕЛ. RAL9010 | 325.8
RIN-144T-B | РОЗЕТКА ТЕЛЕФОННАЯ "В45" С/У ДЛЯ КАБ.КАН. БЕЛЫЙ | 267.6
RIN-144T-BE | РОЗЕТКА ТЕЛ. В45 СУ ДЛЯ КАБ.КАН.БЕЛ. RAL9010 | 267.6
RIN-145-B | Лиц.плата W45 1мод 1xKeystone RAL9003 | 68.58
RIN-145-BE | Лиц. плата W45 1 мод 1xKeystone RAL9010 | 68.58
RIN-145K5E-B | РОЗЕТКА W45 1XRJ45 CAT.5E ФОРМАТА 45Х22,5 БЕЛАЯ RAL 9003 | 490.2
RIN-145K5E-BE | РОЗЕТКА W45 1XRJ45 CAT.5E ФОРМАТА 45Х22,5 БЕЛАЯ RAL 9010 | 490.2
SR-5S3-4-86 | W59 СВЕТОРЕГУЛЯТОР (диммер) поворотный 400Вт 230В механизм ШАМПАНЬ | 3756
SR-5S3-5-86 | W59 СВЕТОРЕГУЛЯТОР (диммер) поворотный 400Вт 230В механизм МАТОВЫЙ ХРОМ | 3756
SR-5S3-6-86 | W59 СВЕТОРЕГУЛЯТОР (диммер) поворотный 400Вт 230В механизм ЧЕРНЫЙ БАРХАТ | 3756
SR-5S3-7-86 | W59 СВЕТОРЕГУЛЯТОР (диммер) поворотный 400Вт 230В механизм СОСНА | 4212
SR-5S0-1-86 | W59 СВЕТОРЕГУЛЯТОР (диммер) поворотный, 300Вт, 230В, механизм, БЕЛЫЙ | 2700
SR-5S0-2-86 | W59 СВЕТОРЕГУЛЯТОР (диммер) поворотный, 300Вт, 230В, механизм, СЛОНОВАЯ КОСТЬ | 2796
SR-5S3-1-86 | W59 СВЕТОРЕГУЛЯТОР (диммер) поворотный 400Вт 230В механизм БЕЛЫЙ | 3216
SR-5S3-2-86 | W59 СВЕТОРЕГУЛЯТОР (диммер) поворотный 400Вт 230В механизм СЛОНОВАЯ КОСТЬ | 3216
TES-151-18 | W59 ТЕРМОСТАТ электрон.теплого пола с датчиком,от+5до+50°C,10A, в сборе, БЕЛЫЙ | 6780
TES-151-28 | W59 ТЕРМОСТАТ электрон.теплого пола с датчиком,от+5до+50°C,10A,в сборе, СЛ.КОСТЬ | 6780
KD-1-78 | W59 1-постовая РАМКА, СОСНА | 323.4
KD-2-78 | W59 2-постовая РАМКА, СОСНА | 662.4
KD-3-78 | W59 3-постовая РАМКА, СОСНА | 941.4
KD-4-78 | W59 4-постовая РАМКА, СОСНА | 1458
KP-152-48 | W59 КОРОБКА подъемная для наружного монтажа с рамкой 1-местная, ШАМПАНЬ | 631.8
KP-152-78 | W59 КОРОБКА подъемная для наружного монтажа с рамкой 1-местная, СОСНА | 774
KP-252-28 | W59 КОРОБКА подъемная для наружного монтажа с рамкой 2-местная, СЛОНОВАЯ КОСТЬ | 372.6
KP-252-48 | W59 КОРОБКА подъемная для наружного монтажа с рамкой 2-местная, ШАМПАНЬ | 832.2
KP-252-78 | W59 КОРОБКА подъемная для наружного монтажа с рамкой 2-местная, СОСНА | 958.8
RS16-151-7-86 | W59 РОЗЕТКА без заземления со шторками, 16А, механизм, СОСНА | 476.4
RS16-152-7-86 | W59 РОЗЕТКА с заземлением со шторками, 16А, механизм, СОСНА | 468
RS16-153-7-86 | W59 РОЗЕТКА без заземления без шторок, 16А, механизм, СОСНА | 455.4
RS16-154-7-86 | W59 РОЗЕТКА с заземлением без шторок, 16А, механизм, СОСНА | 459
RS16-254-78 | W59 РОЗЕТКА двойная без заземления со шторками, 16А, в сборе, СОСНА | 912.6
RS16-255-78 | W59 РОЗЕТКА двойная с заземлением со шторками, 16А, в сборе, СОСНА | 967.2
VS0510-351-7-86 | W59 3-клавишный ВЫКЛЮЧАТЕЛЬ, 10АХ, механизм, СОСНА | 674.4
VS110-153-7-86 | W59 1-клавишный ВЫКЛЮЧАТЕЛЬ с подсв. 10АХ, механизм, СОСНА | 552.6
VS110-154-7-86 | W59 1-клавишный ВЫКЛЮЧАТЕЛЬ, 10АХ, механизм, СОСНА | 463.8
VS210-152-7-86 | W59 1-клавишный ВЫКЛЮЧАТЕЛЬ 2-полюсный, 10АХ, механизм, СОСНА | 670.2
VS510-251-7-86 | W59 2-клавишный ВЫКЛЮЧАТЕЛЬ с подсв. 10АХ, механизм, СОСНА | 553.8
VS510-252-7-86 | W59 2-клавишный ВЫКЛЮЧАТЕЛЬ, 10АХ, механизм, СОСНА | 510
VS610-156-7-86 | W59 1-клавишный ПЕРЕКЛЮЧАТЕЛЬ, 10АХ, механизм, СОСНА | 529.8
VS610-157-4-86 | W59 1-клавишный ПЕРЕКЛЮЧАТЕЛЬ с подсв. 10АХ, механизм, ШАМПАНЬ | 571.2
VS610-157-6-86 | W59 1-клавишный ПЕРЕКЛЮЧАТЕЛЬ с подсв. 10АХ, механизм, ЧЕРНЫЙ БАРХАТ | 544.8
VS610-157-7-86 | W59 1-клавишный ПЕРЕКЛЮЧАТЕЛЬ с подсв. 10АХ, механизм, СОСНА | 574.8
VS610-256-5-86 | W59 2-клавишный ПЕРЕКЛЮЧАТЕЛЬ, 10АХ, механизм, МАТОВЫЙ ХРОМ | 558
VS610-256-7-86 | W59 2-клавишный ПЕРЕКЛЮЧАТЕЛЬ, 10АХ, механизм, СОСНА | 655.8
VS616-051-48 | W59 Карточный ВЫКЛЮЧАТЕЛЬ, без задержки отключения, 16А, в сборе, ШАМПАНЬ | 999
KD-1-18 | W59 1-постовая РАМКА, БЕЛЫЙ | 54.24
KD-1-28 | W59 1-постовая РАМКА, СЛОНОВАЯ КОСТЬ | 54.24
KD-1B-18 | W59 AQUA 1-постовая РАМКА, IP44, БЕЛЫЙ | 129
KD-1B-28 | W59 AQUA 1-постовая РАМКА, IP44, СЛОНОВАЯ КОСТЬ | 129
KD-2-18 | W59 2-постовая РАМКА, БЕЛЫЙ | 95.52
KD-2-28 | W59 2-постовая РАМКА, СЛОНОВАЯ КОСТЬ | 97.32
KD-2B-18 | W59 AQUA 2-постовая РАМКА, IP44, БЕЛЫЙ | 215.4
KD-2B-28 | W59 AQUA 2-постовая РАМКА, IP44, СЛОНОВАЯ КОСТЬ | 238.8
KD-3-18 | W59 3-постовая РАМКА, БЕЛЫЙ | 159.6
KD-3-28 | W59 3-постовая РАМКА, СЛОНОВАЯ КОСТЬ | 159.6
KD-4-18 | W59 4-постовая РАМКА, БЕЛЫЙ | 236.4
KD-4-28 | W59 4-постовая РАМКА, СЛОНОВАЯ КОСТЬ | 236.4
KP-152-18 | W59 КОРОБКА подъемная для наружного монтажа с рамкой 1-местная, БЕЛЫЙ | 283.2
KP-152-28 | W59 КОРОБКА подъемная для наружного монтажа с рамкой 1-местная, СЛОНОВАЯ КОСТЬ | 283.2
KP-252-18 | W59 КОРОБКА подъемная для наружного монтажа с рамкой 2-местная, БЕЛЫЙ | 372.6
RS16-151-18 | W59 РОЗЕТКА без заземления со шторками, 16А, в сборе, БЕЛЫЙ | 249.6
RS16-151-1-86 | W59 РОЗЕТКА без заземления со шторками, 16А, механизм, БЕЛЫЙ | 231
RS16-151-28 | W59 РОЗЕТКА без заземления со шторками, 16А, в сборе, СЛОНОВАЯ КОСТЬ | 281.4
RS16-151-2-86 | W59 РОЗЕТКА без заземления со шторками, 16А, механизм, СЛОНОВАЯ КОСТЬ | 224.4
RS16-152-18 | W59 РОЗЕТКА с заземлением со шторками, 16А, в сборе, БЕЛЫЙ | 270.6
RS16-152-1-86 | W59 РОЗЕТКА с заземлением со шторками, 16А, механизм, БЕЛЫЙ | 236.4
RS16-152-28 | W59 РОЗЕТКА с заземлением со шторками, 16А, в сборе, СЛОНОВАЯ КОСТЬ | 280.2
RS16-152-2-86 | W59 РОЗЕТКА с заземлением со шторками, 16А, механизм, СЛОНОВАЯ КОСТЬ | 236.4
RS16-152B-18 | W59 AQUA РОЗЕТКА с заземлением со шторками, 16А, IP44, в сборе, БЕЛЫЙ | 398.4
RS16-152B-1-86 | W59 AQUA РОЗЕТКА с заземлением со шторками, 16А, IP44, механизм, БЕЛЫЙ | 351.6
RS16-152B-28 | W59 AQUA РОЗЕТКА с заземлением со шторками, 16А, IP44, в сборе, СЛОНОВАЯ КОСТЬ | 396.6
RS16-152B-2-86 | W59 AQUA РОЗЕТКА с заземлением со шторками, 16А, IP44, механизм, СЛОНОВАЯ КОСТЬ | 381
RS16-153-18 | W59 РОЗЕТКА без заземления без шторок, 16А, в сборе, БЕЛЫЙ | 234.6
RS16-153-1-86 | W59 РОЗЕТКА без заземления без шторок, 16А, механизм, БЕЛЫЙ | 215.4
RS16-153-28 | W59 РОЗЕТКА без заземления без шторок, 16А, в сборе, СЛОНОВАЯ КОСТЬ | 252.6
RS16-153-2-86 | W59 РОЗЕТКА без заземления без шторок, 16А, механизм, СЛОНОВАЯ КОСТЬ | 215.4
RS16-154-18 | W59 РОЗЕТКА с заземлением без шторок, 16А, в сборе, БЕЛЫЙ | 265.2
RS16-154-1-86 | W59 РОЗЕТКА с заземлением без шторок, 16А, механизм, БЕЛЫЙ | 213
RS16-154-28 | W59 РОЗЕТКА с заземлением без шторок, 16А, в сборе, СЛОНОВАЯ КОСТЬ | 246.6
RS16-154-2-86 | W59 РОЗЕТКА с заземлением без шторок, 16А, механизм, СЛОНОВАЯ КОСТЬ | 213
RS16-254-18 | W59 РОЗЕТКА двойная без заземления со шторками, 16А, в сборе, БЕЛЫЙ | 304.2
RS16-254-28 | W59 РОЗЕТКА двойная без заземления со шторками, 16А, в сборе, СЛОНОВАЯ КОСТЬ | 304.2
RS16-255-18 | W59 РОЗЕТКА двойная с заземлением со шторками, 16А, в сборе, БЕЛЫЙ | 353.4
RS16-255-28 | W59 РОЗЕТКА двойная с заземлением со шторками, 16А, в сборе, СЛОНОВАЯ КОСТЬ | 361.8
VS0510-351-18 | W59 3-клавишный ВЫКЛЮЧАТЕЛЬ, 10АХ, в сборе, БЕЛЫЙ | 435
VS0510-351-1-86 | W59 3-клавишный ВЫКЛЮЧАТЕЛЬ, 10АХ, механизм, БЕЛЫЙ | 391.8
VS0510-351-28 | W59 3-клавишный ВЫКЛЮЧАТЕЛЬ, 10АХ, в сборе, СЛОНОВАЯ КОСТЬ | 435
VS0510-351-2-86 | W59 3-клавишный ВЫКЛЮЧАТЕЛЬ, 10АХ, механизм, СЛОНОВАЯ КОСТЬ | 391.8
VS110-153-18 | W59 1-клавишный ВЫКЛЮЧАТЕЛЬ с подсв. 10АХ, в сборе, БЕЛЫЙ | 328.2
VS110-153-1-86 | W59 1-клавишный ВЫКЛЮЧАТЕЛЬ с подсв. 10АХ, механизм, БЕЛЫЙ | 286.2
VS110-153-28 | W59 1-клавишный ВЫКЛЮЧАТЕЛЬ с подсв. 10АХ, в сборе, СЛОНОВАЯ КОСТЬ | 328.2
VS110-153-2-86 | W59 1-клавишный ВЫКЛЮЧАТЕЛЬ с подсв. 10АХ, механизм, СЛОНОВАЯ КОСТЬ | 286.2
VS110-154-18 | W59 1-клавишный ВЫКЛЮЧАТЕЛЬ, 10АХ, в сборе, БЕЛЫЙ | 258.6
VS110-154-1-86 | W59 1-клавишный ВЫКЛЮЧАТЕЛЬ, 10АХ, механизм, БЕЛЫЙ | 222
VS110-154-28 | W59 1-клавишный ВЫКЛЮЧАТЕЛЬ, 10АХ, в сборе, СЛОНОВАЯ КОСТЬ | 255.6
VS110-154-2-86 | W59 1-клавишный ВЫКЛЮЧАТЕЛЬ, 10АХ, механизм, СЛОНОВАЯ КОСТЬ | 231
VS210-152-1-86 | W59 1-клавишный ВЫКЛЮЧАТЕЛЬ 2-полюсный, 10АХ, механизм, БЕЛЫЙ | 382.8
VS210-152-2-86 | W59 1-клавишный ВЫКЛЮЧАТЕЛЬ 2-полюсный, 10АХ, механизм, СЛОНОВАЯ КОСТЬ | 415.2
VS410-253-1-86 | W59 2-клавишный ВЫКЛЮЧАТЕЛЬ, с мех. блокировкой для жалюзи,10АХ, механизм, БЕЛЫЙ | 430.8
VS410-253-2-86 | W59 2-клавишный ВЫКЛЮЧАТЕЛЬ,с мех. блокировкой для жалюзи,10АХ,механизм,СЛ.КОСТЬ | 541.2
VS510-251-1-86 | W59 2-клавишный ВЫКЛЮЧАТЕЛЬ с подсв. 10АХ, механизм, БЕЛЫЙ | 391.8
VS510-251-2-86 | W59 2-клавишный ВЫКЛЮЧАТЕЛЬ с подсв. 10АХ, механизм, СЛОНОВАЯ КОСТЬ | 391.8
VS510-252-18 | W59 2-клавишный ВЫКЛЮЧАТЕЛЬ, 10АХ, в сборе, БЕЛЫЙ | 339
VS510-252-1-86 | W59 2-клавишный ВЫКЛЮЧАТЕЛЬ, 10АХ, механизм, БЕЛЫЙ | 307.8
VS510-252-28 | W59 2-клавишный ВЫКЛЮЧАТЕЛЬ, 10АХ, в сборе, СЛОНОВАЯ КОСТЬ | 366
VS510-252-2-86 | W59 2-клавишный ВЫКЛЮЧАТЕЛЬ, 10АХ, механизм, СЛОНОВАЯ КОСТЬ | 307.8
VS610-156-18 | W59 1-клавишный ПЕРЕКЛЮЧАТЕЛЬ, 10АХ, в сборе, БЕЛЫЙ | 312
VS610-156-1-86 | W59 1-клавишный ПЕРЕКЛЮЧАТЕЛЬ, 10АХ, механизм, БЕЛЫЙ | 283.8
VS610-156-28 | W59 1-клавишный ПЕРЕКЛЮЧАТЕЛЬ, 10АХ, в сборе, СЛОНОВАЯ КОСТЬ | 305.4
VS610-156-2-86 | W59 1-клавишный ПЕРЕКЛЮЧАТЕЛЬ, 10АХ, механизм, СЛОНОВАЯ КОСТЬ | 283.8
VS610-156B-18 | W59 AQUA 1-клавишный ПЕРЕКЛЮЧАТЕЛЬ, 10АХ, IP44, в сборе, БЕЛЫЙ | 449.4
VS610-156B-1-86 | W59 AQUA 1-клавишный ПЕРЕКЛЮЧАТЕЛЬ, 10АХ, IP44, механизм, БЕЛЫЙ | 414
VS610-156B-28 | W59 AQUA 1-клавишный ПЕРЕКЛЮЧАТЕЛЬ, 10АХ, IP44, в сборе, СЛОНОВАЯ КОСТЬ | 459.6
VS610-156B-2-86 | W59 AQUA 1-клавишный ПЕРЕКЛЮЧАТЕЛЬ, 10АХ, IP44, механизм, СЛОНОВАЯ КОСТЬ | 414
VS610-157-1-86 | W59 1-клавишный ПЕРЕКЛЮЧАТЕЛЬ с подсв. 10АХ, механизм, БЕЛЫЙ | 382.8
VS610-157-2-86 | W59 1-клавишный ПЕРЕКЛЮЧАТЕЛЬ с подсв. 10АХ, механизм, СЛОНОВАЯ КОСТЬ | 353.4
VS610-256-1-86 | W59 2-клавишный ПЕРЕКЛЮЧАТЕЛЬ, 10АХ, механизм, БЕЛЫЙ | 469.8
VS610-256-2-86 | W59 2-клавишный ПЕРЕКЛЮЧАТЕЛЬ, 10АХ, механизм, СЛОНОВАЯ КОСТЬ | 516.6
VS616-051-18 | W59 Карточный ВЫКЛЮЧАТЕЛЬ, без задержки отключения, 16А, в сборе, БЕЛЫЙ | 657
VS616-051-28 | W59 Карточный ВЫКЛЮЧАТЕЛЬ, без задержки отключения, 16А, в сборе, СЛОНОВАЯ КОСТЬ | 657
VS710-158-1-86 | W59 1-клавишный ПЕРЕКЛЮЧАТЕЛЬ перекрестный 10АХ, механизм, БЕЛЫЙ | 578.4
VS710-158-2-86 | W59 1-клавишный ПЕРЕКЛЮЧАТЕЛЬ перекрестный 10АХ, механизм, СЛОНОВАЯ КОСТЬ | 601.2
RSI-152K5E-7-86 | W59 РОЗЕТКА компьютерная RJ45 кат.5Е, механизм, СОСНА | 1084.8
RSI-152T-4-86 | W59 РОЗЕТКА телефонная RJ11, 160В, 1А, механизм, ШАМПАНЬ | 639
RSI-152T-5-86 | W59 РОЗЕТКА телефонная RJ11, 160В, 1А, механизм, МАТОВЫЙ ХРОМ | 639
RSI-152T-6-86 | W59 РОЗЕТКА телефонная RJ11, 160В, 1А, механизм, ЧЕРНЫЙ БАРХАТ | 617.4
RSI-152T-7-86 | W59 РОЗЕТКА телефонная RJ11, 160В, 1А, механизм, СОСНА | 859.8
RSI-251KK5E-4-86 | W59 РОЗЕТКА двойная компьютерная RJ45 кат.5Е, механизм, ШАМПАНЬ | 1518
RSI-251KK5E-6-86 | W59 РОЗЕТКА двойная компьютерная RJ45 кат.5Е, механизм, ЧЕРНЫЙ БАРХАТ | 1518
RSI-251KK5E-7-86 | W59 РОЗЕТКА двойная компьютерная RJ45 кат.5Е, механизм, СОСНА | 1722
RSI-251TK5E-4-86 | W59 РОЗЕТКА двойная RJ11+RJ45, 160В, 1А, кат.5Е, механизм, ШАМПАНЬ | 1242
RSI-251TK5E-6-86 | W59 РОЗЕТКА двойная RJ11+RJ45, 160В, 1А, кат.5Е, механизм, ЧЕРНЫЙ БАРХАТ | 1338
RSI-251TK5E-7-86 | W59 РОЗЕТКА двойная RJ11+RJ45, 160В, 1А, кат.5Е, механизм, СОСНА | 1656
RTS-151-7-86 | W59 TV АНТЕННА коннектор, механизм, СОСНА | 679.2
RSI-152K5E-1-86 | W59 РОЗЕТКА компьютерная RJ45 кат.5Е, механизм, БЕЛЫЙ | 687
RSI-152K5E-2-86 | W59 РОЗЕТКА компьютерная RJ45 кат.5Е, механизм, СЛОНОВАЯ КОСТЬ | 687
RSI-152T-1-86 | W59 РОЗЕТКА телефонная RJ11, 160В, 1А, механизм, БЕЛЫЙ | 387.6
RSI-152T-2-86 | W59 РОЗЕТКА телефонная RJ11, 160В, 1А, механизм, СЛОНОВАЯ КОСТЬ | 417.6
RSI-251KK5E-1-86 | W59 РОЗЕТКА двойная компьютерная RJ45 кат.5Е, механизм, БЕЛЫЙ | 1140.6
RSI-251KK5E-2-86 | W59 РОЗЕТКА двойная компьютерная RJ45 кат.5Е, механизм, СЛОНОВАЯ КОСТЬ | 1236
RSI-251TK5E-1-86 | W59 РОЗЕТКА двойная RJ11+RJ45, 160В, 1А, кат.5Е, механизм, БЕЛЫЙ | 939
RSI-251TK5E-2-86 | W59 РОЗЕТКА двойная RJ11+RJ45, 160В, 1А, кат.5Е, механизм, СЛОНОВАЯ КОСТЬ | 939
RTS-151-1-86 | W59 TV АНТЕННА коннектор, механизм, БЕЛЫЙ | 279
RTS-151-2-86 | W59 TV АНТЕННА коннектор, механизм, СЛОНОВАЯ КОСТЬ | 279
BA10-041C | ЭТЮД IP44 О/У 1-клавишный ВЫКЛЮЧАТЕЛЬ 10 АХ, СЕРЫЙ, Россия | 271.8
BA10-042C | ЭТЮД IP44 О/У 2-клавишный ВЫКЛЮЧАТЕЛЬ 10 АХ, СЕРЫЙ, Россия | 354
BA10-045C | ЭТЮД IP44 О/У 1-клавишный ВЫКЛЮЧАТЕЛЬ с подсветкой 10 АХ, СЕРЫЙ, Россия | 384
BA10-046C | ЭТЮД IP44 О/У 1-клавишный ПЕРЕКЛЮЧАТЕЛЬ 10 АХ, СЕРЫЙ, Россия | 348
BPA16-241C | ЭТЮД IР44 О/У БЛОК: РОЗ. з/к со шт. 16А 250В, ВЫКЛ.1-клав.10А, СЕРЫЙ, Россия | 492.6
BPA16-242C | ЭТЮД IР44 О/У БЛОК: РОЗ. з/к со шт. 16А 250В, ВЫКЛ.2-клав.10А, СЕРЫЙ, Россия | 526.8
BPA16-246C | ЭТЮД IР44 О/У БЛОК: РОЗ. з/к со шт. 16А 250В, ПЕРЕК.1-клав.10А, СЕРЫЙ, Россия | 528
KA10-041C | ЭТЮД IP44 О/У ВЫКЛЮЧАТЕЛЬ с самовозвратом 10 АХ,СЕРЫЙ, Россия | 399.6
PA16-044C | ЭТЮД IP44 О/У РОЗЕТКА с заземлением со шторками 16А 250В, СЕРЫЙ, Россия | 306.6
PA16-244C | ЭТЮД IP44 О/У двойная РОЗЕТКА с заземлением со шторками 16А 250В, СЕРЫЙ, Россия | 512.4
BA10-041B | ЭТЮД IP44 О/У 1-клавишный ВЫКЛЮЧАТЕЛЬ 10 АХ, БЕЛЫЙ, Россия | 271.8
BA10-042B | ЭТЮД IP44 О/У 2-клавишный ВЫКЛЮЧАТЕЛЬ 10 АХ, БЕЛЫЙ, Россия | 354
BA10-045B | ЭТЮД IP44 О/У 1-клавишный ВЫКЛЮЧАТЕЛЬ с подсветкой 10 АХ, БЕЛЫЙ, Россия | 384
BA10-046B | ЭТЮД IP44 О/У 1-клавишный ПЕРЕКЛЮЧАТЕЛЬ 10 АХ, БЕЛЫЙ, Россия | 348
BPA16-241B | ЭТЮД IР44 О/У БЛОК: РОЗ. з/к со шт. 16А 250В, ВЫКЛ.1-клав.10А, БЕЛЫЙ, Россия | 492.6
BPA16-242B | ЭТЮД IР44 О/У БЛОК: РОЗ. з/к со шт. 16А 250В, ВЫКЛ.2-клав.10А, БЕЛЫЙ, Россия | 526.8
BPA16-246B | ЭТЮД IР44 О/У БЛОК: РОЗ. з/к со шт. 16А 250В, ПЕРЕК.1-клав.10А, БЕЛЫЙ, Россия | 528
KA10-041B | ЭТЮД IP44 О/У ВЫКЛЮЧАТЕЛЬ с самовозвратом 10 АХ, БЕЛЫЙ, Россия | 399.6
PA16-044B | ЭТЮД IP44 О/У РОЗЕТКА с заземлением со шторками 16А 250В, БЕЛЫЙ, Россия | 306.6
PA16-244B | ЭТЮД IP44 О/У двойная РОЗЕТКА с заземлением со шторками 16А 250В, БЕЛЫЙ, Россия | 512.4
BC10-001B | ЭТЮД С/У 1-клавишный ВЫКЛЮЧАТЕЛЬ 10 АХ, БЕЛЫЙ, Россия | 165.6
BC10-002B | ЭТЮД С/У 2-клавишный ВЫКЛЮЧАТЕЛЬ 10 АХ, БЕЛЫЙ, Россия | 225
BC10-003B | ЭТЮД С/У 3-клавишный ВЫКЛЮЧАТЕЛЬ 10 АХ, БЕЛЫЙ, Россия | 299.4
BC10-004B | ЭТЮД С/У 1-клавишный ПЕРЕКЛЮЧАТЕЛЬ 10 АХ, БЕЛЫЙ, Россия | 237.6
BC10-005B | ЭТЮД С/У 1-клавишный ВЫКЛЮЧАТЕЛЬ с подсветкой 10 АХ, БЕЛЫЙ, Россия | 279.6
BC10-006B | ЭТЮД С/У 2-клавишный ВЫКЛЮЧАТЕЛЬ с подсветкой 10 АХ, БЕЛЫЙ, Россия | 319.2
BC10-007B | ЭТЮД С/У 1-клавишный ПЕРЕКЛЮЧАТЕЛЬ с подсветкой 10 АХ, БЕЛЫЙ, Россия | 379.8
KC10-001B | ЭТЮД С/У ВЫКЛЮЧАТЕЛЬ с самовозвратом 10 АХ, БЕЛЫЙ, Россия | 204
KC10-002B | ЭТЮД С/У ВЫКЛЮЧАТЕЛЬ с самовозвратом с подсветкой 10 АХ,БЕЛЫЙ, Россия | 356.4
PC16-001B | ЭТЮД С/У РОЗЕТКА без заземления без шторок 16А 250B, БЕЛЫЙ, Россия | 152.4
PC16-002B | ЭТЮД С/У РОЗЕТКА без заземления со штороками 16А 250B, БЕЛЫЙ, Россия | 163.2
PC16-003B | ЭТЮД С/У РОЗЕТКА с заземлением без шторок 16А 250B, БЕЛЫЙ, Россия | 165.6
PC16-004B | ЭТЮД С/У РОЗЕТКА с заземлением со штороками 16А 250B, БЕЛЫЙ, Россия | 180.6
PC16-005B | ЭТЮД С/У двойная РОЗЕТКА без заземления без шторок 16А 250B, БЕЛЫЙ, Россия | 260.4
PC16-006B | ЭТЮД С/У двойная РОЗЕТКА без заземления со штороками 16А 250B, БЕЛЫЙ, Россия | 288.6
PC16-007B | ЭТЮД С/У двойная РОЗЕТКА с заземлением без шторок 16А 250B, БЕЛЫЙ, Россия | 298.8
PC16-008B | ЭТЮД С/У двойная РОЗЕТКА с заземлением со шторками 16А 250B, БЕЛЫЙ, Россия | 326.4
PC16-044B | ЭТЮД IP44 С/У РОЗЕТКА с заземлением со штороками 16А 250B, БЕЛЫЙ, Россия | 283.2
PC16-105B | ЭТЮД С/У двойная РОЗЕТКА без заземления без шторок 16А 250B, БЕЛЫЙ, Россия | 242.4
PC16-106B | ЭТЮД С/У двойная РОЗЕТКА без заземления со штороками 16А 250B, БЕЛЫЙ, Россия | 267
PC16-107B | ЭТЮД С/У двойная РОЗЕТКА с заземлением без шторок 16А 250B, БЕЛЫЙ, Россия | 276.6
PC16-108B | ЭТЮД С/У двойная РОЗЕТКА с заземлением со штороками 16А 250B, БЕЛЫЙ, Россия | 303.6
BA10-001B | ЭТЮД О/У 1-клавишный ВЫКЛЮЧАТЕЛЬ 10 АХ, БЕЛЫЙ, Россия | 151.2
BA10-002B | ЭТЮД О/У 2-клавишный ВЫКЛЮЧАТЕЛЬ 10 АХ, БЕЛЫЙ, Россия | 220.2
BA10-004B | ЭТЮД О/У 1-клавишный ПЕРЕКЛЮЧАТЕЛЬ 10 АХ, БЕЛЫЙ, Россия | 218.4
BA10-005B | ЭТЮД О/У 1-клавишный ВЫКЛЮЧАТЕЛЬ с подсветкой 10 АХ, БЕЛЫЙ, Россия | 243
BA10-006B | ЭТЮД О/У 2-клавишный ВЫКЛЮЧАТЕЛЬ с подсветкой 10 АХ, БЕЛЫЙ, Россия | 273
BA10-007B | ЭТЮД О/У 1-клавишный ПЕРЕКЛЮЧАТЕЛЬ с подсветкой 10 АХ, БЕЛЫЙ, Россия | 296.4
BPA16-201B | ЭТЮД О/У БЛОК: РОЗЕТКА с заземл. со шт. + ВЫКЛЮЧАТЕЛЬ 1-клавиш., БЕЛЫЙ, Россия | 305.4
BPA16-202B | ЭТЮД О/У БЛОК: РОЗЕТКА с заземл. со шт. + ВЫКЛЮЧАТЕЛЬ 2-клавиш., БЕЛЫЙ, Россия | 352.8
BPA16-204B | ЭТЮД О/У БЛОК: РОЗЕТКА без заземления + ВЫКЛЮЧАТЕЛЬ 1-клавиш., БЕЛЫЙ, Россия | 292.8
BPA16-205B | ЭТЮД О/У БЛОК: РОЗЕТКА без заземления + ВЫКЛЮЧАТЕЛЬ 2-клавиш., БЕЛЫЙ, Россия | 330
KA10-001B | ЭТЮД О/У ВЫКЛЮЧАТЕЛЬ с самовозвратом 10 АХ, БЕЛЫЙ, Россия | 216
PA16-001B | ЭТЮД О/У РОЗЕТКА без заземления без шторок 16А 250В, БЕЛЫЙ, Россия | 148.8
PA16-002B | ЭТЮД О/У РОЗЕТКА без заземления со штороками 16А 250В, БЕЛЫЙ, Россия | 164.4
PA16-003B | ЭТЮД О/У РОЗЕТКА с заземлением без шторок 16А 250В, БЕЛЫЙ, Россия | 151.8
PA16-004B | ЭТЮД О/У РОЗЕТКА с заземлением со шторками 16А 250В, БЕЛЫЙ, Россия | 174
PA16-005B | ЭТЮД О/У двойная РОЗЕТКА без заземления без шторок 16А 250B, БЕЛЫЙ, Россия | 220.8
PA16-006B | ЭТЮД О/У двойная РОЗЕТКА без заземления со штороками 16А 250B, БЕЛЫЙ, Россия | 253.8
PA16-007B | ЭТЮД О/У двойная РОЗЕТКА с заземлением без шторок 16А 250B, БЕЛЫЙ, Россия | 264
PA16-008B | ЭТЮД О/У двойная РОЗЕТКА с заземлением со шторками 16А 250B, БЕЛЫЙ, Россия | 285.6
PA16-009B | ЭТЮД О/У тройная РОЗЕТКА без заземления без шторок 16А 250В, БЕЛЫЙ, Россия | 329.4
PA16-010B | ЭТЮД О/У тройная РОЗЕТКА без заземления со штороками 16А 250В, БЕЛЫЙ, Россия | 379.2
PA16-011B | ЭТЮД О/У тройная РОЗЕТКА с заземлением без шторок 16А 250В, БЕЛЫЙ, Россия | 393.6
PA16-012B | ЭТЮД О/У тройная РОЗЕТКА с заземлением со шторками 16А 250В, БЕЛЫЙ, Россия | 432.6
PA16-105B | ЭТЮД О/У двойная угловая РОЗЕТКА без заземления без шторок 16А, БЕЛЫЙ, Россия | 299.4
PA16-108B | ЭТЮД О/У двойная угловая РОЗЕТКА с заземлением со шторками 16А, БЕЛЫЙ, Россия | 395.4
PA16-205B | ЭТЮД О/У 4-местная РОЗЕТКА без заземления без шторок 16А 250В, БЕЛЫЙ, Россия | 432
PA16-208B | ЭТЮД О/У 4-местная РОЗЕТКА с заземлением со шторками 16А 250В, БЕЛЫЙ, Россия | 560.4
BC10-001K | ЭТЮД С/У 1-клавишный ВЫКЛЮЧАТЕЛЬ 10 АХ, КРЕМОВЫЙ, Россия | 165.6
BC10-002K | ЭТЮД С/У 2-клавишный ВЫКЛЮЧАТЕЛЬ 10 АХ, КРЕМОВЫЙ, Россия | 225
BC10-003K | ЭТЮД С/У 3-клавишный ВЫКЛЮЧАТЕЛЬ 10 АХ, КРЕМОВЫЙ, Россия | 299.4
BC10-004K | ЭТЮД С/У 1-клавишный ПЕРЕКЛЮЧАТЕЛЬ 10 АХ, КРЕМОВЫЙ, Россия | 237.6
BC10-005K | ЭТЮД С/У 1-клавишный ВЫКЛЮЧАТЕЛЬ с подсветкой 10 АХ,КРЕМОВЫЙ, Россия | 279.6
BC10-006K | ЭТЮД С/У 2-клавишный ВЫКЛЮЧАТЕЛЬ с подсветкой 10 АХ, КРЕМОВЫЙ, Россия | 319.2
BC10-007K | ЭТЮД С/У 1-клавишный ПЕРЕКЛЮЧАТЕЛЬ с подсветкой 10 АХ,КРЕМОВЫЙ, Россия | 379.8
KC10-001K | ЭТЮД С/У ВЫКЛЮЧАТЕЛЬ с самовозвратом 10 АХ, КРЕМОВЫЙ, Россия | 204
KC10-002K | ЭТЮД С/У ВЫКЛЮЧАТЕЛЬ с самовозвратом с подсветкой 10 АХ, КРЕМОВЫЙ, Россия | 354
PC16-001K | ЭТЮД С/У РОЗЕТКА без заземления без шторок , 16А 250B, КРЕМОВЫЙ, Россия | 152.4
PC16-002K | ЭТЮД С/У РОЗЕТКА без заземления со штороками 16А 250B, КРЕМОВЫЙ, Россия | 163.2
PC16-003K | ЭТЮД С/У РОЗЕТКА с заземлением без шторок 16А 250B, КРЕМОВЫЙ, Россия | 165.6
PC16-004K | ЭТЮД С/У РОЗЕТКА с заземлением со штороками 16А 250B, КРЕМОВЫЙ, Россия | 180.6
PC16-005K | ЭТЮД С/У двойная РОЗЕТКА без заземления без шторок 16А 250B, КРЕМОВЫЙ, Россия | 260.4
PC16-006K | ЭТЮД С/У двойная РОЗЕТКА без заземления со штороками 16А 250B, КРЕМОВЫЙ,Россия | 288.6
PC16-007K | ЭТЮД С/У двойная РОЗЕТКА с заземлением без шторок 16А 250B, КРЕМОВЫЙ, Россия | 298.8
PC16-008K | ЭТЮД С/У двойная РОЗЕТКА с заземлением со шторками 16А 250B, КРЕМОВЫЙ, Россия | 326.4
PC16-044K | ЭТЮД IP44 С/У РОЗЕТКА с заземлением со штороками 16А 250B, КРЕМОВЫЙ, Россия | 283.2
PC16-105K | ЭТЮД С/У двойная РОЗЕТКА без заземления без шторок 16А 250B, КРЕМОВЫЙ, Россия | 242.4
PC16-106K | ЭТЮД С/У двойная РОЗЕТКА без заземления со штороками 16А 250B, КРЕМОВЫЙ, Россия | 267
PC16-107K | ЭТЮД С/У двойная РОЗЕТКА с заземлением без шторок 16А 250B, КРЕМОВЫЙ, Россия | 276.6
PC16-108K | ЭТЮД С/У двойная РОЗЕТКА с заземлением со штороками 16А 250B, КРЕМОВЫЙ, Россия | 303.6
BA10-001D | ЭТЮД О/У 1-клавишный ВЫКЛЮЧАТЕЛЬ 10 АХ, СОСНА, Россия | 399.6
BA10-001K | ЭТЮД О/У 1-клавишный ВЫКЛЮЧАТЕЛЬ 10 АХ, КРЕМОВЫЙ, Россия | 152.4
BA10-001T | ЭТЮД О/У 1-клавишный ВЫКЛЮЧАТЕЛЬ 10 АХ, БУК, Россия | 399.6
BA10-002D | ЭТЮД О/У 2-клавишный ВЫКЛЮЧАТЕЛЬ 10 АХ, СОСНА, Россия | 463.8
BA10-002K | ЭТЮД О/У 2-клавишный ВЫКЛЮЧАТЕЛЬ 10 АХ, КРЕМОВЫЙ, Россия | 216
BA10-002T | ЭТЮД О/У 2-клавишный ВЫКЛЮЧАТЕЛЬ 10 АХ, БУК, Россия | 460.2
BA10-004D | ЭТЮД О/У 1-клавишный ПЕРЕКЛЮЧАТЕЛЬ 10 АХ, СОСНА, Россия | 464.4
BA10-004K | ЭТЮД О/У 1-клавишный ПЕРЕКЛЮЧАТЕЛЬ 10 АХ, КРЕМОВЫЙ, Россия | 218.4
BA10-004T | ЭТЮД О/У 1-клавишный ПЕРЕКЛЮЧАТЕЛЬ 10 АХ, БУК, Россия | 464.4
BA10-005D | ЭТЮД О/У 1-клавишный ВЫКЛЮЧАТЕЛЬ с подсветкой 10 АХ, СОСНА, Россия | 435.6
BA10-005K | ЭТЮД О/У 1-клавишный ВЫКЛЮЧАТЕЛЬ с подсветкой 10 АХ, КРЕМОВЫЙ, Россия | 243
BA10-005T | ЭТЮД О/У 1-клавишный ВЫКЛЮЧАТЕЛЬ с подсветкой 10 АХ,БУК, Россия | 435.6
BA10-006D | ЭТЮД О/У 2-клавишный ВЫКЛЮЧАТЕЛЬ с подсветкой 10 АХ, СОСНА, Россия | 503.4
BA10-006K | ЭТЮД О/У 2-клавишный ВЫКЛЮЧАТЕЛЬ с подсветкой 10 АХ, КРЕМОВЫЙ, Россия | 273
BA10-006T | ЭТЮД О/У 2-клавишный ВЫКЛЮЧАТЕЛЬ с подсветкой 10 АХ,БУК, Россия | 503.4
BA10-007K | ЭТЮД О/У 1-клавишный ПЕРЕКЛЮЧАТЕЛЬ с подсветкой 10 АХ, КРЕМОВЫЙ, Россия | 296.4
BPA16-201D | ЭТЮД О/У БЛОК: РОЗЕТКА с заземл. со шт. + ВЫКЛЮЧАТЕЛЬ 1-клавиш., СОСНА, Россия | 708
BPA16-201K | ЭТЮД О/У БЛОК: РОЗЕТКА с зазем. со шт. + ВЫКЛЮЧАТЕЛЬ 1-клавиш., КРЕМОВЫЙ, Россия | 305.4
BPA16-201T | ЭТЮД О/У БЛОК: РОЗЕТКА с заземл. со шт. + ВЫКЛЮЧАТЕЛЬ 1-клавиш., БУК, Россия | 708
BPA16-202D | ЭТЮД О/У БЛОК: РОЗЕТКА с заземл. со шт. + ВЫКЛЮЧАТЕЛЬ 2-клавиш., СОСНА, Россия | 828
BPA16-202K | ЭТЮД О/У БЛОК: РОЗЕТКА с зазем. со шт. + ВЫКЛЮЧАТЕЛЬ 2-клавиш., КРЕМОВЫЙ, Россия | 352.8
BPA16-202T | ЭТЮД О/У БЛОК: РОЗЕТКА с заземл. со шт. + ВЫКЛЮЧАТЕЛЬ 2-клавиш., БУК, Россия | 828
BPA16-204D | ЭТЮД О/У БЛОК: РОЗЕТКА без заземления + ВЫКЛЮЧАТЕЛЬ 1-клавиш., СОСНА, Россия | 685.2
BPA16-204K | ЭТЮД О/У БЛОК: РОЗЕТКА без заземления + ВЫКЛЮЧАТЕЛЬ 1-клавиш., КРЕМОВЫЙ, Россия | 292.8
BPA16-204T | ЭТЮД О/У БЛОК: РОЗЕТКА без заземления + ВЫКЛЮЧАТЕЛЬ 1-клавиш., БУК, Россия | 685.2
BPA16-205D | ЭТЮД О/У БЛОК: РОЗЕТКА без заземления + ВЫКЛЮЧАТЕЛЬ 2-клавиш., СОСНА, Россия | 771
BPA16-205K | ЭТЮД О/У БЛОК: РОЗЕТКА без заземления + ВЫКЛЮЧАТЕЛЬ 2-клавиш., КРЕМОВЫЙ, Россия | 330
BPA16-205T | ЭТЮД О/У БЛОК: РОЗЕТКА без заземления + ВЫКЛЮЧАТЕЛЬ 2-клавиш., БУК, Россия | 771
KA10-001K | ЭТЮД О/У ВЫКЛЮЧАТЕЛЬ с самовозвратом 10 АХ, КРЕМОВЫЙ, Россия | 216
PA16-001D | ЭТЮД О/У РОЗЕТКА без заземления без шторок 16А 250B, СОСНА, Россия | 347.4
PA16-001K | ЭТЮД О/У РОЗЕТКА без заземления без шторок 16А 250B, КРЕМОВЫЙ, Россия | 148.8
PA16-001T | ЭТЮД О/У РОЗЕТКА без заземления без шторок 16А 250B, БУК, Россия | 347.4
PA16-002K | ЭТЮД О/У РОЗЕТКА без заземления со штороками 16А 250B, КРЕМОВЫЙ , Россия | 164.4
PA16-003K | ЭТЮД О/У РОЗЕТКА с заземлением без шторок 16А 250B, КРЕМОВЫЙ, Россия | 153.6
PA16-004D | ЭТЮД О/У РОЗЕТКА с заземлением со шторками 16А 250B, СОСНА, Россия | 419.4
PA16-004K | ЭТЮД О/У РОЗЕТКА с заземлением со шторками 16А 250B, КРЕМОВЫЙ, Россия | 174
PA16-004T | ЭТЮД О/У РОЗЕТКА с заземлением со шторками 16А 250B, БУК, Россия | 419.4
PA16-005D | ЭТЮД О/У двойная РОЗЕТКА без заземления без шторок 16А 250B, СОСНА, Россия | 545.4
PA16-005K | ЭТЮД О/У двойная РОЗЕТКА без заземления без шторок 16А 250B, КРЕМОВЫЙ, Россия | 220.8
PA16-005T | ЭТЮД О/У двойная РОЗЕТКА без заземления без шторок 16А 250B, БУК, Россия | 545.4
PA16-006K | ЭТЮД О/У двойная РОЗЕТКА без заземления со штороками 16А 250B, КРЕМОВЫЙ, Россия | 253.8
PA16-007K | ЭТЮД О/У двойная РОЗЕТКА с заземлением без шторок 16А 250B, КРЕМОВЫЙ, Россия | 264
PA16-008D | ЭТЮД О/У двойная РОЗЕТКА с заземлением со шторками 16А 250B, СОСНА, Россия | 600.6
PA16-008K | ЭТЮД О/У двойная РОЗЕТКА с заземлением со шторками 16А 250B, КРЕМОВЫЙ, Россия | 288
PA16-008T | ЭТЮД О/У двойная РОЗЕТКА с заземлением со шторками 16А 250B, БУК, Россия | 600.6
PA16-009D | ЭТЮД О/У тройная РОЗЕТКА без заземления без шторок 16А 250В, СОСНА, Россия | 794.4
PA16-009K | ЭТЮД О/У тройная РОЗЕТКА без заземления без шторок 16А 250В, КРЕМОВЫЙ, Россия | 329.4
PA16-009T | ЭТЮД О/У тройная РОЗЕТКА без заземления без шторок 16А 250В, БУК, Россия | 794.4
PA16-010K | ЭТЮД О/У тройная РОЗЕТКА без заземления со штороками 16А 250В, КРЕМОВЫЙ, Россия | 379.2
PA16-011K | ЭТЮД О/У тройная РОЗЕТКА с заземлением без шторок 16А 250В, КРЕМ, Россия | 393.6
PA16-012D | ЭТЮД О/У тройная РОЗЕТКА с заземлением со шторками 16А 250В, СОСНА, Россия | 873
PA16-012K | ЭТЮД О/У тройная РОЗЕТКА с заземлением со шторками 16А 250В, КРЕМОВЫЙ, Россия | 432.6
PA16-012T | ЭТЮД О/У тройная РОЗЕТКА с заземлением со шторками 16А 250В, БУК, Россия | 873
PA16-105D | ЭТЮД О/У двойная угловая РОЗЕТКА без заземления без шторок 16А, СОСНА, Россия | 619.2
PA16-105K | ЭТЮД О/У двойная угловая РОЗЕТКА без заземления без шторок 16А, КРЕМОВЫЙ, Россия | 299.4
PA16-105T | ЭТЮД О/У двойная угловая РОЗЕТКА без заземления без шторок 16А, БУК, Россия | 619.2
PA16-108D | ЭТЮД О/У двойная угловая РОЗЕТКА с заземлением со шторками 16А, СОСНА, Россия | 825
PA16-108K | ЭТЮД О/У двойная угловая РОЗЕТКА с заземлением со шторками 16А, КРЕМОВЫЙ, Россия | 395.4
PA16-108T | ЭТЮД О/У двойная угловая РОЗЕТКА с заземлением со шторками 16А, БУК | 825
PA16-205D | ЭТЮД О/У 4-местная РОЗЕТКА без заземления без шторок 16А 250В, СОСНА, Россия | 863.4
PA16-205K | ЭТЮД О/У 4-местная РОЗЕТКА без заземления без шторок 16А 250В, КРЕМОВЫЙ, Россия | 432
PA16-205T | ЭТЮД О/У 4-местная РОЗЕТКА без заземления без шторок 16А 250В, БУК, Россия | 863.4
PA16-208D | ЭТЮД О/У 4-местная РОЗЕТКА с заземлением со шторками 16А 250В, СОСНА, Россия | 991.2
PA16-208K | ЭТЮД О/У 4-местная РОЗЕТКА с заземлением со шторками 16А 250В, КРЕМОВЫЙ, Россия | 560.4
PA16-208T | ЭТЮД О/У 4-местная РОЗЕТКА с заземлением со шторками 16А 250В, БУК, Россия | 991.2
KOMC-001K | ЭТЮД С/У компьютерная РОЗЕТКА RJ45 кат.5е, КРЕМОВЫЙ, Россия | 700.8
TELC-001K | ЭТЮД С/У телефонная РОЗЕТКА, КРЕМОВЫЙ, Россия | 299.4
TVC-002K | ЭТЮД С/У телевизионная РОЗЕТКА, КРЕМОВЫЙ, Россия | 298.2
KOMC-001B | ЭТЮД С/У компьютерная РОЗЕТКА RJ45 кат.5e, БЕЛЫЙ, Россия | 700.8
TELC-001B | ЭТЮД С/У телефонная РОЗЕТКА, БЕЛЫЙ, Россия | 299.4
TVC-002B | ЭТЮД С/У телевизионная РОЗЕТКА, БЕЛЫЙ, Россия | 298.2
KOMA-001B | ЭТЮД О/У компьютерная РОЗЕТКА RJ45 кат.5е, БЕЛЫЙ, Россия | 424.2
TELA-001B | ЭТЮД О/У телефонная РОЗЕТКА, БЕЛЫЙ, Россия | 331.2
TVA-002B | ЭТЮД О/У телевизионная РОЗЕТКА, БЕЛЫЙ, Россия | 368.4
KOMA-001D | ЭТЮД О/У компьютерная РОЗЕТКА RJ45 кат.5е, СОСНА, Россия | 811.2
KOMA-001K | ЭТЮД О/У компьютерная РОЗЕТКА RJ45 кат.5е, КРЕМОВЫЙ, Россия | 417.6
KOMA-001T | ЭТЮД О/У компьютерная РОЗЕТКА RJ45 кат.5е, БУК, Россия | 811.2
TELA-001D | ЭТЮД О/У телефонная РОЗЕТКА, СОСНА, Россия | 547.2
TELA-001K | ЭТЮД О/У телефонная РОЗЕТКА, КРЕМОВ, Россия | 331.2
TELA-001T | ЭТЮД О/У телефонная РОЗЕТКА, БУК, Россия | 547.2
TVA-002D | ЭТЮД О/У телевизионная РОЗЕТКА, СОСНА, Россия | 605.4
TVA-002K | ЭТЮД О/У телевизионная РОЗЕТКА, КРЕМОВЫЙ, Россия | 368.4
TVA-002T | ЭТЮД О/У телевизионная РОЗЕТКА, БУК, Россия | 611.4
RS10-132-B | ХИТ С/У РОЗЕТКА без заземления без шторок 10А, 250В, БЕЛЫЙ. Россия | 99.18
RS10-135-B | ХИТ С/У РОЗЕТКА без заземления со шторками 10А, 250В, БЕЛЫЙ. Россия | 110.64
RS16-134-B | ХИТ С/У РОЗЕТКА с заземлением без шторок 16А, 250В, БЕЛЫЙ. Россия | 124.2
RS16-136-B | ХИТ С/У РОЗЕТКА с заземлением со шторками 16А, 250В, БЕЛЫЙ. Россия | 131.4
RS16-230-B | ХИТ С/У РОЗЕТКА двойная без заземления со шторками, 16А, БЕЛЫЙ. Россия | 164.4
RS16-231-B | ХИТ С/У РОЗЕТКА двойная с заземлением со шторками, 16А, БЕЛЫЙ. Россия | 215.4
RS16-235-B | ХИТ С/У РОЗЕТКА двойная без заземления без шторок 16А, 250В, БЕЛЫЙ. Россия | 145.8
RS16-236-B | ХИТ С/У РОЗЕТКА двойная с заземлением без шторок 16А, 250В, БЕЛЫЙ. Россия | 191.4
VS16-133-B | ХИТ С/У 1-клавишный ВЫКЛЮЧАТЕЛЬ 6А, 250В, БЕЛЫЙ. Россия | 115.38
VS16-135-B | ХИТ С/У 1-клавишный ВЫКЛЮЧАТЕЛЬ с подсветкой 6А, 250В, БЕЛЫЙ. Россия | 214.8
VS56-234-B | ХИТ С/У 2-клавишный ВЫКЛЮЧАТЕЛЬ 6А, 250В, БЕЛЫЙ. Россия | 166.2
RA10-131-B | ХИТ О/У РОЗЕТКА без заземления без шторок 10А, 250В, БЕЛЫЙ. Россия | 87.18
RA10-131I-B | ХИТ О/У РОЗЕТКА без заземления без шторок ИЗОЛ.ПЛ 10А, 250В, БЕЛЫЙ. Россия | 98.76
RA10-137-B | ХИТ О/У РОЗЕТКА без заземления со шторками 10А, 250В, БЕЛЫЙ. Россия | 96.84
RA10-137I-B | ХИТ О/У РОЗЕТКА без заземления со шторками ИЗОЛ.ПЛ 10А, 250В, БЕЛЫЙ. Россия | 126
RA16-133-B | ХИТ О/У РОЗЕТКА с заземлением без шторок 16А, 250В, БЕЛЫЙ. Россия | 106.92
RA16-133I-B | ХИТ О/У РОЗЕТКА с заземлением без шторок ИЗОЛ.ПЛ 16А, 250В, БЕЛЫЙ. Россия | 126.6
RA16-138-B | ХИТ О/У РОЗЕТКА с заземлением со шторками 16А, 250В, БЕЛЫЙ. Россия | 119.1
RA16-138I-B | ХИТ О/У РОЗЕТКА с заземлением со шторками ИЗОЛ.ПЛ 16А, 250В, БЕЛЫЙ. Россия | 153.6
RA16-233-B | ХИТ О/У РОЗЕТКА двойная без заземления со шторками, 16А, БЕЛЫЙ. Россия | 151.8
RA16-233I-B | ХИТ О/У РОЗЕТКА двойная без зазем. со шт., ИЗОЛ.ПЛ. 16А, БЕЛЫЙ. Россия | 173.4
RA16-237-B | ХИТ О/У РОЗЕТКА двойная без заземления без шторок 16А, 250В, БЕЛЫЙ. Россия | 126
RA16-237I-B | ХИТ О/У РОЗЕТКА двойная без заземления без шт. ИЗОЛ.ПЛ. 16А, 250В, БЕЛЫЙ. Россия | 142.8
RA16-238-B | ХИТ О/У РОЗЕТКА двойная с заземлением без шторок 16А, 250В, БЕЛЫЙ. Россия | 161.4
RA16-238I-B | ХИТ О/У РОЗЕТКА двойная с заземлением без шт. ИЗОЛ.ПЛ. 16А, 250В, БЕЛЫЙ. Россия | 182.4
RA16-239-B | ХИТ О/У РОЗЕТКА двойная с заземлением со шторками, 16А, БЕЛЫЙ. Россия | 193.2
RA16-239I-B | ХИТ О/У РОЗЕТКА двойная с зазем. со штор., ИЗОЛ.ПЛ. 16А, БЕЛЫЙ. Россия | 250.8
VA16-131-B | ХИТ О/У 1-клавишный ВЫКЛЮЧАТЕЛЬ 6А, 250В, БЕЛЫЙ. Россия | 96.66
VA16-131I-B | ХИТ О/У 1-клавишный ВЫКЛЮЧАТЕЛЬ ИЗОЛ.ПЛ.6А, 250В, БЕЛЫЙ. Россия | 126.6
VA16-137-B | ХИТ О/У 1-клавишный ВЫКЛЮЧАТЕЛЬ с подсветкой 6А, 250В, БЕЛЫЙ. Россия | 192.6
VA56-232-B | ХИТ О/У 2-клавишный ВЫКЛЮЧАТЕЛЬ 6А, 250В, БЕЛЫЙ. Россия | 129.6
VA56-232I-B | ХИТ О/У 2-клавишный ВЫКЛЮЧАТЕЛЬ ИЗОЛ.ПЛ. 6А, 250В, БЕЛЫЙ. Россия | 153
RAT-1S3-B | ХИТ С/У РОЗЕТКА телевизионная, БЕЛЫЙ. Россия | 166.8
RT-4S3-B | ХИТ С/У РОЗЕТКА телефонная RJ11, БЕЛЫЙ. Россия | 195.6
RAT-1A3-B | ХИТ О/У РОЗЕТКА телевизионная, БЕЛЫЙ. Россия | 157.8
RT-4A3-B | ХИТ О/У РОЗЕТКА телефонная RJ11, БЕЛЫЙ. Россия | 145.8
GAL000308 | ARTGALLERY Адаптер для функции AtlasDesign, АЛЮМИНИЙ | 540
GAL000309 | ARTGALLERY ЗАГЛУШКА без суппорта для многопостовых рамок, АЛЮМИНИЙ | 540
GAL000399 | ARTGALLERY ВЫВОД КАБЕЛЯ, механизм, АЛЮМИНИЙ | 719.1
GAL000508 | ARTGALLERY Адаптер для функции AtlasDesign, ШАМПАНЬ | 540
GAL000509 | ARTGALLERY ЗАГЛУШКА без суппорта для многопостовых рамок, ШАМПАНЬ | 540
GAL000599 | ARTGALLERY ВЫВОД КАБЕЛЯ, механизм, ШАМПАНЬ | 719.1
GAL000608 | ARTGALLERY Адаптер для функции AtlasDesign, МОККО | 540
GAL000609 | ARTGALLERY ЗАГЛУШКА без суппорта для многопостовых рамок, МОККО | 540
GAL000699 | ARTGALLERY ВЫВОД КАБЕЛЯ, механизм, МОККО | 719.1
GAL000708 | ARTGALLERY Адаптер для функции AtlasDesign, ГРИФЕЛЬ | 720
GAL000709 | ARTGALLERY ЗАГЛУШКА без суппорта для многопостовых рамок, ГРИФЕЛЬ | 720
GAL000799 | ARTGALLERY ВЫВОД КАБЕЛЯ, механизм, ГРИФЕЛЬ | 958.8
GAL000908 | ARTGALLERY Адаптер для функции AtlasDesign, СТАЛЬ | 1079.4
GAL000909 | ARTGALLERY ЗАГЛУШКА без суппорта для многопостовых рамок, СТАЛЬ | 1079.4
GAL000999 | ARTGALLERY ВЫВОД КАБЕЛЯ, механизм, СТАЛЬ | 1439.4
GAL001008 | ARTGALLERY Адаптер для функции AtlasDesign, КАРБОН | 720
GAL001009 | ARTGALLERY ЗАГЛУШКА без суппорта для многопостовых рамок, КАРБОН | 720
GAL001099 | ARTGALLERY ВЫВОД КАБЕЛЯ, механизм, КАРБОН | 958.8
GAL001108 | ARTGALLERY Адаптер для функции AtlasDesign, АКВАМАРИН | 540
GAL001109 | ARTGALLERY ЗАГЛУШКА без суппорта для многопостовых рамок, АКВАМАРИН | 540
GAL001199 | ARTGALLERY ВЫВОД КАБЕЛЯ, механизм, АКВАМАРИН | 719.1
GAL001208 | ARTGALLERY Адаптер для функции AtlasDesign, ПЕСОЧНЫЙ | 540
GAL001209 | ARTGALLERY ЗАГЛУШКА без суппорта для многопостовых рамок, ПЕСОЧНЫЙ | 540
GAL001299 | ARTGALLERY ВЫВОД КАБЕЛЯ, механизм, ПЕСОЧНЫЙ | 719.1
GAL001308 | ARTGALLERY Адаптер для функции AtlasDesign, ЛОТОС | 540
GAL001309 | ARTGALLERY ЗАГЛУШКА без суппорта для многопостовых рамок, ЛОТОС | 540
GAL001399 | ARTGALLERY ВЫВОД КАБЕЛЯ, механизм, ЛОТОС | 719.1
GAL001408 | ARTGALLERY Адаптер для функции AtlasDesign, БАЗАЛЬТ | 630
GAL001409 | ARTGALLERY ЗАГЛУШКА без суппорта для многопостовых рамок, БАЗАЛЬТ | 630
GAL001499 | ARTGALLERY ВЫВОД КАБЕЛЯ, механизм, БАЗАЛЬТ | 838.956
GAL000108 | ARTGALLERY Адаптер для функции AtlasDesign, БЕЛЫЙ | 360
GAL000109 | ARTGALLERY ЗАГЛУШКА без суппорта для многопостовых рамок, БЕЛЫЙ | 360
GAL000199 | ARTGALLERY ВЫВОД КАБЕЛЯ, механизм, БЕЛЫЙ | 479.4
GAL000301 | ARTGALLERY 1-постовая РАМКА, АЛЮМИНИЙ | 180
GAL000302 | ARTGALLERY 2-постовая РАМКА, универсальная, АЛЮМИНИЙ | 360
GAL000303 | ARTGALLERY 3-постовая РАМКА, универсальная, АЛЮМИНИЙ | 540
GAL000304 | ARTGALLERY 4-постовая РАМКА, универсальная, АЛЮМИНИЙ | 719.1
GAL000305 | ARTGALLERY 5-постовая РАМКА, универсальная, АЛЮМИНИЙ | 899.1
GAL000501 | ARTGALLERY 1-постовая РАМКА, ШАМПАНЬ | 180
GAL000502 | ARTGALLERY 2-постовая РАМКА, универсальная, ШАМПАНЬ | 360
GAL000503 | ARTGALLERY 3-постовая РАМКА, универсальная, ШАМПАНЬ | 540
GAL000504 | ARTGALLERY 4-постовая РАМКА, универсальная, ШАМПАНЬ | 719.1
GAL000505 | ARTGALLERY 5-постовая РАМКА, универсальная, ШАМПАНЬ | 899.1
GAL000601 | ARTGALLERY 1-постовая РАМКА, МОККО | 180
GAL000602 | ARTGALLERY 2-постовая РАМКА, универсальная, МОККО | 360
GAL000603 | ARTGALLERY 3-постовая РАМКА, универсальная, МОККО | 540
GAL000604 | ARTGALLERY 4-постовая РАМКА, универсальная, МОККО | 719.1
GAL000605 | ARTGALLERY 5-постовая РАМКА, универсальная, МОККО | 899.1
GAL000701 | ARTGALLERY 1-постовая РАМКА, ГРИФЕЛЬ | 240
GAL000702 | ARTGALLERY 2-постовая РАМКА, универсальная, ГРИФЕЛЬ | 480
GAL000703 | ARTGALLERY 3-постовая РАМКА, универсальная, ГРИФЕЛЬ | 720
GAL000704 | ARTGALLERY 4-постовая РАМКА, универсальная, ГРИФЕЛЬ | 958.8
GAL000705 | ARTGALLERY 5-постовая РАМКА, универсальная, ГРИФЕЛЬ | 1198.8
GAL000901 | ARTGALLERY 1-постовая РАМКА, СТАЛЬ | 360
GAL000902 | ARTGALLERY 2-постовая РАМКА, универсальная, СТАЛЬ | 720
GAL000903 | ARTGALLERY 3-постовая РАМКА, универсальная, СТАЛЬ | 1079.4
GAL000904 | ARTGALLERY 4-постовая РАМКА, универсальная, СТАЛЬ | 1439.4
GAL000905 | ARTGALLERY 5-постовая РАМКА, универсальная, СТАЛЬ | 1798.2
GAL001001 | ARTGALLERY 1-постовая РАМКА, КАРБОН | 240
GAL001002 | ARTGALLERY 2-постовая РАМКА, универсальная, КАРБОН | 480
GAL001003 | ARTGALLERY 3-постовая РАМКА, универсальная, КАРБОН | 720
GAL001004 | ARTGALLERY 4-постовая РАМКА, универсальная, КАРБОН | 958.8
GAL001005 | ARTGALLERY 5-постовая РАМКА, универсальная, КАРБОН | 1198.8
GAL001101 | ARTGALLERY 1-постовая РАМКА, АКВАМАРИН | 180
GAL001102 | ARTGALLERY 2-постовая РАМКА, универсальная, АКВАМАРИН | 360
GAL001103 | ARTGALLERY 3-постовая РАМКА, универсальная, АКВАМАРИН | 540
GAL001104 | ARTGALLERY 4-постовая РАМКА, универсальная, АКВАМАРИН | 719.1
GAL001105 | ARTGALLERY 5-постовая РАМКА, универсальная, АКВАМАРИН | 899.1
GAL001201 | ARTGALLERY 1-постовая РАМКА, ПЕСОЧНЫЙ | 180
GAL001202 | ARTGALLERY 2-постовая РАМКА, универсальная, ПЕСОЧНЫЙ | 360
GAL001203 | ARTGALLERY 3-постовая РАМКА, универсальная, ПЕСОЧНЫЙ | 540
GAL001204 | ARTGALLERY 4-постовая РАМКА, универсальная, ПЕСОЧНЫЙ | 719.1
GAL001205 | ARTGALLERY 5-постовая РАМКА, универсальная, ПЕСОЧНЫЙ | 899.1
GAL001301 | ARTGALLERY 1-постовая РАМКА, ЛОТОС | 180
GAL001302 | ARTGALLERY 2-постовая РАМКА, универсальная, ЛОТОС | 360
GAL001303 | ARTGALLERY 3-постовая РАМКА, универсальная, ЛОТОС | 540
GAL001304 | ARTGALLERY 4-постовая РАМКА, универсальная, ЛОТОС | 719.1
GAL001305 | ARTGALLERY 5-постовая РАМКА, универсальная, ЛОТОС | 899.1
GAL001401 | ARTGALLERY 1-постовая РАМКА, БАЗАЛЬТ | 210
GAL001402 | ARTGALLERY 2-постовая РАМКА, универсальная, БАЗАЛЬТ | 420
GAL001403 | ARTGALLERY 3-постовая РАМКА, универсальная, БАЗАЛЬТ | 630
GAL001404 | ARTGALLERY 4-постовая РАМКА, универсальная, БАЗАЛЬТ | 838.956
GAL001405 | ARTGALLERY 5-постовая РАМКА, универсальная, БАЗАЛЬТ | 1048.956
GAL001601 | ARTGALLERY 1-постовая РАМКА, ЗОЛОТО | 360
GAL001602 | ARTGALLERY 2-постовая РАМКА, универсальная, ЗОЛОТО | 720
GAL001603 | ARTGALLERY 3-постовая РАМКА, универсальная, ЗОЛОТО | 1079.4
GAL001604 | ARTGALLERY 4-постовая РАМКА, универсальная, ЗОЛОТО | 1439.4
GAL001605 | ARTGALLERY 5-постовая РАМКА, универсальная, ЗОЛОТО | 1798.2
GAL440301 | ARTGALLERY 1-постовая РАМКА IP44, АЛЮМИНИЙ | 360
GAL440302 | ARTGALLERY 2-постовая РАМКА IP44, АЛЮМИНИЙ | 540
GAL441001 | ARTGALLERY 1-постовая РАМКА IP44, КАРБОН | 480
GAL441002 | ARTGALLERY 2-постовая РАМКА IP44, КАРБОН | 720
GAL000101 | ARTGALLERY 1-постовая РАМКА, БЕЛЫЙ | 120
GAL000102 | ARTGALLERY 2-постовая РАМКА, универсальная, БЕЛЫЙ | 240
GAL000103 | ARTGALLERY 3-постовая РАМКА, универсальная, БЕЛЫЙ | 360
GAL000104 | ARTGALLERY 4-постовая РАМКА, универсальная, БЕЛЫЙ | 479.4
GAL000105 | ARTGALLERY 5-постовая РАМКА, универсальная, БЕЛЫЙ | 599.4
GAL440101 | ARTGALLERY 1-постовая РАМКА IP44, БЕЛЫЙ | 240
GAL440102 | ARTGALLERY 2-постовая РАМКА IP44, БЕЛЫЙ | 360
GAL000323 | ARTGALLERY СВЕТОРЕГУЛЯТОР (диммер) повор-нажим, LED, RC, 400Вт, механизм, АЛЮМИНИЙ | 10791
GAL000523 | ARTGALLERY СВЕТОРЕГУЛЯТОР (диммер) повор-нажим, LED, RC, 400Вт, механизм, ШАМПАНЬ | 10791
GAL000623 | ARTGALLERY СВЕТОРЕГУЛЯТОР (диммер) повор-нажим, LED, RC, 400Вт, механизм, МОККО | 10791
GAL000723 | ARTGALLERY СВЕТОРЕГУЛЯТОР (диммер) повор-нажим, LED, RC, 400Вт, механизм, ГРИФЕЛЬ | 10791
GAL000923 | ARTGALLERY СВЕТОРЕГУЛЯТОР (диммер) повор-нажим, LED, RC, 400Вт, механизм, СТАЛЬ | 10791
GAL001023 | ARTGALLERY СВЕТОРЕГУЛЯТОР (диммер) повор-нажим, LED, RC, 400Вт, механизм, КАРБОН | 10791
GAL001123 | ARTGALLERY СВЕТОРЕГУЛЯТОР (диммер) повор-нажим, LED, RC, 400Вт, механизм, АКВАМАРИН | 10791
GAL001223 | ARTGALLERY СВЕТОРЕГУЛЯТОР (диммер) повор-нажим, LED, RC, 400Вт, механизм, ПЕСОЧНЫЙ | 10791
GAL001323 | ARTGALLERY СВЕТОРЕГУЛЯТОР (диммер) повор-нажим, LED, RC, 400Вт, механизм, ЛОТОС | 10791
GAL001423 | ARTGALLERY СВЕТОРЕГУЛЯТОР (диммер) повор-нажим, LED, RC, 400Вт, механизм, БАЗАЛЬТ | 10791
GAL000123 | ARTGALLERY СВЕТОРЕГУЛЯТОР (диммер) повор-нажим, LED, RC, 400Вт, механизм, БЕЛЫЙ | 7194
GAL000311 | ARTGALLERY 1-клавишный ВЫКЛЮЧАТЕЛЬ, сх.1, 10АХ, АЛЮМИНИЙ | 540
GAL000313 | ARTGALLERY 1-клавишный ВЫКЛЮЧАТЕЛЬ с подсветкой, сх.1а, 10АХ, механизм, АЛЮМИНИЙ | 899.1
GAL000315 | ARTGALLERY 1-клавишный ВЫКЛЮЧАТЕЛЬ КНОПОЧНЫЙ, 10А, механизм, АЛЮМИНИЙ | 899.1
GAL000317 | ARTGALLERY 2-клавишный ВЫКЛЮЧАТЕЛЬ КНОПОЧНЫЙ, сх.2, 10А, механизм, АЛЮМИНИЙ | 1259.1
GAL000319 | ARTGALLERY 2-клавишный ВЫКЛЮЧАТЕЛЬ ДЛЯ ЖАЛЮЗИ, 2х сх.4, 10А, механизм, АЛЮМИНИЙ | 1439.1
GAL000327 | ARTGALLERY USB РОЗЕТКА тип-С 65Вт высокоскор.заряд. QC, PD, механизм, АЛЮМИНИЙ | 10791
GAL000329 | ARTGALLERY USB РОЗЕТКА A + тип-C 45Вт высокоскор.заряд. QC, PD, механизм, АЛЮМИНИЙ | 10791
GAL000332 | ARTGALLERY РОЗЕТКА 16А с 2 USB A+C, 5В/2,4А/3,0А, 2х5В/1,5А, механизм, АЛЮМИНИЙ | 14388.3
GAL000343 | ARTGALLERY РОЗЕТКА с заземлением, 16А, механизм, АЛЮМИНИЙ | 540
GAL000345 | ARTGALLERY РОЗЕТКА с заземлением со шторками, 16А, механизм, АЛЮМИНИЙ | 719.1
GAL000346 | ARTGALLERY РОЗЕТКА с заземл. со шторк. с крышкой, 16А, IP20, механизм, АЛЮМИНИЙ | 1079.1
GAL000351 | ARTGALLERY 2-клавишный ВЫКЛЮЧАТЕЛЬ, сх.5, 10АХ, механизм, АЛЮМИНИЙ | 899.1
GAL000353 | ARTGALLERY 2-клавишный ВЫКЛЮЧАТЕЛЬ с подсветкой, сх.5а, 10АХ, механизм, АЛЮМИНИЙ | 1259.1
GAL000361 | ARTGALLERY 1-клавишный ПЕРЕКЛЮЧАТЕЛЬ, сх.6, 10АХ, механизм, АЛЮМИНИЙ | 1079.1
GAL000365 | ARTGALLERY 2-клавишный ПЕРЕКЛЮЧАТЕЛЬ, сх.6/2, 10АХ, механизм, АЛЮМИНИЙ | 1439.1
GAL000371 | ARTGALLERY Перекрестный ПЕРЕКЛЮЧАТЕЛЬ, сх.7, 10АХ, АЛЮМИНИЙ | 1439.1
GAL000511 | ARTGALLERY 1-клавишный ВЫКЛЮЧАТЕЛЬ, сх.1, 10АХ, ШАМПАНЬ | 540
GAL000513 | ARTGALLERY 1-клавишный ВЫКЛЮЧАТЕЛЬ с подсветкой, сх.1а, 10АХ, механизм, ШАМПАНЬ | 899.1
GAL000515 | ARTGALLERY 1-клавишный ВЫКЛЮЧАТЕЛЬ КНОПОЧНЫЙ, 10А, механизм, ШАМПАНЬ | 899.1
GAL000517 | ARTGALLERY 2-клавишный ВЫКЛЮЧАТЕЛЬ КНОПОЧНЫЙ, сх.2, 10А, механизм, ШАМПАНЬ | 1259.1
GAL000519 | ARTGALLERY 2-клавишный ВЫКЛЮЧАТЕЛЬ ДЛЯ ЖАЛЮЗИ, 2х сх.4, 10А, механизм, ШАМПАНЬ | 1439.1
GAL000527 | ARTGALLERY USB РОЗЕТКА тип-С 65Вт высокоскор.заряд. QC, PD, механизм, ШАМПАНЬ | 10791
GAL000529 | ARTGALLERY USB РОЗЕТКА A + тип-C 45Вт высокоскор.заряд. QC, PD, механизм, ШАМПАНЬ | 10791
GAL000532 | ARTGALLERY РОЗЕТКА 16А с 2 USB A+C, 5В/2,4А/3,0А, 2х5В/1,5А, механизм, ШАМПАНЬ | 14388.3
GAL000543 | ARTGALLERY РОЗЕТКА с заземлением, 16А, механизм, ШАМПАНЬ | 540
GAL000545 | ARTGALLERY РОЗЕТКА с заземлением со шторками, 16А, механизм, ШАМПАНЬ | 719.1
GAL000546 | ARTGALLERY РОЗЕТКА с заземл. со шторк. с крышкой, 16А, IP20, механизм, ШАМПАНЬ | 1079.1
GAL000551 | ARTGALLERY 2-клавишный ВЫКЛЮЧАТЕЛЬ, сх.5, 10АХ, механизм, ШАМПАНЬ | 899.1
GAL000553 | ARTGALLERY 2-клавишный ВЫКЛЮЧАТЕЛЬ с подсветкой, сх.5а, 10АХ, механизм, ШАМПАНЬ | 1259.1
GAL000561 | ARTGALLERY 1-клавишный ПЕРЕКЛЮЧАТЕЛЬ, сх.6, 10АХ, механизм, ШАМПАНЬ | 1079.1
GAL000565 | ARTGALLERY 2-клавишный ПЕРЕКЛЮЧАТЕЛЬ, сх.6/2, 10АХ, механизм, ШАМПАНЬ | 1439.1
GAL000571 | ARTGALLERY Перекрестный ПЕРЕКЛЮЧАТЕЛЬ, сх.7, 10АХ, ШАМПАНЬ | 1439.1
GAL000611 | ARTGALLERY 1-клавишный ВЫКЛЮЧАТЕЛЬ, сх.1, 10АХ, МОККО | 540
GAL000613 | ARTGALLERY 1-клавишный ВЫКЛЮЧАТЕЛЬ с подсветкой, сх.1а, 10АХ, механизм, МОККО | 899.1
GAL000615 | ARTGALLERY 1-клавишный ВЫКЛЮЧАТЕЛЬ КНОПОЧНЫЙ, 10А, механизм, МОККО | 899.1
GAL000617 | ARTGALLERY 2-клавишный ВЫКЛЮЧАТЕЛЬ КНОПОЧНЫЙ, сх.2, 10А, механизм, МОККО | 1259.1
GAL000619 | ARTGALLERY 2-клавишный ВЫКЛЮЧАТЕЛЬ ДЛЯ ЖАЛЮЗИ, 2х сх.4, 10А, механизм, МОККО | 1439.1
GAL000627 | ARTGALLERY USB РОЗЕТКА тип-С 65Вт высокоскор.заряд. QC, PD, механизм, МОККО | 10791
GAL000629 | ARTGALLERY USB РОЗЕТКА A + тип-C 45Вт высокоскор.заряд. QC, PD, механизм, МОККО | 10791
GAL000632 | ARTGALLERY РОЗЕТКА 16А с 2 USB A+C, 5В/2,4А/3,0А, 2х5В/1,5А, механизм, МОККО | 14388.3
GAL000643 | ARTGALLERY РОЗЕТКА с заземлением, 16А, механизм, МОККО | 540
GAL000645 | ARTGALLERY РОЗЕТКА с заземлением со шторками, 16А, механизм, МОККО | 719.1
GAL000646 | ARTGALLERY РОЗЕТКА с заземл. со шторк. с крышкой, 16А, IP20, механизм, МОККО | 1079.1
GAL000651 | ARTGALLERY 2-клавишный ВЫКЛЮЧАТЕЛЬ, сх.5, 10АХ, механизм, МОККО | 899.1
GAL000653 | ARTGALLERY 2-клавишный ВЫКЛЮЧАТЕЛЬ с подсветкой, сх.5а, 10АХ, механизм, МОККО | 1259.1
GAL000661 | ARTGALLERY 1-клавишный ПЕРЕКЛЮЧАТЕЛЬ, сх.6, 10АХ, механизм, МОККО | 1079.1
GAL000665 | ARTGALLERY 2-клавишный ПЕРЕКЛЮЧАТЕЛЬ, сх.6/2, 10АХ, механизм, МОККО | 1439.1
GAL000671 | ARTGALLERY Перекрестный ПЕРЕКЛЮЧАТЕЛЬ, сх.7, 10АХ, МОККО | 1439.1
GAL000711 | ARTGALLERY 1-клавишный ВЫКЛЮЧАТЕЛЬ, сх.1, 10АХ, ГРИФЕЛЬ | 720
GAL000713 | ARTGALLERY 1-клавишный ВЫКЛЮЧАТЕЛЬ с подсветкой, сх.1а, 10АХ, механизм, ГРИФЕЛЬ | 1198.8
GAL000715 | ARTGALLERY 1-клавишный ВЫКЛЮЧАТЕЛЬ КНОПОЧНЫЙ, 10А, механизм, ГРИФЕЛЬ | 1198.8
GAL000717 | ARTGALLERY 2-клавишный ВЫКЛЮЧАТЕЛЬ КНОПОЧНЫЙ, сх.2, 10А, механизм, ГРИФЕЛЬ | 1678.8
GAL000719 | ARTGALLERY 2-клавишный ВЫКЛЮЧАТЕЛЬ ДЛЯ ЖАЛЮЗИ, 2х сх.4, 10А, механизм, ГРИФЕЛЬ | 1918.8
GAL000727 | ARTGALLERY USB РОЗЕТКА тип-С 65Вт высокоскор.заряд. QC, PD, механизм, ГРИФЕЛЬ | 10791
GAL000729 | ARTGALLERY USB РОЗЕТКА A + тип-C 45Вт высокоскор.заряд. QC, PD, механизм, ГРИФЕЛЬ | 10791
GAL000732 | ARTGALLERY РОЗЕТКА 16А с 2 USB A+C, 5В/2,4А/3,0А, 2х5В/1,5А, механизм, ГРИФЕЛЬ | 14388.3
GAL000743 | ARTGALLERY РОЗЕТКА с заземлением, 16А, механизм, ГРИФЕЛЬ | 720
GAL000745 | ARTGALLERY РОЗЕТКА с заземлением со шторками, 16А, механизм, ГРИФЕЛЬ | 958.8
GAL000746 | ARTGALLERY РОЗЕТКА с заземл. со шторк. с крышкой, 16А, IP20, механизм, ГРИФЕЛЬ | 1438.8
GAL000751 | ARTGALLERY 2-клавишный ВЫКЛЮЧАТЕЛЬ, сх.5, 10АХ, механизм, ГРИФЕЛЬ | 1198.8
GAL000753 | ARTGALLERY 2-клавишный ВЫКЛЮЧАТЕЛЬ с подсветкой, сх.5а, 10АХ, механизм, ГРИФЕЛЬ | 1678.8
GAL000761 | ARTGALLERY 1-клавишный ПЕРЕКЛЮЧАТЕЛЬ, сх.6, 10АХ, механизм, ГРИФЕЛЬ | 1438.8
GAL000765 | ARTGALLERY 2-клавишный ПЕРЕКЛЮЧАТЕЛЬ, сх.6/2, 10АХ, механизм, ГРИФЕЛЬ | 1918.8
GAL000771 | ARTGALLERY Перекрестный ПЕРЕКЛЮЧАТЕЛЬ, сх.7, 10АХ, ГРИФЕЛЬ | 1918.8
GAL000911 | ARTGALLERY 1-клавишный ВЫКЛЮЧАТЕЛЬ, сх.1, 10АХ, СТАЛЬ | 1079.4
GAL000913 | ARTGALLERY 1-клавишный ВЫКЛЮЧАТЕЛЬ с подсветкой, сх.1а, 10АХ, механизм, СТАЛЬ | 1798.2
GAL000915 | ARTGALLERY 1-клавишный ВЫКЛЮЧАТЕЛЬ КНОПОЧНЫЙ, 10А, механизм, СТАЛЬ | 1798.2
GAL000917 | ARTGALLERY 2-клавишный ВЫКЛЮЧАТЕЛЬ КНОПОЧНЫЙ, сх.2, 10А, механизм, СТАЛЬ | 2518.2
GAL000919 | ARTGALLERY 2-клавишный ВЫКЛЮЧАТЕЛЬ ДЛЯ ЖАЛЮЗИ, 2х сх.4, 10А, механизм, СТАЛЬ | 2878.2
GAL000927 | ARTGALLERY USB РОЗЕТКА тип-С 65Вт высокоскор.заряд. QC, PD, механизм, СТАЛЬ | 10791
GAL000929 | ARTGALLERY USB РОЗЕТКА A + тип-C 45Вт высокоскор.заряд. QC, PD, механизм, СТАЛЬ | 10791
GAL000932 | ARTGALLERY РОЗЕТКА 16А с 2 USB A+C, 5В/2,4А/3,0А, 2х5В/1,5А, механизм, СТАЛЬ | 14388.3
GAL000943 | ARTGALLERY РОЗЕТКА с заземлением, 16А, механизм, СТАЛЬ | 1079.4
GAL000945 | ARTGALLERY РОЗЕТКА с заземлением со шторками, 16А, механизм, СТАЛЬ | 1439.4
GAL000946 | ARTGALLERY РОЗЕТКА с заземл. со шторк. с крышкой, 16А, IP20, механизм, СТАЛЬ | 2158.2
GAL000951 | ARTGALLERY 2-клавишный ВЫКЛЮЧАТЕЛЬ, сх.5, 10АХ, механизм, СТАЛЬ | 1798.2
GAL000953 | ARTGALLERY 2-клавишный ВЫКЛЮЧАТЕЛЬ с подсветкой, сх.5а, 10АХ, механизм, СТАЛЬ | 2518.2
GAL000961 | ARTGALLERY 1-клавишный ПЕРЕКЛЮЧАТЕЛЬ, сх.6, 10АХ, механизм, СТАЛЬ | 2158.2
GAL000965 | ARTGALLERY 2-клавишный ПЕРЕКЛЮЧАТЕЛЬ, сх.6/2, 10АХ, механизм, СТАЛЬ | 2878.2
GAL000971 | ARTGALLERY Перекрестный ПЕРЕКЛЮЧАТЕЛЬ, сх.7, 10АХ, СТАЛЬ | 2878.2
GAL001011 | ARTGALLERY 1-клавишный ВЫКЛЮЧАТЕЛЬ, сх.1, 10АХ, КАРБОН | 720
GAL001013 | ARTGALLERY 1-клавишный ВЫКЛЮЧАТЕЛЬ с подсветкой, сх.1а, 10АХ, механизм, КАРБОН | 1198.8
GAL001015 | ARTGALLERY 1-клавишный ВЫКЛЮЧАТЕЛЬ КНОПОЧНЫЙ, 10А, механизм, КАРБОН | 1198.8
GAL001017 | ARTGALLERY 2-клавишный ВЫКЛЮЧАТЕЛЬ КНОПОЧНЫЙ, сх.2, 10А, механизм, КАРБОН | 1678.8
GAL001019 | ARTGALLERY 2-клавишный ВЫКЛЮЧАТЕЛЬ ДЛЯ ЖАЛЮЗИ, 2х сх.4, 10А, механизм, КАРБОН | 1918.8
GAL001027 | ARTGALLERY USB РОЗЕТКА тип-С 65Вт высокоскор.заряд. QC, PD, механизм, КАРБОН | 10791
GAL001029 | ARTGALLERY USB РОЗЕТКА A + тип-C 45Вт высокоскор.заряд. QC, PD, механизм, КАРБОН | 10791
GAL001032 | ARTGALLERY РОЗЕТКА 16А с 2 USB A+C, 5В/2,4А/3,0А, 2х5В/1,5А, механизм, КАРБОН | 14388.3
GAL001043 | ARTGALLERY РОЗЕТКА с заземлением, 16А, механизм, КАРБОН | 720
GAL001045 | ARTGALLERY РОЗЕТКА с заземлением со шторками, 16А, механизм, КАРБОН | 958.8
GAL001046 | ARTGALLERY РОЗЕТКА с заземл. со шторк. с крышкой, 16А, IP20, механизм, КАРБОН | 1438.8
GAL001051 | ARTGALLERY 2-клавишный ВЫКЛЮЧАТЕЛЬ, сх.5, 10АХ, механизм, КАРБОН | 1198.8
GAL001053 | ARTGALLERY 2-клавишный ВЫКЛЮЧАТЕЛЬ с подсветкой, сх.5а, 10АХ, механизм, КАРБОН | 1678.8
GAL001061 | ARTGALLERY 1-клавишный ПЕРЕКЛЮЧАТЕЛЬ, сх.6, 10АХ, механизм, КАРБОН | 1438.8
GAL001065 | ARTGALLERY 2-клавишный ПЕРЕКЛЮЧАТЕЛЬ, сх.6/2, 10АХ, механизм, КАРБОН | 1918.8
GAL001071 | ARTGALLERY Перекрестный ПЕРЕКЛЮЧАТЕЛЬ, сх.7, 10АХ, КАРБОН | 1918.8
GAL001111 | ARTGALLERY 1-клавишный ВЫКЛЮЧАТЕЛЬ, сх.1, 10АХ, АКВАМАРИН | 540
GAL001113 | ARTGALLERY 1-клавишный ВЫКЛЮЧАТЕЛЬ с подсветкой, сх.1а, 10АХ, механизм, АКВАМАРИН | 899.1
GAL001115 | ARTGALLERY 1-клавишный ВЫКЛЮЧАТЕЛЬ КНОПОЧНЫЙ, 10А, механизм, АКВАМАРИН | 899.1
GAL001117 | ARTGALLERY 2-клавишный ВЫКЛЮЧАТЕЛЬ КНОПОЧНЫЙ, сх.2, 10А, механизм, АКВАМАРИН | 1259.1
GAL001119 | ARTGALLERY 2-клавишный ВЫКЛЮЧАТЕЛЬ ДЛЯ ЖАЛЮЗИ, 2х сх.4, 10А, механизм, АКВАМАРИН | 1439.1
GAL001127 | ARTGALLERY USB РОЗЕТКА тип-С 65Вт высокоскор.заряд. QC, PD, механизм, АКВАМАРИН | 10791
GAL001129 | ARTGALLERY USB РОЗЕТКА A + тип-C 45Вт высокоскор.заряд. QC, PD, механизм, АКВАМАРИН | 10791
GAL001132 | ARTGALLERY РОЗЕТКА 16А с 2 USB A+C, 5В/2,4А/3,0А, 2х5В/1,5А, механизм, АКВАМАРИН | 14388.3
GAL001143 | ARTGALLERY РОЗЕТКА с заземлением, 16А, механизм, АКВАМАРИН | 540
GAL001145 | ARTGALLERY РОЗЕТКА с заземлением со шторками, 16А, механизм, АКВАМАРИН | 719.1
GAL001146 | ARTGALLERY РОЗЕТКА с заземл. со шторк. с крышкой, 16А, IP20, механизм, АКВАМАРИН | 1079.1
GAL001151 | ARTGALLERY 2-клавишный ВЫКЛЮЧАТЕЛЬ, сх.5, 10АХ, механизм, АКВАМАРИН | 899.1
GAL001153 | ARTGALLERY 2-клавишный ВЫКЛЮЧАТЕЛЬ с подсветкой, сх.5а, 10АХ, механизм, АКВАМАРИН | 1259.1
GAL001161 | ARTGALLERY 1-клавишный ПЕРЕКЛЮЧАТЕЛЬ, сх.6, 10АХ, механизм, АКВАМАРИН | 1079.1
GAL001165 | ARTGALLERY 2-клавишный ПЕРЕКЛЮЧАТЕЛЬ, сх.6/2, 10АХ, механизм, АКВАМАРИН | 1439.1
GAL001171 | ARTGALLERY Перекрестный ПЕРЕКЛЮЧАТЕЛЬ, сх.7, 10АХ, АКВАМАРИН | 1439.1
GAL001211 | ARTGALLERY 1-клавишный ВЫКЛЮЧАТЕЛЬ, сх.1, 10АХ, ПЕСОЧНЫЙ | 540
GAL001213 | ARTGALLERY 1-клавишный ВЫКЛЮЧАТЕЛЬ с подсветкой, сх.1а, 10АХ, механизм, ПЕСОЧНЫЙ | 899.1
GAL001215 | ARTGALLERY 1-клавишный ВЫКЛЮЧАТЕЛЬ КНОПОЧНЫЙ, 10А, механизм, ПЕСОЧНЫЙ | 899.1
GAL001217 | ARTGALLERY 2-клавишный ВЫКЛЮЧАТЕЛЬ КНОПОЧНЫЙ, сх.2, 10А, механизм, ПЕСОЧНЫЙ | 1259.1
GAL001219 | ARTGALLERY 2-клавишный ВЫКЛЮЧАТЕЛЬ ДЛЯ ЖАЛЮЗИ, 2х сх.4, 10А, механизм, ПЕСОЧНЫЙ | 1439.1
GAL001227 | ARTGALLERY USB РОЗЕТКА тип-С 65Вт высокоскор.заряд. QC, PD, механизм, ПЕСОЧНЫЙ | 10791
GAL001229 | ARTGALLERY USB РОЗЕТКА A + тип-C 45Вт высокоскор.заряд. QC, PD, механизм, ПЕСОЧНЫЙ | 10791
GAL001232 | ARTGALLERY РОЗЕТКА 16А с 2 USB A+C, 5В/2,4А/3,0А, 2х5В/1,5А, механизм, ПЕСОЧНЫЙ | 14388.3
GAL001243 | ARTGALLERY РОЗЕТКА с заземлением, 16А, механизм, ПЕСОЧНЫЙ | 540
GAL001245 | ARTGALLERY РОЗЕТКА с заземлением со шторками, 16А, механизм, ПЕСОЧНЫЙ | 719.1
GAL001246 | ARTGALLERY РОЗЕТКА с заземл. со шторк. с крышкой, 16А, IP20, механизм, ПЕСОЧНЫЙ | 1079.1
GAL001251 | ARTGALLERY 2-клавишный ВЫКЛЮЧАТЕЛЬ, сх.5, 10АХ, механизм, ПЕСОЧНЫЙ | 899.1
GAL001253 | ARTGALLERY 2-клавишный ВЫКЛЮЧАТЕЛЬ с подсветкой, сх.5а, 10АХ, механизм, ПЕСОЧНЫЙ | 1259.1
GAL001261 | ARTGALLERY 1-клавишный ПЕРЕКЛЮЧАТЕЛЬ, сх.6, 10АХ, механизм, ПЕСОЧНЫЙ | 1079.1
GAL001265 | ARTGALLERY 2-клавишный ПЕРЕКЛЮЧАТЕЛЬ, сх.6/2, 10АХ, механизм, ПЕСОЧНЫЙ | 1439.1
GAL001271 | ARTGALLERY Перекрестный ПЕРЕКЛЮЧАТЕЛЬ, сх.7, 10АХ, ПЕСОЧНЫЙ | 1439.1
GAL001311 | ARTGALLERY 1-клавишный ВЫКЛЮЧАТЕЛЬ, сх.1, 10АХ, ЛОТОС | 540
GAL001313 | ARTGALLERY 1-клавишный ВЫКЛЮЧАТЕЛЬ с подсветкой, сх.1а, 10АХ, механизм, ЛОТОС | 899.1
GAL001315 | ARTGALLERY 1-клавишный ВЫКЛЮЧАТЕЛЬ КНОПОЧНЫЙ, 10А, механизм, ЛОТОС | 899.1
GAL001317 | ARTGALLERY 2-клавишный ВЫКЛЮЧАТЕЛЬ КНОПОЧНЫЙ, сх.2, 10А, механизм, ЛОТОС | 1259.1
GAL001319 | ARTGALLERY 2-клавишный ВЫКЛЮЧАТЕЛЬ ДЛЯ ЖАЛЮЗИ, 2х сх.4, 10А, механизм, ЛОТОС | 1439.1
GAL001327 | ARTGALLERY USB РОЗЕТКА тип-С 65Вт высокоскор.заряд. QC, PD, механизм, ЛОТОС | 10791
GAL001329 | ARTGALLERY USB РОЗЕТКА A + тип-C 45Вт высокоскор.заряд. QC, PD, механизм, ЛОТОС | 10791
GAL001332 | ARTGALLERY РОЗЕТКА 16А с 2 USB A+C, 5В/2,4А/3,0А, 2х5В/1,5А, механизм, ЛОТОС | 14388.3
GAL001343 | ARTGALLERY РОЗЕТКА с заземлением, 16А, механизм, ЛОТОС | 540
GAL001345 | ARTGALLERY РОЗЕТКА с заземлением со шторками, 16А, механизм, ЛОТОС | 719.1
GAL001346 | ARTGALLERY РОЗЕТКА с заземл. со шторк. с крышкой, 16А, IP20, механизм, ЛОТОС | 1079.1
GAL001351 | ARTGALLERY 2-клавишный ВЫКЛЮЧАТЕЛЬ, сх.5, 10АХ, механизм, ЛОТОС | 899.1
GAL001353 | ARTGALLERY 2-клавишный ВЫКЛЮЧАТЕЛЬ с подсветкой, сх.5а, 10АХ, механизм, ЛОТОС | 1259.1
GAL001361 | ARTGALLERY 1-клавишный ПЕРЕКЛЮЧАТЕЛЬ, сх.6, 10АХ, механизм, ЛОТОС | 1079.1
GAL001365 | ARTGALLERY 2-клавишный ПЕРЕКЛЮЧАТЕЛЬ, сх.6/2, 10АХ, механизм, ЛОТОС | 1439.1
GAL001371 | ARTGALLERY Перекрестный ПЕРЕКЛЮЧАТЕЛЬ, сх.7, 10АХ, ЛОТОС | 1439.1
GAL001411 | ARTGALLERY 1-клавишный ВЫКЛЮЧАТЕЛЬ, сх.1, 10АХ, БАЗАЛЬТ | 630
GAL001413 | ARTGALLERY 1-клавишный ВЫКЛЮЧАТЕЛЬ с подсветкой, сх.1а, 10АХ, механизм, БАЗАЛЬТ | 1048.956
GAL001415 | ARTGALLERY 1-клавишный ВЫКЛЮЧАТЕЛЬ КНОПОЧНЫЙ, 10А, механизм, БАЗАЛЬТ | 1048.956
GAL001417 | ARTGALLERY 2-клавишный ВЫКЛЮЧАТЕЛЬ КНОПОЧНЫЙ, сх.2, 10А, механизм, БАЗАЛЬТ | 1468.956
GAL001419 | ARTGALLERY 2-клавишный ВЫКЛЮЧАТЕЛЬ ДЛЯ ЖАЛЮЗИ, 2х сх.4, 10А, механизм, БАЗАЛЬТ | 1678.956
GAL001427 | ARTGALLERY USB РОЗЕТКА тип-С 65Вт высокоскор.заряд. QC, PD, механизм, БАЗАЛЬТ | 10791
GAL001429 | ARTGALLERY USB РОЗЕТКА A + тип-C 45Вт высокоскор.заряд. QC, PD, механизм, БАЗАЛЬТ | 10791
GAL001432 | ARTGALLERY РОЗЕТКА 16А с 2 USB A+C, 5В/2,4А/3,0А, 2х5В/1,5А, механизм, БАЗАЛЬТ | 14388.3
GAL001443 | ARTGALLERY РОЗЕТКА с заземлением, 16А, механизм, БАЗАЛЬТ | 630
GAL001445 | ARTGALLERY РОЗЕТКА с заземлением со шторками, 16А, механизм, БАЗАЛЬТ | 838.956
GAL001446 | ARTGALLERY РОЗЕТКА с заземл. со шторк. с крышкой, 16А, IP20, механизм, БАЗАЛЬТ | 1258.956
GAL001451 | ARTGALLERY 2-клавишный ВЫКЛЮЧАТЕЛЬ, сх.5, 10АХ, механизм, БАЗАЛЬТ | 1048.956
GAL001453 | ARTGALLERY 2-клавишный ВЫКЛЮЧАТЕЛЬ с подсветкой, сх.5а, 10АХ, механизм, БАЗАЛЬТ | 1468.956
GAL001461 | ARTGALLERY 1-клавишный ПЕРЕКЛЮЧАТЕЛЬ, сх.6, 10АХ, механизм, БАЗАЛЬТ | 1258.956
GAL001465 | ARTGALLERY 2-клавишный ПЕРЕКЛЮЧАТЕЛЬ, сх.6/2, 10АХ, механизм, БАЗАЛЬТ | 1678.956
GAL001471 | ARTGALLERY Перекрестный ПЕРЕКЛЮЧАТЕЛЬ, сх.7, 10АХ, БАЗАЛЬТ | 1678.956
GAL440346 | ARTGALLERY РОЗЕТКА с заземл. со шт. с крышк, 16А, IP44, механизм, АЛЮМИНИЙ | 1259.1
GAL440361 | ARTGALLERY 1-клавишный ПЕРЕКЛЮЧАТЕЛЬ IP44, 10АХ, механизм, АЛЮМИНИЙ | 1259.1
GAL441046 | ARTGALLERY РОЗЕТКА с заземл. со шт. с крышк, 16А, IP44, механизм, КАРБОН | 1678.8
GAL441061 | ARTGALLERY 1-клавишный ПЕРЕКЛЮЧАТЕЛЬ IP44, 10АХ, механизм, КАРБОН | 1678.8
GAL000111 | ARTGALLERY 1-клавишный ВЫКЛЮЧАТЕЛЬ, сх.1, 10АХ, БЕЛЫЙ | 360
GAL000113 | ARTGALLERY 1-клавишный ВЫКЛЮЧАТЕЛЬ с подсветкой, сх.1а, 10АХ, механизм, БЕЛЫЙ | 599.4
GAL000115 | ARTGALLERY 1-клавишный ВЫКЛЮЧАТЕЛЬ КНОПОЧНЫЙ, 10А, механизм, БЕЛЫЙ | 599.4
GAL000117 | ARTGALLERY 2-клавишный ВЫКЛЮЧАТЕЛЬ КНОПОЧНЫЙ, сх.2, 10А, механизм, БЕЛЫЙ | 839.4
GAL000119 | ARTGALLERY 2-клавишный ВЫКЛЮЧАТЕЛЬ ДЛЯ ЖАЛЮЗИ, 2х сх.4, 10А, механизм, БЕЛЫЙ | 959.4
GAL000127 | ARTGALLERY USB РОЗЕТКА тип-С 65Вт высокоскор.заряд. QC, PD, механизм, БЕЛЫЙ | 7194
GAL000129 | ARTGALLERY USB РОЗЕТКА A + тип-C 45Вт высокоскор.заряд. QC, PD, механизм, БЕЛЫЙ | 7194
GAL000132 | ARTGALLERY РОЗЕТКА 16А с 2 USB A+C, 5В/2,4А/3,0А, 2х5В/1,5А, механизм, БЕЛЫЙ | 9592.2
GAL000143 | ARTGALLERY РОЗЕТКА с заземлением, 16А, механизм, БЕЛЫЙ | 360
GAL000145 | ARTGALLERY РОЗЕТКА с заземлением со шторками, 16А, механизм, БЕЛЫЙ | 479.4
GAL000146 | ARTGALLERY РОЗЕТКА с заземл. со шторк. с крышкой, 16А, IP20, механизм, БЕЛЫЙ | 719.4
GAL000151 | ARTGALLERY 2-клавишный ВЫКЛЮЧАТЕЛЬ, сх.5, 10АХ, механизм, БЕЛЫЙ | 599.4
GAL000153 | ARTGALLERY 2-клавишный ВЫКЛЮЧАТЕЛЬ с подсветкой, сх.5а, 10АХ, механизм, БЕЛЫЙ | 839.4
GAL000161 | ARTGALLERY 1-клавишный ПЕРЕКЛЮЧАТЕЛЬ, сх.6, 10АХ, механизм, БЕЛЫЙ | 719.4
GAL000165 | ARTGALLERY 2-клавишный ПЕРЕКЛЮЧАТЕЛЬ, сх.6/2, 10АХ, механизм, БЕЛЫЙ | 959.4
GAL000171 | ARTGALLERY Перекрестный ПЕРЕКЛЮЧАТЕЛЬ, сх.7, 10АХ, БЕЛЫЙ | 959.4
GAL440146 | ARTGALLERY РОЗЕТКА с заземл. со шт. с крышк, 16А, IP44, механизм, БЕЛЫЙ | 839.4
GAL440161 | ARTGALLERY 1-клавишный ПЕРЕКЛЮЧАТЕЛЬ IP44, 10АХ, механизм, БЕЛЫЙ | 839.4
GAL000384 | ARTGALLERY НАКЛАДКА для информационных функций типа Keystone, АЛЮМИНИЙ | 719.1
GAL000386 | ARTGALLERY РОЗЕТКА компьютерная RJ45, кат. 6A, механизм, АЛЮМИНИЙ | 3597.3
GAL000388 | ARTGALLERY РОЗЕТКА двойная компьютерная RJ45+RJ45, кат.6А, механизм, АЛЮМИНИЙ | 7194.6
GAL000389 | ARTGALLERY РОЗЕТКА двойная ТВ + компьютерная RJ45, кат. 5Е, АЛЮМИНИЙ | 2158.2
GAL000391 | ARTGALLERY TV РОЗЕТКА оконечная 1DB, механизм, АЛЮМИНИЙ | 1439.1
GAL000392 | ARTGALLERY TV РОЗЕТКА проходная 4DB, механизм, АЛЮМИНИЙ | 1619.1
GAL000584 | ARTGALLERY НАКЛАДКА для информационных функций типа Keystone, ШАМПАНЬ | 719.1
GAL000586 | ARTGALLERY РОЗЕТКА компьютерная RJ45, кат. 6A, механизм, ШАМПАНЬ | 3597.3
GAL000588 | ARTGALLERY РОЗЕТКА двойная компьютерная RJ45+RJ45, кат.6А, механизм, ШАМПАНЬ | 7194.6
GAL000589 | ARTGALLERY РОЗЕТКА двойная ТВ + компьютерная RJ45, кат. 5Е, ШАМПАНЬ | 2158.2
GAL000591 | ARTGALLERY TV РОЗЕТКА оконечная 1DB, механизм, ШАМПАНЬ | 1439.1
GAL000592 | ARTGALLERY TV РОЗЕТКА проходная 4DB, механизм, ШАМПАНЬ | 1619.1
GAL000684 | ARTGALLERY НАКЛАДКА для информационных функций типа Keystone, МОККО | 719.1
GAL000686 | ARTGALLERY РОЗЕТКА компьютерная RJ45, кат. 6A, механизм, МОККО | 3597.3
GAL000688 | ARTGALLERY РОЗЕТКА двойная компьютерная RJ45+RJ45, кат.6А, механизм, МОККО | 7194.6
GAL000689 | ARTGALLERY РОЗЕТКА двойная ТВ + компьютерная RJ45, кат. 5Е, МОККО | 2158.2
GAL000691 | ARTGALLERY TV РОЗЕТКА оконечная 1DB, механизм, МОККО | 1439.1
GAL000692 | ARTGALLERY TV РОЗЕТКА проходная 4DB, механизм, МОККО | 1619.1
GAL000784 | ARTGALLERY НАКЛАДКА для информационных функций типа Keystone, ГРИФЕЛЬ | 958.8
GAL000786 | ARTGALLERY РОЗЕТКА компьютерная RJ45, кат. 6A, механизм, ГРИФЕЛЬ | 3597.3
GAL000788 | ARTGALLERY РОЗЕТКА двойная компьютерная RJ45+RJ45, кат.6А, механизм, ГРИФЕЛЬ | 7194.6
GAL000789 | ARTGALLERY РОЗЕТКА двойная ТВ + компьютерная RJ45, кат. 5Е, ГРИФЕЛЬ | 2158.2
GAL000791 | ARTGALLERY TV РОЗЕТКА оконечная 1DB, механизм, ГРИФЕЛЬ | 1439.1
GAL000792 | ARTGALLERY TV РОЗЕТКА проходная 4DB, механизм, ГРИФЕЛЬ | 1619.1
GAL000984 | ARTGALLERY НАКЛАДКА для информационных функций типа Keystone, СТАЛЬ | 1439.4
GAL000986 | ARTGALLERY РОЗЕТКА компьютерная RJ45, кат. 6A, механизм, СТАЛЬ | 3597.3
GAL000988 | ARTGALLERY РОЗЕТКА двойная компьютерная RJ45+RJ45, кат.6А, механизм, СТАЛЬ | 7194.6
GAL000989 | ARTGALLERY РОЗЕТКА двойная ТВ + компьютерная RJ45, кат. 5Е, СТАЛЬ | 2158.2
GAL000991 | ARTGALLERY TV РОЗЕТКА оконечная 1DB, механизм, СТАЛЬ | 1439.1
GAL000992 | ARTGALLERY TV РОЗЕТКА проходная 4DB, механизм, СТАЛЬ | 1619.1
GAL001084 | ARTGALLERY НАКЛАДКА для информационных функций типа Keystone, КАРБОН | 958.8
GAL001086 | ARTGALLERY РОЗЕТКА компьютерная RJ45, кат. 6A, механизм, КАРБОН | 3597.3
GAL001088 | ARTGALLERY РОЗЕТКА двойная компьютерная RJ45+RJ45, кат.6А, механизм, КАРБОН | 7194.6
GAL001089 | ARTGALLERY РОЗЕТКА двойная ТВ + компьютерная RJ45, кат. 5Е, КАРБОН | 2158.2
GAL001091 | ARTGALLERY TV РОЗЕТКА оконечная 1DB, механизм, КАРБОН | 1439.1
GAL001092 | ARTGALLERY TV РОЗЕТКА проходная 4DB, механизм, КАРБОН | 1619.1
GAL001184 | ARTGALLERY НАКЛАДКА для информационных функций типа Keystone, АКВАМАРИН | 719.1
GAL001186 | ARTGALLERY РОЗЕТКА компьютерная RJ45, кат. 6A, механизм, АКВАМАРИН | 3597.3
GAL001188 | ARTGALLERY РОЗЕТКА двойная компьютерная RJ45+RJ45, кат.6А, механизм, АКВАМАРИН | 7194.6
GAL001189 | ARTGALLERY РОЗЕТКА двойная ТВ + компьютерная RJ45, кат. 5Е, АКВАМАРИН | 2158.2
GAL001191 | ARTGALLERY TV РОЗЕТКА оконечная 1DB, механизм, АКВАМАРИН | 1439.1
GAL001192 | ARTGALLERY TV РОЗЕТКА проходная 4DB, механизм, АКВАМАРИН | 1619.1
GAL001284 | ARTGALLERY НАКЛАДКА для информационных функций типа Keystone, ПЕСОЧНЫЙ | 719.1
GAL001286 | ARTGALLERY РОЗЕТКА компьютерная RJ45, кат. 6A, механизм, ПЕСОЧНЫЙ | 3597.3
GAL001288 | ARTGALLERY РОЗЕТКА двойная компьютерная RJ45+RJ45, кат.6А, механизм, ПЕСОЧНЫЙ | 7194.6
GAL001289 | ARTGALLERY РОЗЕТКА двойная ТВ + компьютерная RJ45, кат. 5Е, ПЕСОЧНЫЙ | 2158.2
GAL001291 | ARTGALLERY TV РОЗЕТКА оконечная 1DB, механизм, ПЕСОЧНЫЙ | 1439.1
GAL001292 | ARTGALLERY TV РОЗЕТКА проходная 4DB, механизм, ПЕСОЧНЫЙ | 1619.1
GAL001384 | ARTGALLERY НАКЛАДКА для информационных функций типа Keystone, ЛОТОС | 719.1
GAL001386 | ARTGALLERY РОЗЕТКА компьютерная RJ45, кат. 6A, механизм, ЛОТОС | 3597.3
GAL001388 | ARTGALLERY РОЗЕТКА двойная компьютерная RJ45+RJ45, кат.6А, механизм, ЛОТОС | 7194.6
GAL001389 | ARTGALLERY РОЗЕТКА двойная ТВ + компьютерная RJ45, кат. 5Е, ЛОТОС | 2158.2
GAL001391 | ARTGALLERY TV РОЗЕТКА оконечная 1DB, механизм, ЛОТОС | 1439.1
GAL001392 | ARTGALLERY TV РОЗЕТКА проходная 4DB, механизм, ЛОТОС | 1619.1
GAL001484 | ARTGALLERY НАКЛАДКА для информационных функций типа Keystone, БАЗАЛЬТ | 838.956
GAL001486 | ARTGALLERY РОЗЕТКА компьютерная RJ45, кат. 6A, механизм, БАЗАЛЬТ | 3597.3
GAL001488 | ARTGALLERY РОЗЕТКА двойная компьютерная RJ45+RJ45, кат.6А, механизм, БАЗАЛЬТ | 7194.6
GAL001489 | ARTGALLERY РОЗЕТКА двойная ТВ + компьютерная RJ45, кат. 5Е, БАЗАЛЬТ | 2158.2
GAL001491 | ARTGALLERY TV РОЗЕТКА оконечная 1DB, механизм, БАЗАЛЬТ | 1439.1
GAL001492 | ARTGALLERY TV РОЗЕТКА проходная 4DB, механизм, БАЗАЛЬТ | 1619.1
GAL000184 | ARTGALLERY НАКЛАДКА для информационных функций типа Keystone, БЕЛЫЙ | 479.4
GAL000186 | ARTGALLERY РОЗЕТКА компьютерная RJ45, кат. 6A, механизм, БЕЛЫЙ | 2398.2
GAL000188 | ARTGALLERY РОЗЕТКА двойная компьютерная RJ45+RJ45, кат.6А, механизм, БЕЛЫЙ | 4796.4
GAL000189 | ARTGALLERY РОЗЕТКА двойная ТВ + компьютерная RJ45, кат. 5Е, БЕЛЫЙ | 1438.8
GAL000191 | ARTGALLERY TV РОЗЕТКА оконечная 1DB, механизм, БЕЛЫЙ | 959.4
GAL000192 | ARTGALLERY TV РОЗЕТКА проходная 4DB, механизм, БЕЛЫЙ | 1079.4
004600100 | Датчик температуры помещения настен. STR100, NTC 1,8к | 4293
004701060 | Реле давления воздуха дифф. SPD910-300Pa, диап.20-300Па | 7389
004701070 | Реле давления воздуха дифф. SPD910-500Pa, диап.50-500Па | 7389
004702060 | Датчик давления жидкости SPP110-600, диап.0-600кПа 0-10В каб.2м пит.24В | 30870
004702080 | Датчик давления жидкости SPP110-1000, диап.0-1,0МПа 0-10В каб.2м пит.24В | 30870
006902321 | Датчик влажности канальный SHD100 | 36180
006902371 | Датчик влажности наружный SHO100-T, 0-10В/4-20мА NTC 10кТ2/1,8к пит.24В | 40410
5123102010 | Датчик температуры погружной STP100-50, NTC/1,8к 50мм уст/гильза | 5031
5123132010 | Датчик температуры погружной STP200-100, NTC/10кТ2 100мм уст/гильза | 4815
5123202010 | Датчик температуры контактный STC100, NTC 1,8к | 4194
5123246000 | Датчик температуры наружный STO200, NTC 10кТ2 | 7065
5127000000 | Термостат защиты от замораживания STT903,воздух,автом.сброс,длина 6м | 19350
5141100010 | Датчик температуры наружный STO100, NTC 1,8к | 7074
5152308000 | Датчик CO2,температуры канальный SCD210, 1AO 1DO NTC 10кТ2 24В | 90180
5152400000 | Датчик CO2,температуры помещения SCR110, индик NTC 1,8к 24В | 60750
7314125000 | Клапан 3-ходовой резьбовой V341-15-2,5, DN15 Kvs 2,5 нар.резьба G1B | 26010
8800210030 | Привод клапана M310, 300Н 3-поз/0-10В 24В | 60390
9112100015 | Соединение для V241/V341 DN15 резьбовое внутр, G1B-RP½" | 2511
9112100020 | Соединение для V241/V341 DN20 резьбовое внутр, G1¼B-RP¾" | 2709
9112100025 | Соединение для V241/V341 DN25 резьбовое внутр, G1½B-RP1" | 2961
9112100032 | Соединение для V241/V341 DN32 резьбовое внутр, G2B-RP1¼" | 4014
AV-823 | Адаптер Forta M400/M800/M1500,MG900SR для клапана VG210/VG310 | 22680
EPP302LCD | Датчик давления/скорости воздуха EP, уст. в шкаф диап.2500Па/30м/с ЖКД 24В | 37530
MD10SR-TS | Привод возд. заслонки с пр/в MD10 SR-24/230TS, 10Нм(2м²) ⎓24В/~230В 2-поз КВ | 66690
MF40-230F | Привод дискового клапана MF40-230F д/VF208W DN125-200, 40Нм 2-поз/3-поз ~230В | 75420
MP140NC-230T | Привод Клапана VP223R 230V NC ON/OFF | 5076
SX-ISO-MF | Карта доступа Mifare S50/1K с возможностью печати | 1724.4
SX-KLCS-B | Клавиатура с ЖК дисплеем Security Expert, RS485,ЖКД 16х2,=12В,0+49°С,черн | 85950
SX-RD-SB | Считыватель 13,56МГц,RS485/Wiegand,=12В,IP65,-35+65°C,Mullion,черн | 74790
SX-SRVR | Вирт.лиц. сервера Security Expert, вкл. 1 лиц.кл,3 лиц.веб-кл,интегр.EWS | 1122300
SXWMPV7AX10001 | Контроллер MP-V-7A, VAV ПВЗ/6Нм ДР 3UI 3DOt 1AO 2xEth BACnetIP S/Bus 24В | 74160
SXWTBIOW110001 | Монтажное основание TB-IO-W1 для модуля ввода/вывода | 9720
SXWUI8D4H10001 | Модуль расширения AS-P UI-8/DO-FC-4-H, 8UI 4DOFC руч.упр. | 110250
VDIM15C112 | Сплайс-кассета оптическая с крышкой | 9090
LV429515 | 1 КОРОТК. КЛЕМ.ЗАГЛУШКА ДЛЯ 3П (100-250) | 995.364
59705 | БАЗОВЫЙ БЛОК SEPAM СЕРИИ 80 С ГРАФИЧЕСКИМ ДИСПЛЕЕМ | 138875.4
RZM040W | ДИОД ДЛЯ ЗАЩИТЫ КАТУШЕК РЕЛЕ = 6/230В | 156.6
ZBY2101 | ЭТИКЕТКА БЕЗ ТЕКСТА | 247.5
ZBZ35 | ДЕРЖАТЕЛЬ МАРКИРОВКИ ZBZ35 | 59.4
GDL1 | Коробка установочная GDL1 для TC900, BS 1G врезная для г-карт стен, 10шт | 3600
SB351 | Коробка установочная SB351 для TC900, BS 1G врезная для бет/кирп стен, 10шт | 1078.2
CCT5010-0002 | WISER МИКРОМОДУЛЬ LED-диммера универсального 200 Вт | 4563.72
CCT5015-0002 | WISER МИКРОМОДУЛЬ управление жалюзи | 3699.216
CCT501901 | WISER IP-ШЛЮЗ с подключением к Wifi, Ethernet, ZigBee, БЕЛЫЙ | 13176.054
CCT551003 | Argus Wide Sense датчик присутствия 360°, широкая зона детекции 2 канала | 40230
CCT591011 | WISER ДАТЧИК движения потолочный, беспроводной | 1876.464
CCT592011 | WISER ДАТЧИК протечки воды, беспроводной | 2199.042
CCT593011 | WISER ДАТЧИК температуры и влажности, беспроводной | 2200.374
CCT595011 | WISER ДАТЧИК положения окна/двери (геркон), беспроводной | 3660.858
CCT711119 | WISER Умная мобильная РОЗЕТКА 16А, ZigBee 3.0, БЕЛАЯ | 1793.646
CCT723319 | WISER IP-ВИДЕОКАМЕРА для помещений, WiFi, БЕЛЫЙ | 7254.972
ETK10151E | Т-ОТВОД ДЛЯ КАБЕЛЬ-КАНАЛА 101Х50 | 132.336
IMT22045 | Коробка D60x40 с 4 вводами IP55 | 105.174
IMT35000 | Коробка монтажная MULTIFIX AIR 67x40, 2-постовая, скрытая установка | 338.58
IMT35032A | US+ Коробка установ. в фальшпол для лючков INS52100, INS52101 (упаковка из 5шт) | 489.312
IMT35033 | Коробка монтажная MULTIFIX AIR 67x47, 4-постовая, скрытая установка | 704.16
IMT36142A | US+ Коробка установочная в бетон для лючков INS52100, INS52101 (упаковка из 5шт) | 2829.294
IMT36153 | УПЛОТНИТЕЛЬ кольцевой M20 резиновый ЧЕРНЫЙ | 11.466
IMT36163 | ЗАГЛУШКАM20 | 28.296
IMT38068 | СТЯЖКА ЧЁРНАЯ RAPSTRAP УПАКОВКА из 24ШТ. | 981
IMT46273 | СТЯЖКА КАБЕЛЬНАЯ 380х7.6 БЕЛАЯ (100шт) | 501.012
IMT46274 | СТЯЖКА КАБЕЛЬНАЯ 380х7.6 ЧЁРНАЯ (100шт) | 505.62
IMT46275 | СТЯЖКА КАБЕЛЬНАЯ 550х8.8 ЧЁРНАЯ (100шт) | 819.954
IMT46277 | СТЯЖКА КАБЕЛЬНАЯ 780х8.8 ЧЁРНАЯ (100шт) | 1667.484
IMT47006 | Дюбель пласт.д/каб.стяжек до 7,6мм | 3.636
INS44000 | Unica System+ БЛОК РОЗЕТОЧНЫЙ розетка 1x (2К+З) БЕЛЫЙ | 847.314
INS44001 | Unica System+ БЛОК РОЗЕТОЧНЫЙ розетка 1х (2К+З) АНТРАЦИТ | 824.526
INS44030 | Unica System+ КОРОНКА СВЕРЛИЛЬНАЯ D60 мм ДЛЯ РОЗЕТОЧНЫХ БЛОКОВ | 2449.08
INS44031 | Unica System+ КРЫШКА ПРОЗРАЧНАЯ для РОЗЕТОЧНЫХ БЛОКОВ | 323.604
INS44200 | Unica System+ Блок 2xUSB типа A/А БЕЛЫЙ | 3716.136
INS44202 | Unica System+ Блок 2xUSB типа A/А БЕЛЫЙ/СЕРАЯ ТКАНЬ | 4475.862
INS44203 | Unica System+ Блок 2xUSB типа A/A АНТРАЦИТ/СЕРАЯ ТКАНЬ | 4260.276
INS44220 | Unica System+ Блок 2хРозетка (2К+З) и 2хUSB A/C БЕЛЫЙ | 5486.724
INS44221 | Unica System+ Блок 2хРозетка (2К+З) и 2хUSB типа A/C АНТРАЦИТ | 5768.928
INS44232 | Unica System+ Блок 4хРозетка (2К+З) и 2хUSB типа A/C БЕЛЫЙ | 6646.806
INS44233 | Unica System+ Блок 4хРозетка (2К+З) и 2хUSB типа A/C АНТРАЦИТ | 6960.312
INS44244 | Unica System+ Блок 2хРозетка БЕЛАЯ + 2хРозетка КРАСНАЯ + 2хUSB типа A/C БЕЛЫЙ | 7060.824
INS44245 | Unica System+ Блок 2хРозетка БЕЛАЯ + 2хРозетка КРАСНАЯ + 2хUSB типа A/C АНТРАЦИТ | 7517.052
INS44257 | Unica System+ Блок 4хРозетка (2К+З) + 2xUSB A/C + место (45х90) под VDI АНТРАЦИТ | 8285.418
INS44259 | US+ Блок 4хРозетка (2К+З) + 2xUSB A/C + место (45х90) под VDI АНТР/СЕРАЯ ТКАНЬ | 9183.474
INS44268 | US+ Блок 2хРозетка БЕЛАЯ+2хРозетка КРАСНАЯ+2USB A/C +место (45х90) под VDI БЕЛЫЙ | 8285.4
INS44269 | US+ Блок 2хРозетка БЕЛАЯ+2хРозетка КРАСНАЯ+2USB A/C +место (45х90) под VDI АНТР. | 8270.082
INS44270 | US+ Блок 2хРоз БЕЛАЯ+2хРоз КРАСНАЯ+2USB A/C+место(45х90) под VDI БЕЛЫЙ/СЕР.ТКАНЬ | 9822.564
INS44271 | US+ Блок 2хРоз БЕЛАЯ+2хРоз КРАСНАЯ+2USB A/C+место(45х90) под VDI АНТР/СЕР.ТКАНЬ | 10609.812
INS44280 | Unica System+ Соединитель розеточных блоков БЕЛЫЙ | 404.73
INS44281 | Unica System+ Соединитель розеточных блоков АНТРАЦИТ | 609.606
INS44286 | Unica System+ Крепление розеточного блока промежуточное БЕЛОЕ | 1132.704
INS44287 | Unica System+ Крепление розеточного блока промежуточное АНТРАЦИТ | 1781.892
INS44290 | Unica System+ Кабель 10м 1,5мм2 прямой БЕЛЫЙ | 2974.734
INS44296 | Unica System+ Кабель 10м 1,5мм2 угловой БЕЛЫЙ | 3000.276
INS44297 | Unica System+ Кабель 3м 2,5мм2 угловой БЕЛЫЙ | 1763.136
INS44308 | Unica System+ Заглушка блока одинарная для колонн/мини-колонн АНТРАЦИТ | 912.942
INS44309 | Unica System+ Заглушка блока двойная для колонн/мини-колонн БЕЛАЯ | 933.228
INS44310 | Unica System+ Заглушка блока двойная для колонн/мини-колонн АНТРАЦИТ | 1737.972
INS44311 | Unica System+ Соединитель блоков для колонн/мини-колонн БЕЛЫЙ | 385.794
INS44312 | Unica System+ Соединитель блоков для колонн/мини-колонн АНТРАЦИТ | 781.056
INS45007 | Unica System+ Профиль мини-колонны L=0,65м АНТРАЦИТ | 2828.07
INS45022 | Unica System+ Заглушка колонны верхняя с направляющей под кабели АНТРАЦИТ | 576.378
INS52122 | US+ Люк пластик. размер L на 6х45 IP20 | 5175.558
INS52150 | US+ Суппорт на 2х45 UnicaMod - запчасть для лючков (упаковка из 5шт) | 806.796
INS61200 | Unica System+ ФИДЕР НАПОЛЬНЫЙ ЧЁРНЫЙ длина 0,7…1,0 м | 362.736
INS61201 | Unica System+ ФИДЕР НАПОЛЬНЫЙ МЕТАЛЛИК длина 0,7…1,0 м | 348.318
INS61202 | Unica System+ КРЕПЛЕНИЕ НАПОЛЬНОГО ФИДЕРА ЧЁРНОЕ | 417.204
INS61212 | Unica System+ КАБЕЛЬНЫЙ ГРОММЕТ D80 мм ПЛАСТИК ЧЕРНЫЙ, комплект из 2х штук | 396.144
ISM10205P | РАМКА НАСТЕННАЯ 95Х55ММ OL45, RAL9003 | 367.398
ISM10305P | РАМКА НАСТЕННАЯ 140Х55ММ OL45, RAL9003 | 419.4
ISM14170 | МИНИ-КАНАЛ OL MINI 12X20 АЛЮМИНИЙ БЕЛЫЙ 2,1М | 1667.664
ISM50800 | КРЫШКА ДЛЯ СУППОРТА ISM50809 (2Х45) | 295.704
ISM71504 | УПЛОТНИТЕЛЬ ДЛЯ ВВОДОВ M25 | 102.816
KIT_CCT80010_TO | WISER Набор Старт IP-шлюз, SmartPlug, Микромодуль вык-ля, WiFi, ZigBee 3.0 | 5903.424
KIT_CCT80011_TO | WISER Набор Комфорт IP-шлюз, SmartPlugx2, Модуль вык-ля, датчики,WiFi,ZigBee | 16239.294
MTN2300-0460 | MERTEN МЕХАНИЗМ розетки с з/шт, АЛЮМИНИЙ, QF SM | 267.732
MTN2300-6036 | MERTEN D-Life РОЗЕТКА 16А с з/к и шторками, НЕРЖ. СТАЛЬ | 660.312
MTN2300-6050 | MERTEN D-Life РОЗЕТКА 16А с з/к и шторками, НИКЕЛЬ | 1263.096
MTN2301-4019 | MERTEN МЕХАНИЗМ розетки 16А с з/к б/шт. ПОЛ.БЕЛ QF SD | 287.46
MTN2301-6051 | MERTEN D-Life РОЗЕТКА 16А, с з/к, без шт, ШАМПАНЬ | 910.71
MTN2301-6052 | MERTEN D-Life РОЗЕТКА 16А, с з/к, без шт, МОККО | 1116
MTN2304-6036 | MERTEN D-Life РОЗЕТКА 16А с з/к и LED модулем, НЕРЖ. СТАЛЬ , SD | 4269.024
MTN2310-0414 | MERTEN МЕХАНИЗМ розетки с крышкой з/шт, АНТРАЦИТ, QF SM | 541.188
MTN2310-4044 | MERTEN МЕХАНИЗМ розетки 16А с з/к c шт. c крышкой БЕЖЕВЫЙ, QF SD | 530.712
MTN2311-0319 | MERTEN МЕХАНИЗМ розетки с крышкой б/шт, ПОЛ.БЕЛЫЙ, QF SM | 551.826
MTN2311-4044 | MERTEN МЕХАНИЗМ розетки 16А з/к б/ шт. c крышкой БЕЖЕВЫЙ, QF SD | 750.258
MTN2314-4019 | MERTEN МЕХАНИЗМ розетки с крышкой з/шт IP44, ПОЛ.БЕЛЫЙ, QF SD | 896.508
MTN2330-6033 | MERTEN D-Life ЦЕНТРАЛЬНАЯ НАКЛАДКА д/механизма розетки, САХАРА | 412.038
MTN2330-6035 | MERTEN D-Life ЦЕНТРАЛЬНАЯ НАКЛАДКА д/механизма розетки, с шт., БЕЛ. ЛОТОС | 213.39
MTN2330-6036 | MERTEN D-Life ЦЕНТРАЛЬНАЯ НАКЛАДКА д/механизма розетки, НЕРЖ. СТАЛЬ | 381.384
MTN2330-6050 | MERTEN D-Life ЦЕНТРАЛЬНАЯ НАКЛАДКА д/механизма розетки, НИКЕЛЬ | 841.104
MTN2330-6051 | MERTEN D-Life ЦЕНТРАЛЬНАЯ НАКЛАДКА д/механизма розетки, ШАМПАНЬ | 925.362
MTN2330-6052 | MERTEN D-Life ЦЕНТРАЛЬНАЯ НАКЛАДКА д/механизма розетки, МОККО | 843.642
MTN2366-0414 | MERTEN SM РОЗЕТКА силовая 16 A с зарядкой USB A+A 2,4 A, АНТРАЦИТ | 3095.676
MTN2366-6034 | MERTEN D-Life РОЗЕТКА силовая 16 A с зарядкой USB A+A 2,4 A, АНТРАЦИТ | 3691.26
MTN2366-6035 | MERTEN D-Life РОЗЕТКА силовая 16 A с зарядкой USB A+A 2,4 A, БЕЛЫЙ ЛОТОС | 3595.482
MTN2367-6035 | MERTEN D-Life РОЗЕТКА силовая 16 A с зарядкой USB A+C 3 A, БЕЛЫЙ ЛОТОС | 4253.472
MTN2400-6036 | MERTEN D-Life РОЗЕТКА 16А, с з/к и шт, винт. зажим., НЕРЖ. СТАЛЬ | 801.828
MTN291819 | MERTEN ЦЕНТР.ПЛАТА для механизма Розетки UAE, 1 пост, ПОЛ.БЕЛЫЙ, SD | 225.774
MTN294119 | MERTEN ЦЕНТР.ПЛАТА д/антенных розеток TV/FM Х2 Х3, ПОЛ.БЕЛЫЙ, SD | 211.644
MTN296219 | MERTEN ЦЕНТР.ПЛАТА д/розетки RJ45, 1 пост, ПОЛ.БЕЛЫЙ, SM | 201.87
MTN296719 | MERTEN ЦЕНТР.ПЛАТА двойной/тройной антенной розетки TV+FM+SAT, ПОЛ.БЕЛЫЙ, SM | 190.692
MTN297560 | MERTEN ЦЕНТР.ПЛАТА двойной/тройной антенной розетки TV+FM+SAT , АЛЮМИНИЙ, SM | 199.584
MTN297914 | MERTEN ЦЕНТР. НАКЛАДКА для мех-ма TAE/Audio поле для надписи, АНТРАЦИТ, SM | 294.3
MTN3102-0000 | MERTEN МЕХАНИЗМ 2-полюсного 1-клавишного выключателя с индикацией 10AX, QF | 907.866
MTN3112-0000 | MERTEN МЕХАНИЗМ 2-полюсного 1-клавишного выключателя 10A,QF | 290.34
MTN3115-0000 | MERTEN МЕХАНИЗМ 2-клавишного выключателя безвинтовые зажимы 10 AХ, QF | 359.316
MTN3155-0000 | MERTEN МЕХАНИЗМ 1-полюсного 2-кнопочного выкл. с замыкающим контактом 10A, QF | 5841
MTN3156-0000 | MERTEN МЕХАНИЗМ 1-полюсного кноп. переключат. с зажимом нейтрали сх.6,10AХ, QF | 208.386
MTN3300-6051 | MERTEN D-Life КЛАВИША 1-ная, ШАМПАНЬ | 1024.092
MTN3300-6052 | MERTEN D-Life КЛАВИША 1-ная, МОККО | 980.316
MTN3301-6033 | MERTEN D-Life КЛАВИША 1-ная с символом O/I, или вкл/выкл., САХАРА | 386.064
MTN3301-6035 | MERTEN D-Life КЛАВИША 1-ная с символом O/I, или вкл/выкл., БЕЛ. ЛОТОС | 205.056
MTN3304-6034 | MERTEN D-Life КЛАВИША 1-ая, IP 44, АНТРАЦИТ | 878.328
MTN3304-6035 | MERTEN D-Life КЛАВИША 1-ая, IP 44, БЕЛ. ЛОТОС | 556.74
MTN3320-6033 | MERTEN D-Life КЛАВИША 1-ная с линзой для LED модуля, САХАРА | 365.562
MTN3320-6035 | MERTEN D-Life КЛАВИША 1-ная с линзой для LED модуля, БЕЛ. ЛОТОС | 244.692
MTN3360-6034 | MERTEN D-Life КЛАВИША 1-ная с полем д/надписи, АНТРАЦИТ | 375.282
MTN3400-4015 | MERTEN КЛАВИША двойная, КОРИЧНЕВЫЙ, SD | 241.596
MTN3400-6034 | MERTEN D-Life КЛАВИША 2-ная, АНТРАЦИТ | 2745
MTN3400-6052 | MERTEN D-Life КЛАВИША 2-ная, МОККО | 1801.512
MTN3854-6035 | MERTEN D-Life ВЫКЛЮЧАТЕЛЬ с ключом-картой д/гостиниц, БЕЛ. ЛОТОС | 1557.792
MTN391919 | MERTEN ЗАГЛУШКА, ПОЛ.БЕЛЫЙ, SD | 457.38
MTN391944 | MERTEN ЗАГЛУШКА, БЕЖЕВЫЙ, SD | 401.976
MTN4010-3215 | MERTEN M-Elegance РАМКА стеклянная 1 пост, МАХАГОН, SM | 960.426
MTN4010-3220 | MERTEN M-Elegance РАМКА стеклянная 1 пост, БЕЛЫЙ КРИСТАЛЛ, SM | 1921.554
MTN4010-3241 | MERTEN M-Elegance РАМКА стеклянная 1 пост, ЗОЛОТО, SM | 1935.45
MTN4010-3500 | MERTEN M-CREATIV РАМКА 1 пост, ПРОЗРАЧНЫЙ, SM | 1916.91
MTN4010-3625 | MERTEN M-Pure РАМКА 1 пост, АКТИВНЫЙ БЕЛЫЙ, SM | 248.562
MTN4010-3660 | MERTEN M-Pure РАМКА 1 пост, АЛЮМИНИЙ, SM | 275.598
MTN4010-3669 | MERTEN M-Pure Decor РАМКА 1 пост, СЛАНЕЦ/АЛЮМИНИЙ, SM | 534.222
MTN4010-3674 | MERTEN M-Pure Decor РАМКА 1 пост, ДУБ/БЕЛЫЙ, SM | 601.218
MTN4010-4715 | MERTEN Antique РАМКА 1 пост, КОРИЧНЕВЫЙ, SD | 172.44
MTN4010-6503 | MERTEN D-Life РАМКА 1-постовая, ЧЕР. ОНИКС | 2016.738
MTN4010-6520 | MERTEN D-Life РАМКА 1-постовая, БЕЛ. КРИСТАЛЛ | 1995.336
MTN4010-6534 | MERTEN D-Life РАМКА 1-постовая, АНТРАЦИТ | 1597.5
MTN4010-6547 | MERTEN D-Life РАМКА 1-постовая, БАЗАЛЬТ | 2351.682
MTN4010-6551 | MERTEN D-Life РАМКА 1-постовая, ШАМПАНЬ | 1417.464
MTN4020-3220 | MERTEN M-Elegance РАМКА стеклянная 2 поста, БЕЛЫЙ КРИСТАЛЛ, SM | 2571.408
MTN4020-3625 | MERTEN M-Pure РАМКА 2 поста, АКТИВНЫЙ БЕЛЫЙ, SM | 342.27
MTN4020-3660 | MERTEN M-Pure РАМКА 2 поста, АЛЮМИНИЙ, SM | 412.092
MTN4020-3669 | MERTEN M-Pure Decor РАМКА 2 поста б/перегородки, СЛАНЕЦ/АЛЮМИНИЙ, SM | 788.616
MTN4020-4715 | MERTEN Antique РАМКА 2 поста, КОРИЧНЕВЫЙ, SD | 182.538
MTN4020-6503 | MERTEN D-Life РАМКА 2-постовая, ЧЕР. ОНИКС | 3403.44
MTN4020-6520 | MERTEN D-Life РАМКА 2-постовая, БЕЛ. КРИСТАЛЛ | 3597.57
MTN4020-6551 | MERTEN D-Life РАМКА 2-постовая, ШАМПАНЬ | 2786.13
MTN4030-3220 | MERTEN M-Elegance РАМКА стеклянная 3 поста, БЕЛЫЙ КРИСТАЛЛ, SM | 3841.146
MTN4030-3669 | MERTEN M-Pure Decor РАМКА 3 поста, СЛАНЕЦ/АЛЮМИНИЙ, SM | 1174.986
MTN4030-6503 | MERTEN D-Life РАМКА 3-постовая, ЧЕР. ОНИКС | 4898.322
MTN4030-6520 | MERTEN D-Life РАМКА 3-постовая, БЕЛ. КРИСТАЛЛ | 5944.572
MTN4030-6552 | MERTEN D-Life РАМКА 3-постовая, МОККО | 2787.372
MTN403105 | MERTEN M-Elegance РАМКА металлическая 1 пост, ТИТАН, SM | 1351.116
MTN403114 | MERTEN M-Elegance РАМКА металлическая 1 пост, СЕРЫЙ РОДИЙ, SM | 1404.792
MTN403139 | MERTEN M-Elegance РАМКА металлическая 1 пост, ХРОМ, SM | 961.056
MTN403160 | MERTEN M-Elegance РАМКА металлическая 1 пост, ПЛАТИНА-СЕРЕБРО, SM | 795.384
MTN403205 | MERTEN M-Elegance РАМКА металлическая 2 поста, ТИТАН, SM | 2297.07
MTN403214 | MERTEN M-Elegance РАМКА металлическая 2 поста, СЕРЫЙ РОДИЙ, SM | 2471.976
MTN403260 | MERTEN M-Elegance РАМКА металлическая 2 поста, ПЛАТИНА-СЕРЕБРО, SM | 1714.014
MTN403305 | MERTEN M-Elegance РАМКА металлическая 3 поста, ТИТАН, SM | 3252.456
MTN403314 | MERTEN M-Elegance РАМКА металлическая 3 поста, СЕРЫЙ РОДИЙ, SM | 3306.222
MTN4040-3260 | MERTEN M-Elegance РАМКА стеклянная 4 поста, АЛМАЗ, SM | 4894.416
MTN4040-3625 | MERTEN M-Pure РАМКА 4 поста, АКТИВНЫЙ БЕЛЫЙ, SM | 598.554
MTN4040-3646 | MERTEN M-Pure Decor РАМКА 4 поста, НЕРЖ.СТАЛЬ/АЛЮМИНИЙ, SM | 1281.366
MTN4040-3660 | MERTEN M-Pure РАМКА 4 поста, АЛЮМИНИЙ, SM | 769.176
MTN4040-3669 | MERTEN M-Pure Decor РАМКА 4 поста, СЛАНЕЦ/АЛЮМИНИЙ, SM | 1287.756
MTN4040-6503 | MERTEN D-Life РАМКА 4-постовая, ЧЕР. ОНИКС | 6706.836
MTN4040-6520 | MERTEN D-Life РАМКА 4-постовая, БЕЛ. КРИСТАЛЛ | 6660.9
MTN404104 | MERTEN M-Elegance РАМКА стеклянная 1 пост, ИЗУМРУД, SM | 964.26
MTN404119 | MERTEN M-Elegance РАМКА стеклянная 1 пост, БРИЛЛИАНТ, SM | 1165.806
MTN404319 | MERTEN M-Elegance РАМКА стеклянная 3 поста, БРИЛЛИАНТ, SM | 3923.082
MTN404403 | РАМККА СТЕКЛЯН.4-МЕСТНАЯ ЧЕРНЫЙ ОНИКС | 5378.292
MTN4050-3215 | MERTEN M-Elegance РАМКА стеклянная 5 постов, МАХАГОН, SM | 3933.09
MTN4050-3260 | РАМККА СТЕКЛЯН.5-МЕСТНАЯ БРИЛ.СЕРЕБРО | 6107.904
MTN4050-3625 | MERTEN M-Pure РАМКА 5 постов, АКТИВНЫЙ БЕЛЫЙ, SM | 681.768
MTN4050-3646 | MERTEN M-Pure Decor РАМКА 5 постов, НЕРЖ.СТАЛЬ/АЛЮМИНИЙ, SM | 1449.828
MTN4051-3470 | MERTEN M-Elegance РАМКА деревянная 1 пост, БУК, SM | 1224.27
MTN4051-3471 | MERTEN M-Elegance РАМКА деревянная 1 пост, ВЕНГЕ, SM | 1204.488
MTN4051-3473 | MERTEN M-Elegance РАМКА деревянная 1 пост, ОРЕХ, SM | 1095.84
MTN4052-3473 | MERTEN M-Elegance РАМКА деревянная 2 поста, ОРЕХ, SM | 1505.43
MTN4053-3473 | MERTEN M-Elegance РАМКА деревянная 3 поста, ОРЕХ, SM | 2207.43
MTN4122-0414 | MERTEN ЦЕНТР.ПЛАТА антенной розетки 2 отв., АНТРАЦИТ, SM | 313.938
MTN4250-6033 | MERTEN D-Life ЦЕНТРАЛЬНАЯ НАКЛАДКА для TAE/Audio, САХАРА | 544.212
MTN433560 | КЛАВИША X2, АЛЮМИНИЙ | 402.048
MTN4367-0319 | MERTEN ЦЕНТРАЛЬНАЯ НАКЛАДКА для USB механизма 2,1А, ПОЛЯРНЫЙ ПОЛ.БЕЛЫЙ, SM | 232.092
MTN4367-6035 | MERTEN D-Life ЦЕНТРАЛЬНАЯ НАКЛАДКА для USB механизма 2,1А, БЕЛ. ЛОТОС | 315.198
MTN438019 | MERTEN КЛАВИША с окошком д/световой индикации ПОЛ.БЕЛЫЙ, SD | 417.69
MTN4562-0414 | MERTEN ЦЕНТР.ПЛАТА д/модульных штепсельных разъемов 2поста, АНТРАЦИТ, SM | 187.11
MTN4574-6035 | MERTEN D-Life ЦЕНТР. НАКЛАДКА д/2-х мод. разъемов SE, с пол. д/надп. БЕЛ. ЛОТОС | 457.092
MTN4575-0012 | MERTEN МЕХАНИЗМ КОМП. РОЗЕТКИ 2хRJ45 кат. 5e STP | 1425.798
MTN465814 | ЦЕНТ.ПЛАТА ДЛЯ РОЗЕТКИ, АНТРАЦИТ | 657.144
MTN466419 | MERTEN ЦЕНТР.ПЛАТА д/розетки SE 1пост, RJ45, ПОЛ.БЕЛЫЙ, SD | 500.04
MTN466444 | MERTEN ЦЕНТР.ПЛАТА д/розетки SE 1пост, RJ45, БЕЖЕВЫЙ, SD | 291.834
MTN466914 | MERTEN МЕХАНИЗМ РОЗЕТКИ аудио одиночная, АНТРАЦИТ | 1667.07
MTN478144 | MERTEN M-Smart РАМКА 1 пост, БЕЖЕВЫЙ, SM | 117.882
MTN478219 | MERTEN M-Smart РАМКА 2 поста, ПОЛ.БЕЛЫЙ, SM | 190.584
MTN478344 | MERTEN M-Smart РАМКА 3 поста, БЕЖЕВЫЙ, SM | 228.762
MTN483121 | MERTEN Antique РАМКА 1 пост, ЗОЛОТО, SD | 1598.922
MTN483219 | MERTEN Antique РАМКА 2 поста, ПОЛ.БЕЛЫЙ, SD | 323.82
MTN483319 | MERTEN Antique РАМКА 3 поста, ПОЛ.БЕЛЫЙ, SD | 345.78
MTN483321 | MERTEN Antique РАМКА 3 поста, ЗОЛОТО, SD | 5084.964
MTN483344 | MERTEN Antique РАМКА 3 поста, БЕЖЕВЫЙ , SD | 366.318
MTN483419 | MERTEN Antique РАМКА 4 поста, ПОЛ.БЕЛЫЙ, SD | 329.67
MTN483543 | MERTEN Antique РАМКА 5 постов, АНТИЧНАЯ ЛАТУНЬ, SD | 10592.694
MTN483544 | MERTEN Antique РАМКА 5 постов, БЕЖЕВЫЙ, SD | 453.312
MTN486114 | MERTEN M-Plan РАМКА 1 пост, АНТРАЦИТ SM | 291.834
MTN486514 | MERTEN M-Plan РАМКА 5 постов, АНТРАЦИТ SM | 658.044
MTN5123-6000 | MERTEN D-Life PlusLink КНОПОЧНЫЙ МОДУЛЬ Wiser BLE, 2-клавишный | 5020.182
MTN5136-0000 | MERTEN МЕХАНИЗМ ПОВ. СВЕТОРЕГ. емк. нагр. 315ВТ | 2445.102
MTN515125 | РАМКА M-PLAN 1-МЕСТНАЯ АКТ.БЕЛ | 294.498
MTN518444 | MERTEN АДАПТЕР из System M в System D, БЕЖЕВЫЙ, SD | 134.874
MTN5210-6035 | MERTEN D-Life PlusLink КЛАВИША 1-ная без симв-в, БЕЛ. ЛОТОС, SD | 242.784
MTN5250-0460 | MERTEN ЦЕНТР. ПЛ. с пов. рукояткой АЛЮМИНИЙ SM | 557.172
MTN534925 | MERTEN ЦЕНТР. ПЛАТА ТЕРМОРЕГУЛЯТОРА, АКТ. БЕЛЫЙ | 1184.994
MTN550619 | MERTEN КОРПУС д/откр. монтажа датч. присутств. ARGUS | 536.202
MTN5710-6035 | MERTEN D-Life PlusLink ДАТЧИК ДВИЖЕНИЯ Argus 180 (модуль), БЕЛ. ЛОТОС, SD | 3029.994
MTN5711-6034 | MERTEN D-Life PlusLink ДАТЧИК ДВИЖЕНИЯ с выкл. Argus 180 (модуль), АНТРАЦИТ, SD | 9113.526
MUR36924 | MS, БЛОК РОЗЕТ. + ПЕРЕКЛ., о/уст., АНТР | 1575
MUR37914 | MUREVA S ДВОЙНОЙ БОКС для накладного монтажа горизонтальный, АНТРАЦИТ, IP55 | 512.136
MUR39106 | MUREVA S НАКЛАДКА С КРЫШКОЙ для механизмов Unica, БЕЛЫЙ, IP55 | 540.846
MUR39109 | MUREVA S РАМКА 3-постовая горизонтальная, БЕЛЫЙ, IP55 | 784.224
MUR39110 | MUREVA S НАКЛАДКА с КРЫШКОЙ для механизмов Unica New, Altira, БЕЛЫЙ, IP55 | 747.216
MUR40900 | MS, ПЕРЕКЛЮЧАТЕЛЬ, скр/уст. БЕЛЫЙ | 621
MUR40903 | MS, РОЗЕТКА с з/к. и шт., скр/уст БЕЛЫЙ | 849.6
MUR40905 | MS, БЛОК из 2-х РОЗЕТОК отк/уст, БЕЛЫЙ | 1472.4
MUR40906 | MS, БЛОК из 2-х РОЗЕТОК отк/уст, АНТР | 1535.4
MUR40911 | MS, РОЗЕТКА с з/к. и шт., отк/уст, БЕЛЫЙ | 595.8
MUR40914 | MS, ДВУХКЛ. ПЕРЕКЛЮЧ., отк/уст., АНТР | 1054.8
MUR40915 | MS, ПЕРЕКЛЮЧАТЕЛЬ, откр/уст. БЕЛЫЙ | 602.604
NU003718 | UNICA NEW розетка с заземл., со шторками, с крышкой, IP44, белый | 698.4
NU003744 | UNICA NEW розетка с заземл., со шторками, с крышкой, IP44, бежевый | 727.434
NU200654 | UNICA STUDIO рамка 3-постовая, антрацит | 505.8
NU200854 | UNICA STUDIO рамка 4-постовая, антрацит | 757.8
NU201030 | UNICA STUDIO рамка 5-постовая, алюминий | 1113.354
NU280211 | UNICA STUDIO рамка 1-постовая, ЗЕЛЕНОЕ ЯБЛОКО/белый | 180.036
NU280212 | UNICA STUDIO рамка 1-постовая, ЗЕЛЕНОЕ ЯБЛОКО/бежевый | 222.21
NU280213 | UNICA STUDIO рамка 1-постовая, КРАСНЫЙ/белый | 223.596
NU280214 | UNICA STUDIO рамка 1-постовая, ЛИЛОВЫЙ/белый | 306.63
NU280215 | UNICA STUDIO рамка 1-постовая, ЛИЛОВЫЙ/бежевый | 219.582
NU280216 | UNICA STUDIO рамка 1-постовая, ШОКОЛАД/белый | 428.49
NU280217 | UNICA STUDIO рамка 1-постовая, ШОКОЛАД/антрацит | 254.772
NU280219 | UNICA STUDIO рамка 1-постовая, ШОКОЛАД/бежевый | 227.07
NU280221 | UNICA STUDIO рамка 1-постовая, ДЫМЧАТО-СЕРЫЙ/белый | 310.014
NU280222 | UNICA STUDIO рамка 1-постовая, ДЫМЧАТО-СЕРЫЙ/антрацит | 236.43
NU280226 | UNICA STUDIO рамка 1-постовая, песочный/белый | 270.504
NU280250 | UNICA STUDIO рамка 1-постовая, БРОНЗА/белый | 615.384
NU280251 | UNICA STUDIO рамка 1-постовая, БРОНЗА/бежевый | 608.238
NU280252 | UNICA STUDIO рамка 1-постовая, БРОНЗА/антрацит | 611.532
NU280253 | UNICA STUDIO рамка 1-постовая, НИКЕЛЬ/антрацит | 681.48
NU280255 | UNICA STUDIO рамка 1-постовая, ХРОМ/белый | 348.642
NU280256 | UNICA STUDIO рамка 1-постовая, ХРОМ/антрацит | 358.272
NU280257 | UNICA STUDIO рамка 1-постовая, МЕДЬ/белый | 604.314
NU280258 | UNICA STUDIO рамка 1-постовая, МЕДЬ/антрацит | 766.044
NU280260 | UNICA STUDIO рамка 1-постовая, ЗОЛОТО/бежевый | 667.548
NU280262 | UNICA STUDIO рамка 1-постовая, ЗОЛОТО/антрацит | 609.192
NU280413 | UNICA STUDIO рамка 2-поста, КРАСНЫЙ/белый | 311.418
NU280417 | UNICA STUDIO рамка 2-поста, ШОКОЛАД/антрацит | 405.252
NU280424 | UNICA STUDIO рамка 2-поста, ШАМПАНЬ/белый | 461.754
NU280453 | UNICA STUDIO рамка 2-постовая, НИКЕЛЬ/антрацит | 1125.846
NU280458 | UNICA STUDIO рамка 2-постовая, МЕДЬ/антрацит | 1364.76
NU280617 | UNICA STUDIO рамка 3-поста, ШОКОЛАД/антрацит | 723.186
NU280628 | UNICA STUDIO рамка 3-поста, песочный/антрацит | 724.896
NU280819 | UNICA STUDIO рамка 4-постовая, ШОКОЛАД/бежевый | 807.768
NU280821 | UNICA STUDIO рамка 4-поста, ДЫМЧАТО-СЕРЫЙ/белый | 861.804
NU280855 | UNICA STUDIO рамка 4-постовая, ХРОМ/белый | 1485.216
NU306603 | Unica Modular Розетка 2х(2К+З) 45гр, шторки, безвинтовые клеммы КРАСНАЯ | 792.792
NU306630 | Unica Modular Розетка 2х(2К+З) 45гр, шторки, безвинтовые клеммы АЛЮМИНИЙ | 877.212
NU306730A | UNICA MODULAR розетка двойная, со шторками, с заземлением, винт. зажим., алюмини | 935.028
NU306754A | UNICA MODULAR розетка двойная, со шторками, с заземлением, винт. зажим., антраци | 929.79
NU307618 | Unica Modular Розетка 3х(2К+З) 45гр, шторки, безвинтовые клеммы БЕЛАЯ | 982.134
NU307630 | Unica Modular Розетка 3х(2К+З) 45гр, шторки, безвинтовые клеммы АЛЮМИНИЙ | 1161.486
NU310330 | UNICA MODULAR переключатель 1-клавишный, сх. 6, 10 AX, 250 В, 1 модуль, алюминий | 211.212
NU320130 | UNICA MODULAR выключатель 1-клавишный, сх. 1, 10 AX, 250 В, 2 модуля алюминий | 335.304
NU320518 | UNICA MODULAR переключатель 1-клав, перекрест, сх. 7, 10 AX, 250 В, 2мод белый | 323.172
NU326218 | UNICA MODULAR выключатель двухполюс, 1-клавиш, сх. 2, 16 AX, 250 В, 2 мод белый | 1089.54
NU341230 | UNICA MODULAR розетка компьютерная,RJ45,одиночная, кат. 5е STP,1 модуль,алюминий | 724.248
NU341418 | UNICA MODULAR розетка компьютерная, RJ45, одиночная, кат. 6 UTP, 1 модуль, белый | 755.226
NU341754 | UNICA MODULAR розетка компьютерная,RJ45,одиночная,кат. 6 STP,2 модуля,антрацит | 1514.214
NU342918 | UNICA MODULAR USB-КОННЕКТОР, 1 модуль, белый | 3696.246
NU343130 | UNICA MODULAR розетка 3 RCA, 2 модуля, алюминий | 5385.024
NU343230 | UNICA MODULAR розетка HD15 female (VGA), 1 модуль, алюминий | 2895.336
NU343254 | UNICA MODULAR розетка HD15 female (VGA), 1 модуль, антрацит | 2732.274
NU343354 | UNICA MODULAR розетка Minijack, 1 модуль, антрацит | 2446.29
NU349130 | UNICA MODULAR розетка телефонная, RJ12, одиночная, 1 модуль, алюминий | 634.752
NU350930 | WISER UNICA NEW управление жалюзи и рольставен 500Вт, 230В, ZigBee 3.0, АЛЮМИНИЙ | 5288.076
NU350944 | WISER UNICA NEW управление жалюзи и рольставен 500Вт, 230В, ZigBee 3.0, БЕЖЕВЫЙ | 4829.148
NU350954 | WISER UNICA NEW управление жалюзи и рольставен 500Вт, 230В, ZigBee 3.0, АНТРАЦИТ | 5019.912
NU352630 | WISER UNICA NEW Датчики движения с выключателем, 10 А, 230 В, АЛЮМИНИЙ | 5784.57
NU352644 | WISER UNICA NEW Датчики движения с выключателем, 10 А, 230 В, БЕЖЕВЫЙ | 5577.408
NU352730 | WISER UNICA NEW Датчики движения с универсальным диммером, 200Вт, 230В, АЛЮМИНИЙ | 6684.102
NU352744 | WISER UNICA NEW Датчики движения с универсальным диммером, 200Вт, 230В, БЕЖЕВЫЙ | 6421.518
NU352754 | WISER UNICA NEW Датчики движения с универсальным диммером, 200Вт, 230В, АНТРАЦИТ | 6823.71
NU503144 | UNICA NEW розетка 2-модульная, без зазем., со шторк, винт. зажим, 10 А, бежевый | 1335.186
NU503330 | UNICA NEW розетка без заземления, со шторками, винт. зажим, 16 А, алюминий | 308.7
NU503644 | UNICA NEW розетка с заземлением, без шторок, винт. зажим, 16 А, 250 В, бежевый | 231.948
NU503718TA | UNICA NEW розетка с заземл., со шторками, с крышкой, 16 А, 250 В, IP21, белый | 501.282
NU503754TA | UNICA NEW розетка с заземл., со шторками, с крышкой, 16 А, 250 В, IP21, АНТРАЦИТ | 2304
NU520130N | UNICA NEW выключатель 1-клавишный, с подсветкой, сх. 1а, алюминий | 515.628
NU520144N | UNICA NEW выключатель 1-клавишный, с подсветкой, сх. 1а, бежевый | 499.158
NU520318 | UNICA NEW переключатель 1-клавишный, сх. 6, 10 AX, 250 В, белый | 302.058
NU520330N | UNICA NEW переключатель 1-клавишный, с подсветкой, сх. 6а, алюминий | 699.048
NU520530N | UNICA NEW переключатель 1-клавишный, перекрестный, с подсветкой,сх.7а, алюминий | 1206.972
NU520630N | UNICA NEW выключатель 1-клавишный, кнопочный, с подсветкой, сх. 1а, 10A алюминий | 546.822
NU521144 | UNICA NEW выключатель 2-клавишный, сх. 5, 10 AX, 250 В, бежевый | 416.106
NU521154 | UNICA NEW выключатель 2-клавишный, сх. 5, антрацит | 462.6
NU521344N | UNICA NEW переключатель 2-клавишный, 2 модуля, с подсветкой, 2 х сх. 6а, БЕЖ | 1073.574
NU521354 | UNICA NEW переключатель 2-клавишный, 2 х сх. 6, антрацит | 625.122
NU521718 | UNICA NEW 2-кл. ВЫКЛЮЧАТЕЛЬ "не беспокоить" + "убрать номер", БЕЛЫЙ | 645.444
NU521730 | UNICA NEW 2-кл. ВЫКЛЮЧАТЕЛЬ "не беспокоить" + "убрать номер", АЛЮМИНИЙ | 553.572
NU526230 | UNICA NEW выключатель двухполюсный, 1-клавишный, сх. 2, 16 AX, 250 В, алюминий | 552.24
NU543130 | UNICA NEW розетка 3 RCA, алюминий | 4772.106
NU543154 | UNICA NEW розетка 3 RCA, антрацит | 4669.524
NU545430 | UNICA NEW розетка R-TV/SAT, одиночная, алюминий | 1494.522
NU546130 | UNICA NEW ЛИЦЕВАЯ ПАНЕЛЬ RJ45 KEYSTONE/SYSTIMAX, алюминий | 327.6
NU546230 | UNICA NEW розетка TV, одиночная, алюминий | 541.386
NU546330 | UNICA NEW розетка TV, проходная, алюминий | 1060.848
NU547030 | UNICA NEW розетка TV одиночная + комп. RJ45 кат.6 UTP, 2 модуля, алюминий | 1312.902
NU547054 | UNICA NEW розетка TV одиночная + комп. RJ45 кат.6 UTP, 2 модуля, антрацит | 1341.666
NU548644 | UNICA NEW АУДИОрозетка, бежевый | 651.618
NU549218 | UNICA NEW розетка телефонная, RJ11, одиночная, 4 контакта, белый | 448.128
NU549230 | UNICA NEW розетка телефонная, RJ11, одиночная, 4 контакта, алюминий | 639.54
NU549254 | UNICA NEW розетка телефонная, RJ11, одиночная, 4 контакта, антрацит | 514.476
NU550918 | WISER UNICA NEW управление жалюзи и рольставен 500Вт, 230В, ZigBee 3.0, БЕЛЫЙ | 4758.642
NU551818 | WISER UNICA NEW LED-ДИММЕР универсальный поворотно-нажимной 200Вт, БЕЛЫЙ | 6217.992
NU551830 | WISER UNICA NEW LED-ДИММЕР универсальный поворотно-нажимной 200Вт, АЛЮМИНИЙ | 6214.374
NU551844 | WISER UNICA NEW LED-ДИММЕР универсальный поворотно-нажимной 200Вт, БЕЖЕВЫЙ | 6215.31
NU551854 | WISER UNICA NEW LED-ДИММЕР универсальный поворотно-нажимной 200Вт, АНТРАЦИТ | 6214.14
NU552618 | WISER UNICA NEW Датчики движения с выключателем, 10 А, 230 В, БЕЛЫЙ | 5587.29
NU552718 | WISER UNICA NEW Датчики движения с универсальным диммером, 200Вт, 230В, БЕЛЫЙ | 6320.088
NU553818 | WISER UNICA NEW РЕЛЕЙНЫЙ ВЫКЛЮЧАТЕЛЬ 10А, БЕЛЫЙ | 4810.716
NU553830 | WISER UNICA NEW РЕЛЕЙНЫЙ ВЫКЛЮЧАТЕЛЬ 10А, АЛЮМИНИЙ | 4805.532
NU553854 | WISER UNICA NEW РЕЛЕЙНЫЙ ВЫКЛЮЧАТЕЛЬ 10А, АНТРАЦИТ | 4805.604
NU555730 | WISER UNICA NEW РОЗЕТКА одиночная встраиваемая 16А, ZigBee 3.0, АЛЮМИНИЙ | 9442.512
NU555744 | WISER UNICA NEW РОЗЕТКА одиночная встраиваемая 16А, ZigBee 3.0, БЕЖЕВЫЙ | 8721.738
NU577718 | UNICA NEW ДИСПЛЕЙ ГОСТИНИЧНОГО НОМЕРА И КНОПОЧНЫЙ ЗВОНОК, БЕЛЫЙ | 3203.316
NU578644 | UNICA NEW ЗВОНОК электронный, 70 дБ/ 1 м, бежевый | 3351.96
NU586644 | UNICA NEW ЗАГЛУШКА, 45х45, бежевый | 181.278
NU593218 | UNICA NEW розетка HD15+Minijack, белый | 5724.954
NU593230 | UNICA NEW розетка HD15+Minijack, алюминий | 2993.436
NU600289 | UNICA PURE рамка 1-постовая, горизонтальная, МАТОВОЕ СТЕКЛО/белый | 1462.68
NU600483 | UNICA PURE рамка 2-поста, горизонтальная, КЛЕН/белый | 3860.1
NU600484 | UNICA PURE РАМКА 2-постовая, горизонтальная, ДУБ/антрацит | 2640.42
NU600485 | UNICA PURE рамка 2-постовая, горизонтальная, БЕЛОЕ СТЕКЛО/белый | 2670.282
NU600486 | UNICA PURE рамка 2-постовая, горизонтальная, ЧЕРНОЕ СТЕКЛО/антрацит | 2694.906
NU600487 | UNICA PURE рамка 2-поста, горизонтальная, КАМЕНЬ/антрацит | 3003.354
NU600489 | UNICA PURE рамка 2-постовая, горизонтальная, МАТОВОЕ СТЕКЛО/белый | 2299.914
NU6004V82 | UNICA PURE рамка 2-поста, вертикальная, КАУЧУК/антрацит | 1150.038
NU6004V83 | UNICA PURE рамка 2-поста, вертикальная, КЛЕН/белый | 3080.898
NU600683 | UNICA PURE рамка 3-поста, горизонтальная, КЛЕН/белый | 7733.214
NU600687 | UNICA PURE рамка 3-поста, горизонтальная, КАМЕНЬ/антрацит | 4071.456
NU600884 | UNICA PURE РАМКА 4-постовая, горизонтальная, ДУБ/антрацит | 5511.618
NU600887 | UNICA PURE рамка 4-поста, горизонтальная, КАМЕНЬ/антрацит | 6631.11
NU600889 | UNICA PURE рамка 4-постовая, горизонтальная, МАТОВОЕ СТЕКЛО/белый | 4818.024
NU7103 | UNICA MODULAR СУППОРТ Zamak 3 модуля | 71.334
NU7892 | UNICA NEW МОНТАЖНЫЕ ЛАПКИ | 29.412
NU800444 | UNICA NEW КОРОБКА для открытой установки, 2-постовая, бежевый | 342.162
NU800618 | UNICA NEW КОРОБКА для открытой установки, 3-постовая, белый | 445.122
NU800644 | UNICA NEW КОРОБКА для открытой установки, 3-постовая, бежевый | 536.49
OVA37071E | АО СВЕТ. АВАР. RILUX 8ВТ 75ЛМ 1Ч IP40 ПОСТ. | 5022
OVA38356 | СВЕТИЛЬНИК АВАР. EASYLED 170ЛМ 1Ч IP42 ПОСТ. | 5148
S52P712 | ODACE РАМКА с подставкой для моб. телеф., 1-постовая, для мех-ма бел. цв., БЕЛЫЙ | 267.84
S52P802 | ODACE РАМКА 1-постовая, для механизма белого цвета, БЕЛЫЙ | 380.7
S52P802J | ODACE РАМКА 1-постовая, для механизма белого цвета, ПОЛИРОВАННЫЙ АЛЮМИНИЙ | 468.216
S52P802K | ODACE РАМКА 1-постовая, для механизма белого цвета, АЛЮМИНИЙ MARTELE | 551.862
S52P802L | ODACE РАМКА 1-постовая, для механизма белого цвета, ПОЛИРОВАННАЯ БРОНЗА | 570.6
S52P802M | ODACE РАМКА 1-постовая, для механизма белого цвета, ДЕРЕВО "БУК" | 572.058
S52P802N | ODACE РАМКА 1-постовая, для механизма белого цвета, ДЕРЕВО "ОЛЬХА" | 602.856
S52P802R | ODACE РАМКА 1-постовая, для механизма белого цвета, МАТОВЫЙ БЕЛЫЙ | 360.936
S52P802U | ODACE РАМКА 1-постовая, для механизма белого цвета, МОРСКОЙ КАМЕНЬ | 542.808
S52P804L | ODACE РАМКА 2-пост., для мех-ма бел. цв., гориз. и верт. монтаж, ПОЛИР. БРОНЗА | 667.728
S52P806U | ODACE РАМКА 3-пост., для мех-ма бел. цв., гориз. и верт. монтаж, МОРСКОЙ КАМЕНЬ | 1192.266
S52P808T | ODACE РАМКА 4-пост., для мех-ма бел. цв., гориз. и верт. монтаж, ЧЕРНЫЙ ФОСФОР | 2211.12
S52R0370W | ODACE РОЗЕТКА с заземлением, с крышкой, IP44, в сборе, БЕЛЫЙ | 1159.776
S52R454 | ODACE РОЗЕТКА R-TV/SAT, одиночная, БЕЛЫЙ | 829.026
S52R456 | ODACE РОЗЕТКА R-TV/SAT, проходная, БЕЛЫЙ | 1359.9
S52R497 | ODACE РОЗЕТКА телефонная, RJ12, 6 контактов, винтовые зажимы, БЕЛЫЙ | 301.266
S52R511 | ODACE СВЕТОРЕГУЛЯТОР поворотно-нажимной, 40-600 ВА, БЕЛЫЙ | 3364.974
S52R690 | ODACE МОНТАЖНЫЕ ЛАПКИ, длина: 14 мм, пластиковый пакет (10 шт.) | 261
S53P802P | ODACE РАМКА 1-пост., для мех-ма цв. алюм., ДЕРЕВО "ВЕНГЕ" | 740.232
S53P802V | ODACE РАМКА 1-пост., для мех-ма цв. алюм., СЛАНЕЦ | 685.692
S53P804 | ODACE РАМКА 2-пост., для мех-ма цв. алюм., гориз. и верт. монтаж, АЛЮМИНИЙ | 320.76
S53R033 | ODACE РОЗЕТКА без заземления, со шторками, винтовые зажимы, 16 А, АЛЮМИНИЙ | 425.016
S53R201 | ODACE ВЫКЛЮЧАТЕЛЬ 1-клавишный, 10 АХ, 250 В, сх. 1, АЛЮМИНИЙ | 376.992
S53R298 | ODACE КЛАВИША с окном подсветки, 2-клавишная кнопка, АЛЮМИНИЙ | 301.212
S53R481 | ODACE РОЗЕТКА RJ45 двойная, infraplus, неэкранированный кабель, кат.5е, АЛЮМИНИЙ | 785.232
S53R497 | ODACE РОЗЕТКА телефонная, RJ12, 6 контактов, винтовые зажимы, АЛЮМИНИЙ | 524.034
S53R512 | ODACE LED СВЕТОРЕГУЛЯТОР повор-наж, универсальный 4-400Вт, АЛЮМИНИЙ | 4382.19
S53R515 | ODACE СВЕТОРЕГУЛЯТОР поворотно-нажимной, универсальный, 20-420 ВА, АЛЮМИНИЙ | 3529.35
S53R518 | ODACE СВЕТОРЕГУЛЯТОР поворотно-нажимной, 9-100 ВА, АЛЮМИНИЙ | 3087
S800057C | SEQUENCE5 РОЗЕТКА Х1 16А Schuko 2P+E, МАТОВОЕ ЗОЛОТО | 36900
S800057NM | SEQUENCE5 РОЗЕТКАХ1 16А Schuko 2P+E, ЧЕРНЫЙ МАТОВЫЙ | 35460
S800204NB | SEQUENCE5 ПЕРЕКЛЮЧАТЕЛЬ Х1 ТУМБЛЕРНЫЙ, НИКЕЛЬ | 45000
S800214C | SEQUENCE5 ПЕРЕКЛЮЧАТЕЛЬ Х2 ТУМБЛЕРНЫЙ, МАТОВОЕ ЗОЛОТО | 98550
S800214NM | SEQUENCE5 ПЕРЕКЛЮЧАТЕЛЬ Х2 ТУМБЛЕРНЫЙ, ЧЕРНЫЙ МАТОВЫЙ | 69480
S800216NB | SEQUENCE5 ВЫКЛЮЧАТЕЛЬ Х2 КНОПОЧНЫЙ ТУМБЛЕРНЫЙ, НИКЕЛЬ | 52920
S800224C | SEQUENCE5 ПЕРЕКЛЮЧАТЕЛЬ Х2 ТУМБЛЕРНЫЙ, МАТОВОЕ ЗОЛОТО | 118800
S800224NB | SEQUENCE5 ПЕРЕКЛЮЧАТЕЛЬ Х2 ТУМБЛЕРНЫЙ, НИКЕЛЬ | 89190
S800224NM | SEQUENCE5 ПЕРЕКЛЮЧАТЕЛЬ Х2 ТУМБЛЕРНЫЙ, ЧЕРНЫЙ МАТОВЫЙ | 95850
S800234NM | SEQUENCE5 ПЕРЕКЛЮЧАТЕЛЬ Х3 ТУМБЛЕРНЫЙ, ЧЕРНЫЙ МАТОВЫЙ | 123300
S800244C | SEQUENCE5 ПЕРЕКЛЮЧАТЕЛЬ Х4, МАТОВОЕ ЗОЛОТО | 169200
S800244NM | SEQUENCE5 ПЕРЕКЛЮЧАТЕЛЬ Х4 ТУМБЛЕРНЫЙ, ЧЕРНЫЙ МАТОВЫЙ | 155520
S800263C | SEQUENCE5 ПЕРЕКЛЮЧАТЕЛЬ Х1 С ПОДСВЕТ., МАТОВОЕ ЗОЛОТО | 44640
S800283NM | SEQUENCE5 ВЫКЛЮЧАТЕЛЬ КАРТОЧНЫЙ, НИКЕЛЬ | 30780
S800409NM | SEQUENCE5 РОЗЕТКА USBx2, ЧЕРНЫЙ МАТОВЫЙ | 47430
S800445BM | SEQUENCE5 РОЗЕТКА ТV, БРОНЗА | 36990
S800476BM | SEQUENCE5 РОЗЕТКА RJ45 КАТ.6 FTP, БРОНЗА | 31590
S800662BM | SEQUENCE5 ВЫВОД ДЛЯ КАБЕЛЯ, БРОНЗА | 36540
SDD111035 | РОЗЕТКА без заземления, 16А, винт., БЕЛЫЙ | 164.286
SDD111052 | РОЗЕТКА с заземлением и USB, 16А, быстрозажим., БЕЛЫЙ | 1295.046
SDD111101 | 1-клавишный ВЫКЛЮЧАТЕЛЬ, сх.1, 10АХ, БЕЛЫЙ | 145.53
SDD111101L | 1-клавишный ВЫКЛЮЧАТЕЛЬ с подсветкой, сх.1а, 10АХ, БЕЛЫЙ | 165.078
SDD111105 | 2-клавишный ВЫКЛЮЧАТЕЛЬ, сх.5, 10АХ, БЕЛЫЙ | 210.06
SDD111106 | 1-клавишный ПЕРЕКЛЮЧАТЕЛЬ, сх.6, 10АХ, БЕЛЫЙ | 201.204
SDD111108 | 2-клавишный ПЕРЕКЛЮЧАТЕЛЬ, сх.6/2, 10АХ, БЕЛЫЙ | 344.646
SDD111469T | РОЗЕТКА двойная ТВ и компьютерная RJ45, кат. 6, UTP, БЕЛЫЙ | 996.606
SDD113035 | РОЗЕТКА без заземления, 16А, винт., АЛЮМИНИЙ | 151.92
SDD113101L | 1-клавишный ВЫКЛЮЧАТЕЛЬ с подсветкой, сх.1а, 10АХ, АЛЮМИНИЙ | 231.948
SDD113105 | 2-клавишный ВЫКЛЮЧАТЕЛЬ, сх.5, 10АХ, АЛЮМИНИЙ | 134.64
SDD113471 | TV-розетка оконечная, АЛЮМИНИЙ | 340.542
SDD113502 | СВЕТОРЕГУЛЯТОР (диммер) универсальный 5-200 Вт, АЛЮМИНИЙ | 1962.882
SDD114026 | РОЗЕТКА с заземлением, 16А, быстрозажим. , АНТРАЦИТ | 258.696
SDD114035 | РОЗЕТКА без заземления, 16А, винт., АНТРАЦИТ | 236.592
SDD114052 | РОЗЕТКА с заземлением и USB, 16А, быстрозажим., АНТРАЦИТ | 2401.29
SDD114101 | 1-клавишный ВЫКЛЮЧАТЕЛЬ, сх.1, 10АХ, АНТРАЦИТ | 178.902
SDD114105L | 2-клавишный ВЫКЛЮЧАТЕЛЬ с подсветкой, сх.5а, 10АХ, АНТРАЦИТ | 310.896
SDD114401 | USB РОЗЕТКА тип А, 2,4 A, АНТРАЦИТ | 1191.996
SDD114903 | ВЫВОД КАБЕЛЯ, АНТРАЦИТ | 146.178
SDD214024 | РОЗЕТКА IP44 со шторками, с крышкой, 16 А, быстрозажим., АНТРАЦИТ | 363.438
SDD311803 | 3-постовая РАМКА, универсальная, БЕЛЫЙ | 141.39
SDD311804 | 4-постовая РАМКА, универсальная, БЕЛЫЙ | 171.99
SDD313801 | 1-постовая РАМКА, АЛЮМИНИЙ | 87.048
SDD313802 | 2-постовая РАМКА, универсальная, АЛЮМИНИЙ | 118.926
SDD313804 | 4-постовая РАМКА, универсальная, АЛЮМИНИЙ | 153.018
SDD313805 | 5-постовая РАМКА, универсальная, АЛЮМИНИЙ | 186.822
SDD314221 | РОЗЕТКА двойная с заземлением, 16А, винт. в сборе, АНТРАЦИТ | 384.048
SDD314802 | 2-постовая РАМКА, универсальная, АНТРАЦИТ | 157.878
SDD314804 | 4-постовая РАМКА, универсальная, АНТРАЦИТ | 341.406
SDD360802 | 2-постовая РАМКА, универсальная, БЕЛОЕ СТЕКЛО | 399.978
SDD360805 | 5-постовая РАМКА, универсальная, БЕЛОЕ СТЕКЛО | 482.598
SDD361804 | 4-постовая РАМКА, универсальная, ЧЕРНОЕ СТЕКЛО | 394.308
SDD362803 | 3-постовая РАМКА, универсальная, ДЫМЧАТОЕ СТЕКЛО | 364.356
SDD362805 | 5-постовая РАМКА, универсальная, ДЫМЧАТОЕ СТЕКЛО | 554.58
WEXTW3YUPS-10-40 | Сертификат на продленную гарантию на ИБП 10-40кВА на 3 года | 858600
WEXTW3YUPS-160-200 | Сертификат на продленную гарантию на ИБП 160-200кВА на 3 года | 1989900
WEXTW3YUPS-250 | Сертификат на продленную гарантию на ИБП 250кВА на 3 года | 2535300
WEXTW3YUPS-300 | Сертификат на продленную гарантию на ИБП 300кВА на 3 года | 3040200
WEXTW3YUPS-400 | Сертификат на продленную гарантию на ИБП 400кВА на 3 года | 3780000
WEXTW3YUPS-500 | Сертификат на продленную гарантию на ИБП 500кВА на 3 года | 4287600
WEXTW3YUPS-60 | Сертификат на продленную гарантию на ИБП 60кВА на 3 года | 974700
WEXTW3YUPS-600 | Сертификат на продленную гарантию на ИБП 600кВА на 3 года | 5572800
WEXTW3YUPS-80-120 | Сертификат на продленную гарантию на ИБП 80-120кВА на 3 года | 1053000
WEXTWAR1YR-BP192U9 | Сертификат на продленную гарантию на 1 год для BPSE192RT2U9 | 17640
WEXTWAR1YR-BP240U9 | Сертификат на продленную гарантию на 1 год для BPSE240RT3U9 | 20970
WEXTWAR1YR-BP362U | Сертификат на продленную гарантию на 1 год для BPSE36RT2U | 7857
WEXTWAR1YR-BP482U | Сертификат на продленную гарантию на 1 год для BPSE48RT2U | 10440
WEXTWAR1YR-BP722U | Сертификат на продленную гарантию на 1 год для BPSE72RT2U | 13320
WEXTWAR1YR-BV4RS | Сертификат на продленную гарантию на 1 год для BVSE400RS | 1161.9
WEXTWAR1YR-BV6I | Сертификат на продленную гарантию на 1 год для BVSE600I | 1074.6
WEXTWAR1YR-BV6RS | Сертификат на продленную гарантию на 1 год для BVSE600RS | 1272.6
WEXTWAR1YR-BV8I | Сертификат на продленную гарантию на 1 год для BVSE800I | 1161
WEXTWAR1YR-BVS8RS | Сертификат на продленную гарантию на 1 год для BVSE800RS | 1390.5
WEXTWAR1YR-SMT071U | Сертификат на продленную гарантию на 1 год для SMTSE750RMI1U | 3717
WEXTWAR1YR-SMT102U | Сертификат на продленную гарантию на 1 год для SMTSE1000RMI2U | 5742
WEXTWAR1YR-SMT202U | Сертификат на продленную гарантию на 1 год для SMTSE2000RMI2U | 6417
WEXTWAR1YR-SMT302U | Сертификат на продленную гарантию на 1 год для SMTSE3000RMI2U | 8388
WEXTWAR1YR-SRT10KR | Сертификат на продленную гарантию на 1 год для SRTSE10KRTXLI-NC | 69210
WEXTWAR1YR-SRT10LI | Сертификат на продленную гарантию на 1 год для SRTSE1000RTXLI | 9450
WEXTWAR1YR-SRT10RT | Сертификат на продленную гарантию на 1 год для SRTSE1000RTXLI-NC | 12690
WEXTWAR1YR-SRT15LI | Сертификат на продленную гарантию на 1 год для SRTSE1500RTXLI | 14670
WEXTWAR1YR-SRT15RT | Сертификат на продленную гарантию на 1 год для SRTSE1500RTXLI-NC | 17730
WEXTWAR1YR-SRT20LI | Сертификат на продленную гарантию на 1 год для SRTSE2000RTXLI | 20250
WEXTWAR1YR-SRT20RT | Сертификат на продленную гарантию на 1 год для SRTSE2000RTXLI-NC | 23400
WEXTWAR1YR-SRT20SC | Сертификат на продленную гарантию на 1 год для SRTSE2000RTXLISHNC | 22590
WEXTWAR1YR-SRT20SH | Сертификат на продленную гарантию на 1 год для SRTSE2000RTXLISH | 19440
WEXTWAR1YR-SRT30LI | Сертификат на продленную гарантию на 1 год для SRTSE3000RTXLI | 23490
WEXTWAR1YR-SRT30RT | Сертификат на продленную гарантию на 1 год для SRTSE3000RTXLI-NC | 26730
WEXTWAR1YR-SRT5KR | Сертификат на продленную гарантию на 1 год для SRTSE5KRTXLI-NC | 57510
WEXTWAR1YR-SRT6KR | Сертификат на продленную гарантию на 1 год для SRTSE6KRTXLI-NC | 58680
WEXTWAR1YR-SRT8KR | Сертификат на продленную гарантию на 1 год для SRTSE8KRTXLI-NC | 65160
WEXTWAR1YR-SRV105U | Сертификат на продленную гарантию на 1 год для SRVSE10KRTXLI5U | 46620
WEXTWAR1YR-SRV106U | Сертификат на продленную гарантию на 1 год для SRVSE10KRTXLI6U | 54810
WEXTWAR1YR-SRV1LI | Сертификат на продленную гарантию на 1 год для SRVSE1KRTXLI | 10440
WEXTWAR1YR-SRV1TI | Сертификат на продленную гарантию на 1 год для SRVSE1KRTI | 7011
WEXTWAR1YR-SRV2LI | Сертификат на продленную гарантию на 1 год для SRVSE2KRTXLI | 13140
WEXTWAR1YR-SRV2TI | Сертификат на продленную гарантию на 1 год для SRVSE2KRTI | 10170
WEXTWAR1YR-SRV3LI | Сертификат на продленную гарантию на 1 год для SRVSE3KRTXLI | 20340
WEXTWAR1YR-SRV3TI | Сертификат на продленную гарантию на 1 год для SRVSE3KRTI | 14040
WEXTWAR1YR-SRV64U | Сертификат на продленную гарантию на 1 год для SRVSE6KRTXLI4U | 42390
WEXTWAR1YR-SRV65U | Сертификат на продленную гарантию на 1 год для SRVSE6KRTXLI5U | 45000
WEXTWAR1YR-UP7551 | Сертификат на продленную гарантию на 1 год для БРП UP7551 | 6687
WEXTWAR1YR-UP7553 | Сертификат на продленную гарантию на 1 год для БРП UP7553 | 8316
WEXTWAR1YR-UP7581 | Сертификат на продленную гарантию на 1 год для БРП UP7581 | 9180
WEXTWAR1YR-UP7586 | Сертификат на продленную гарантию на 1 год для БРП UP7586 | 11160
WEXTWAR1YR-UP7921 | Сертификат на продленную гарантию на 1 год для БРП UP7921 | 15030
WEXTWAR1YR-UP8853 | Сертификат на продленную гарантию на 1 год для БРП UP8853 | 25470
WEXTWAR1YR-UP8858 | Сертификат на продленную гарантию на 1 год для БРП UP8858 | 21870
WEXTWAR1YR-UP8881 | Сертификат на продленную гарантию на 1 год для БРП UP8881 | 28260
WEXTWAR1YR-UP8886 | Сертификат на продленную гарантию на 1 год для БРП UP8886 | 30690
WEXTWAR1YR-UP8952 | Сертификат на продленную гарантию на 1 год для БРП UP8952 | 25470
WEXTWAR1YR-UP8953 | Сертификат на продленную гарантию на 1 год для БРП UP8953 | 29700
WEXTWAR1YR-UP8981 | Сертификат на продленную гарантию на 1 год для БРП UP8981 | 33660
WEXTWAR1YR-UP8986 | Сертификат на продленную гарантию на 1 год для БРП UP8986 | 38340
WEXTWAR1YR-UP9559 | Сертификат на продленную гарантию на 1 год для БРП UP9559 | 2745
WEXTWAR1YR-UPTHS | Сертификат на продленную гарантию на 1 год для датчика температуры и влажности для БРП серии Uniprom | 819
WEXTWAR3YR-BP362U | Сертификат на продленную гарантию на 3 года для BPSE36RT2U | 24660
WEXTWAR3YR-BV4RS | Сертификат на продленную гарантию на 3 года для ИБП BVSE400RS | 3663
WEXTWAR3YR-BV6I | Сертификат на продленную гарантию на 3 года для ИБП BVSE600I | 3375
WEXTWAR3YR-BV6RS | Сертификат на продленную гарантию на 3 года для ИБП BVSE600RS | 4005
WEXTWAR3YR-BV8I | Сертификат на продленную гарантию на 3 года для ИБП BVSE800I | 3645
WEXTWAR3YR-BVS8RS | Сертификат на продленную гарантию на 3 года для ИБП BVSE800RS | 4365
WEXTWAR3YR-SMT071U | Сертификат на продленную гарантию на 3 года для ИБП SMTSE750RMI1U | 11700
WEXTWAR3YR-SMT102U | Сертификат на продленную гарантию на 3 года для ИБП SMTSE1000RMI2U | 18000
WEXTWAR3YR-SMT202U | Сертификат на продленную гарантию на 3 года для ИБП SMTSE2000RMI2U | 20160
WEXTWAR3YR-SMT302U | Сертификат на продленную гарантию на 3 года для ИБП SMTSE3000RMI2U | 26370
WEXTWAR3YR-SRT10KR | Сертификат на продленную гарантию на 3 года для ИБП SRTSE10KRTXLI-NC | 216900
WEXTWAR3YR-SRT10LI | Сертификат на продленную гарантию на 3 года для ИБП SRTSE1000RTXLI | 29430
WEXTWAR3YR-SRT10RT | Сертификат на продленную гарантию на 3 года для ИБП SRTSE1000RTXLI-NC | 39600
WEXTWAR3YR-SRT15Li | Сертификат на продленную гарантию на 3 года для ИБП SRTSE1500RTXLI | 45900
WEXTWAR3YR-SRT15RT | Сертификат на продленную гарантию на 3 года для ИБП SRTSE1500RTXLI-NC | 55620
WEXTWAR3YR-SRT20LI | Сертификат на продленную гарантию на 3 года для ИБП SRTSE2000RTXLI | 63180
WEXTWAR3YR-SRT20RT | Сертификат на продленную гарантию на 3 года для ИБП SRTSE2000RTXLI-NC | 73350
WEXTWAR3YR-SRT20SC | Сертификат на продленную гарантию на 3 года для ИБП SRTSE2000RTXLISHNC | 70920
WEXTWAR3YR-SRT20SH | Сертификат на продленную гарантию на 3 года для ИБП SRTSE2000RTXLISH | 60840
WEXTWAR3YR-SRT30LI | Сертификат на продленную гарантию на 3 года для ИБП SRTSE3000RTXLI | 73530
WEXTWAR3YR-SRT30RT | Сертификат на продленную гарантию на 3 года для ИБП SRTSE3000RTXLI-NC | 83700
WEXTWAR3YR-SRT5KR | Сертификат на продленную гарантию на 3 года для ИБП SRTSE5KRTXLI-NC | 180900
WEXTWAR3YR-SRT6KR | Сертификат на продленную гарантию на 3 года для ИБП SRTSE6KRTXLI-NC | 184500
WEXTWAR3YR-SRT8KR | Сертификат на продленную гарантию на 3 года для ИБП SRTSE8KRTXLI-NC | 204300
WEXTWAR3YR-SRV105U | Сертификат на продленную гарантию на 3 года для ИБП SRVSE10KRTXLI5U | 145890
WEXTWAR3YR-SRV106U | Сертификат на продленную гарантию на 3 года для ИБП SRVSE10KRTXLI6U | 171540
WEXTWAR3YR-SRV1LI | Сертификат на продленную гарантию на 3 года для ИБП SRVSE1KRTXLI | 32580
WEXTWAR3YR-SRV1TI | Сертификат на продленную гарантию на 3 года для ИБП SRVSE1KRTI | 21960
WEXTWAR3YR-SRV2LI | Сертификат на продленную гарантию на 3 года для ИБП SRVSE2KRTXLI | 41220
WEXTWAR3YR-SRV2TI | Сертификат на продленную гарантию на 3 года для ИБП SRVSE2KRTI | 31860
WEXTWAR3YR-SRV3LI | Сертификат на продленную гарантию на 3 года для ИБП SRVSE3KRTXLI | 63720
WEXTWAR3YR-SRV3TI | Сертификат на продленную гарантию на 3 года для ИБП SRVSE3KRTI | 44100
WEXTWAR3YR-SRV64U | Сертификат на продленную гарантию на 3 года для ИБП SRVSE6KRTXLI4U | 132750
WEXTWAR3YR-SRV65U | Сертификат на продленную гарантию на 3 года для ИБП SRVSE6KRTXLI5U | 140850
WEXTWAR3YR-UP7551 | Сертификат на продленную гарантию на 3 года для БРП UP7551 | 20070
WEXTWAR3YR-UP7553 | Сертификат на продленную гарантию на 3 года для БРП UP7553 | 25020
WEXTWAR3YR-UP7581 | Сертификат на продленную гарантию на 3 года для БРП UP7581 | 27450
WEXTWAR3YR-UP7586 | Сертификат на продленную гарантию на 3 года для БРП UP7586 | 33300
WEXTWAR3YR-UP7921 | Сертификат на продленную гарантию на 3 года для БРП UP7921 | 44910
WEXTWAR3YR-UP8853 | Сертификат на продленную гарантию на 3 года для БРП UP8853 | 76320
WEXTWAR3YR-UP8858 | Сертификат на продленную гарантию на 3 года для БРП UP8858 | 65430
WEXTWAR3YR-UP8881 | Сертификат на продленную гарантию на 3 года для БРП UP8881 | 84600
WEXTWAR3YR-UP8886 | Сертификат на продленную гарантию на 3 года для БРП UP8886 | 92070
WEXTWAR3YR-UP8952 | Сертификат на продленную гарантию на 3 года для БРП UP8952 | 76320
WEXTWAR3YR-UP8953 | Сертификат на продленную гарантию на 3 года для БРП UP8953 | 89100
WEXTWAR3YR-UP8981 | Сертификат на продленную гарантию на 3 года для БРП UP8981 | 100800
WEXTWAR3YR-UP8986 | Сертификат на продленную гарантию на 3 года для БРП UP8986 | 115020
WEXTWAR3YR-UP9559 | Сертификат на продленную гарантию на 3 года для БРП UP9559 | 8235
WEXTW1YUPS-10-40 | Сертификат на продленную гарантию на ИБП 10-40кВА на 1 год | 286200
WEXTW1YUPS-160-200 | Сертификат на продленную гарантию на ИБП 160кВА-200кВА на 1 год | 663300
WEXTW1YUPS-250 | Сертификат на продленную гарантию на ИБП 250кВАна 1 год | 845100
WEXTW1YUPS-300 | Сертификат на продленную гарантию на ИБП 300кВАна 1 год | 1013400
WEXTW1YUPS-400 | Сертификат на продленную гарантию на ИБП 400кВАна 1 год | 1260000
WEXTW1YUPS-500 | Сертификат на продленную гарантию на ИБП 500кВАна 1 год | 1429200
WEXTW1YUPS-60 | Сертификат на продленную гарантию на ИБП 60кВА на 1 год | 324900
WEXTW1YUPS-600 | Сертификат на продленную гарантию на ИБП 600кВАна 1 год | 1857600
WEXTW1YUPS-80-120 | Сертификат на продленную гарантию на ИБП 80кВА-120кВА на 1 год | 351000
WUPG7X24UPS-10-40 | Апгрейд сервиса 5x8 до сервиса 7x24 для ИБП 10-40кВА | 237600
WUPG7X24UPS151-500 | Апгрейд сервиса 5x8 до сервиса 7x24 для ИБП 151-500кВА | 381600
WUPG7X24UPS-41-150 | Апгрейд сервиса 5x8 до сервиса 7x24 для ИБП 41-150кВА | 251100
WUPG7X24UPS-501 | Апгрейд сервиса 5x8 до сервиса 7x24 для ИБП 501кВА и выше | 396000
STM-ASPL-ITB-02 | Обслуживание по договору ASP light ITB (до 2-х категорий оборудования) | 91800
STM-ASPL-ITB-05 | Обслуживание по договору ASP light ITB (до 5-и категорий оборудования) | 142200
STM-ASPL-ITB-10 | Обслуживание по договору ASP light ITB (до 10-и категорий оборудования) | 183600
WASSEMSTRT-LI-1-4 | Сборка и запуск для 1-4 Li-ION батарейных шкафов | 333000
WSTRT5X8UPS-10-40 | Пусконаладка ИБП 10-40кВА. 5x8 | 207900
WSTRT5X8UPS-250 | Пусконаладка ИБП 250кВА. 5x8 | 333000
WSTRT5X8UPS-300 | Пусконаладка ИБП 300кВА. 5x8 | 333000
WSTRT5X8UPS-400 | Пусконаладка ИБП 400кВА. 5x8 | 333000
WSTRT5X8UPS-500 | Пусконаладка ИБП 500кВА. 5x8 | 333000
WSTRT5X8UPS-600 | Пусконаладка ИБП 600кВА. 5x8 | 333000
WSTRT5X8UPS-80-120 | Пусконаладка ИБП 80-120кВА. 5x8 | 333000
STVRMTEXP | Услуга удаленный эксперт для ЧРП линейки STV. Предоставление консультационных услуг посредством очков дополненной реальности | 144462.6
STM-ASPL-EN-02 | Обслуживание по договору ASP light Energy (до 2-х категорий оборудования) | 91800
STM-ASPL-EN-05 | Обслуживание по договору ASP light Energy (до 5-и категорий оборудования) | 142200
STM-ASPL-EN-10 | Обслуживание по договору ASP light Energy (до 10-и категорий оборудования) | 183600
STVSTUP2232 | Пусконаладочные работы и ввод в эксплуатацию ЧРП STV мощностью от 220 до 320 кВт | 86677.2
STVSTUP3563 | Пусконаладочные работы и ввод в эксплуатацию ЧРП STV мощностью от 355 до 630 кВт | 115569
STVSTUP920 | Пусконаладочные работы и ввод в эксплуатацию ЧРП STV мощностью от 90 до 200 кВт | 57785.4
STVSUPRVN | Шеф-монтажные услуги, контроль правильности и качества монтажа ЧРП STV | 72230.4
19090DEK | Устройство защиты от дугового пробоя 1P+N 20A х-ка C УЗДП-103 6кА | 15300

## Sheet1 (hidden)
21139DEK | 60374DEK |  |  | 60011DEK | 5 | 60282DEK | Светильники светодиодные ДПО-550 | O03
21723DEK | 60376DEK | 15SPPACBAC1 | SystemePact ACB1 авт. выкл. - фикс. реф | 60012DEK | 5 | 60283DEK | Светильники светодиодные ДПО-550 | O03
21724DEK | 60378DEK | 15SPPACBAC2 | SystemePact ACB2 авт. выкл. - фикс. реф | 60013DEK | 5 | 60284DEK | Светильники светодиодные ДПО-550 | O03
21730DEK | 60380DEK | 15SPPACBACC | SystemePact ACB аксессуары | 60014DEK | 5 | 60285DEK | Светильники светодиодные ДПО-550 | O03
21731DEK | 60382DEK | 15SPOCCB1CB | АВ литой корпус SystemePact CCB <= 630A | 60015DEK | 5 | 60286DEK | Светильники светодиодные ДПО-550 | O03
21735DEK | 60384DEK | 15SPOCTRMCC | SystemePact MCC - Контакторы для конденсаторов | 60016DEK | 5 | 60287DEK | Светильники светодиодные ДПО-550 | O03
21738DEK | 60386DEK | 15SPOCTRMCD | SystemePact MC1D - Контакторы < 95A | 60017DEK | 5 | 60288DEK | Светильники светодиодные ДПО-550 | O03
21756DEK | 60388DEK | 15SPOCTRMCG | SystemePact MC1G - Контакторы 120-630A | 60018DEK | 5 | 60289DEK | Светильники светодиодные ДПО-550 | O03
| 60390DEK | 15SPOCTRMCK | SystemePact MC1K - Мини контакторы < 16A | 60019DEK | 5 | 60316DEK | Светильники светодиодные ДСО-101 | U05
| 60392DEK | 15SPOCTRMRD | SystemePact MDR -Тепловые реле | 60020DEK | 5 | 60312DEK | Светильники светодиодные ДСО-101 | U05
| 60394DEK | 15SPOCTRMRG | SystemePact MRG -Тепловые реле | 60021DEK | 5 | 60313DEK | Светильники светодиодные ДСО-101 | U05
| 60396DEK | 15SPOCTRMRK | SystemePact MRK -Тепловые реле | 60022DEK | 5 | 60314DEK | Светильники светодиодные ДСО-101 | U05
| 60398DEK | 15SPOCTRGM2 | SystemePact GM2 - Авт. Выкл <32A | 60023DEK | 5 | 60315DEK | Светильники светодиодные ДСО-101 | U05
| 60400DEK | 15SPOCTRGM3 | SystemePact GM3 - Авт. Выкл <65A | 60024DEK | 5 | 60422DEK | Светильники светодиодные ДСО-101 | U05
| 60402DEK | 15SPTCTRMCE | SystemePact MC1E - Контакторы <95A | 60025DEK | 5 | 60423DEK | Светильники светодиодные ДСО-101 | U05
| 60404DEK | 15SPTCTRMRE | SystemePact MRE-Тепловые реле перегрузки | 60026DEK | 5 | 60424DEK | Светильники светодиодные ДСО-101 | U05
| 60406DEK |  |  | 60027DEK | 5 | 60425DEK | Светильники светодиодные ДСО-101 | U05
| 60408DEK |  |  | 60028DEK | 5 | 60426DEK | Светильники светодиодные ДСО-101 | U05
| 60410DEK |  |  | 60029DEK | 5 | 60427DEK | Светильники светодиодные ДСО-101 | U05
| 60412DEK |  |  | 60030DEK | 5 | 60428DEK | Светильники светодиодные ДСО-101 | U05
| 60414DEK |  |  | 60031DEK | 5 | 60429DEK | Светильники светодиодные ДСО-101 | U05
| 60416DEK |  |  | 60032DEK | 5 | 60431DEK | Светильники светодиодные ДСО-101 | U05
| 60418DEK |  |  | 60033DEK | 5 | 60432DEK | Светильники светодиодные ДСО-101 | U05
| 60420DEK |  |  | 60034DEK | 5 | 60433DEK | Светильники светодиодные ДСО-101 | U05
|  |  |  | 60035DEK | 5 | 60434DEK | Светильники светодиодные ДСО-101 | U05
|  |  |  | 60036DEK | 5 | 60435DEK | Светильники светодиодные ДСО-101 | U05
|  |  |  | 60037DEK | 5 | 60436DEK | Светильники светодиодные ДСО-101 | U05
|  |  |  | 60038DEK | 5 | 60437DEK | Светильники светодиодные ДСО-101 | U05
|  |  |  | 60039DEK | 5 | 60438DEK | Светильники светодиодные ДСО-101 | U05
|  |  |  | 60040DEK | 5 | 60439DEK | Светильники светодиодные ДСО-101 | U05
|  |  |  | 60041DEK | 5 | 60440DEK | Светильники светодиодные ДСО-101 | U05
|  |  |  | 60042DEK | 5 | 60441DEK | Светильники светодиодные ДСО-101 | U05
|  |  |  | 60043DEK | 5 | 60442DEK | Светильники светодиодные ДСО-101 | U05
|  |  |  | 60044DEK | 5 | 60443DEK | Светильники светодиодные ДСО-101 | U05
|  |  |  | 60045DEK | 5 | 60444DEK | Светильники светодиодные ДСО-101 | U05
|  |  |  | 60046DEK | 5 | 60445DEK | Светильники светодиодные ДСО-101 | U05
[6 empty] | 60446DEK | Светильники светодиодные ДСО-101 | U05
[6 empty] | 60447DEK | Светильники светодиодные ДСО-101 | U05
[6 empty] | 60448DEK | Светильники светодиодные ДСО-101 | U05
[6 empty] | 60449DEK | Светильники светодиодные ДСО-101 | U05
[6 empty] | 60450DEK | Светильники светодиодные ДСО-101 | U05
[6 empty] | 60451DEK | Светильники светодиодные ДСО-101 | U05
[6 empty] | 60452DEK | Светильники светодиодные ДСО-101 | U05
[6 empty] | 60453DEK | Светильники светодиодные ДСО-101 | U05
[6 empty] | 60454DEK | Светильники светодиодные ДСО-101 | U05
[6 empty] | 60455DEK | Светильники светодиодные ДСО-101 | U05
[6 empty] | 60456DEK | Светильники светодиодные ДСО-101 | U05
[6 empty] | 60457DEK | Светильники светодиодные ДСО-101 | U05
[6 empty] | 60458DEK | Светильники светодиодные ДСО-101 | U05
[6 empty] | 60459DEK | Светильники светодиодные ДСО-101 | U05
[6 empty] | 60460DEK | Светильники светодиодные ДСО-101 | U05
[6 empty] | 60461DEK | Светильники светодиодные ДСО-101 | U05
[6 empty] | 60462DEK | Светильники светодиодные ДСО-101 | U05
[6 empty] | 60463DEK | Светильники светодиодные ДСО-101 | U05
[6 empty] | 60464DEK | Светильники светодиодные ДСО-101 | U05
[6 empty] | 60659DEK | Светильники светодиодные ДСО-101 | U05
[6 empty] | 60662DEK | Светильники светодиодные ДСО-101 | U05
[6 empty] | 60465DEK | Светильники светодиодные ДСО-101 | U05
[6 empty] | 60466DEK | Светильники светодиодные ДСО-101 | U05
[6 empty] | 60467DEK | Светильники светодиодные ДСО-101 | U05
[6 empty] | 60468DEK | Светильники светодиодные ДСО-101 | U05
[6 empty] | 60469DEK | Светильники светодиодные ДСО-101 | U05
[6 empty] | 60470DEK | Светильники светодиодные ДСО-101 | U05
[6 empty] | 60471DEK | Светильники светодиодные ДСО-101 | U05
[6 empty] | 60472DEK | Светильники светодиодные ДСО-101 | U05
[6 empty] | 60473DEK | Светильники светодиодные ДСО-101 | U05
[6 empty] | 60474DEK | Светильники светодиодные ДСО-101 | U05
[6 empty] | 60475DEK | Светильники светодиодные ДСО-101 | U05
[6 empty] | 60476DEK | Светильники светодиодные ДСО-101 | U05
[6 empty] | 60477DEK | Светильники светодиодные ДСО-101 | U05
[6 empty] | 60478DEK | Светильники светодиодные ДСО-101 | U05
[6 empty] | 60479DEK | Светильники светодиодные ДСО-101 | U05
[6 empty] | 60480DEK | Светильники светодиодные ДСО-101 | U05
[6 empty] | 60481DEK | Светильники светодиодные ДСО-101 | U05
[6 empty] | 60482DEK | Светильники светодиодные ДСО-101 | U05
[6 empty] | 60483DEK | Светильники светодиодные ДСО-101 | U05
[6 empty] | 60484DEK | Светильники светодиодные ДСО-101 | U05
[6 empty] | 60485DEK | Светильники светодиодные ДСО-101 | U05
[6 empty] | 60486DEK | Светильники светодиодные ДСО-101 | U05
[6 empty] | 60487DEK | Светильники светодиодные ДСО-101 | U05
[6 empty] | 60489DEK | Светильники светодиодные ДСО-101 | U05
[6 empty] | 60490DEK | Светильники светодиодные ДСО-101 | U05
[6 empty] | 60491DEK | Светильники светодиодные ДСО-101 | U05
[6 empty] | 60492DEK | Светильники светодиодные ДСО-101 | U05
[6 empty] | 60493DEK | Светильники светодиодные ДСО-101 | U05
[6 empty] | 60494DEK | Светильники светодиодные ДСО-101 | U05
[6 empty] | 60495DEK | Светильники светодиодные ДСО-101 | U05
[6 empty] | 60496DEK | Светильники светодиодные ДСО-101 | U05
[6 empty] | 60497DEK | Светильники светодиодные ДСО-101 | U05
[6 empty] | 60498DEK | Светильники светодиодные ДСО-101 | U05
[6 empty] | 60499DEK | Светильники светодиодные ДСО-101 | U05
[6 empty] | 60500DEK | Светильники светодиодные ДСО-101 | U05
[6 empty] | 60501DEK | Светильники светодиодные ДСО-101 | U05
[6 empty] | 60502DEK | Светильники светодиодные ДСО-101 | U05
[6 empty] | 60503DEK | Светильники светодиодные ДСО-101 | U05
[6 empty] | 60504DEK | Светильники светодиодные ДСО-101 | U05
[6 empty] | 60505DEK | Светильники светодиодные ДСО-101 | U05
[6 empty] | 60506DEK | Светильники светодиодные ДСО-101 | U05
[6 empty] | 60507DEK | Светильники светодиодные ДСО-101 | U05
[6 empty] | 60660DEK | Светильники светодиодные ДСО-101 | U05
[6 empty] | 60663DEK | Светильники светодиодные ДСО-101 | U05
[6 empty] | 60508DEK | Светильники светодиодные ДСО-101 | U05
[6 empty] | 60509DEK | Светильники светодиодные ДСО-101 | U05
[6 empty] | 60510DEK | Светильники светодиодные ДСО-101 | U05
[6 empty] | 60511DEK | Светильники светодиодные ДСО-101 | U05
[6 empty] | 60512DEK | Светильники светодиодные ДСО-101 | U05
[6 empty] | 60513DEK | Светильники светодиодные ДСО-101 | U05
[6 empty] | 60564DEK | Светильники светодиодные ДСО-101 | U05
[6 empty] | 60565DEK | Светильники светодиодные ДСО-101 | U05
[6 empty] | 60566DEK | Светильники светодиодные ДСО-101 | U05
[6 empty] | 60567DEK | Светильники светодиодные ДСО-101 | U05
[6 empty] | 60568DEK | Светильники светодиодные ДСО-101 | U05
[6 empty] | 60569DEK | Светильники светодиодные ДСО-101 | U05
[6 empty] | 60570DEK | Светильники светодиодные ДСО-101 | U05
[6 empty] | 60571DEK | Светильники светодиодные ДСО-101 | U05
[6 empty] | 60572DEK | Светильники светодиодные ДСО-101 | U05
[6 empty] | 60573DEK | Светильники светодиодные ДСО-101 | U05
[6 empty] | 60574DEK | Светильники светодиодные ДСО-101 | U05
[6 empty] | 60575DEK | Светильники светодиодные ДСО-101 | U05
[6 empty] | 60576DEK | Светильники светодиодные ДСО-101 | U05
[6 empty] | 60577DEK | Светильники светодиодные ДСО-101 | U05
[6 empty] | 60578DEK | Светильники светодиодные ДСО-101 | U05
[6 empty] | 60579DEK | Светильники светодиодные ДСО-101 | U05
[6 empty] | 60580DEK | Светильники светодиодные ДСО-101 | U05
[6 empty] | 60581DEK | Светильники светодиодные ДСО-101 | U05
[6 empty] | 60582DEK | Светильники светодиодные ДСО-101 | U05
[6 empty] | 60583DEK | Светильники светодиодные ДСО-101 | U05
[6 empty] | 60584DEK | Светильники светодиодные ДСО-101 | U05
[6 empty] | 60585DEK | Светильники светодиодные ДСО-101 | U05
[6 empty] | 60586DEK | Светильники светодиодные ДСО-101 | U05
[6 empty] | 60587DEK | Светильники светодиодные ДСО-101 | U05
[6 empty] | 60588DEK | Светильники светодиодные ДСО-101 | U05
[6 empty] | 60589DEK | Светильники светодиодные ДСО-101 | U05
[6 empty] | 60590DEK | Светильники светодиодные ДСО-101 | U05
[6 empty] | 60591DEK | Светильники светодиодные ДСО-101 | U05
[6 empty] | 60592DEK | Светильники светодиодные ДСО-101 | U05
[6 empty] | 60593DEK | Светильники светодиодные ДСО-101 | U05
[6 empty] | 60594DEK | Светильники светодиодные ДСО-101 | U05
[6 empty] | 60595DEK | Светильники светодиодные ДСО-101 | U05
[6 empty] | 60596DEK | Светильники светодиодные ДСО-101 | U05
[6 empty] | 60597DEK | Светильники светодиодные ДСО-101 | U05
[6 empty] | 60598DEK | Светильники светодиодные ДСО-101 | U05
[6 empty] | 60599DEK | Светильники светодиодные ДСО-101 | U05
[6 empty] | 60661DEK | Светильники светодиодные ДСО-101 | U05
[6 empty] | 60664DEK | Светильники светодиодные ДСО-101 | U05
[6 empty] | 60600DEK | Светильники светодиодные ДСО-101 | U05
[6 empty] | 60601DEK | Светильники светодиодные ДСО-101 | U05
[6 empty] | 60602DEK | Светильники светодиодные ДСО-101 | U05
[6 empty] | 60603DEK | Светильники светодиодные ДСО-101 | U05
[6 empty] | 60604DEK | Светильники светодиодные ДСО-101 | U05
[6 empty] | 60605DEK | Светильники светодиодные ДСО-101 | U05
[6 empty] | 60606DEK | Светильники светодиодные ДСО-101 | U05
[6 empty] | 60607DEK | Светильники светодиодные ДСО-101 | U05
[6 empty] | 60608DEK | Светильники светодиодные ДСО-101 | U05
[6 empty] | 60609DEK | Светильники светодиодные ДСО-101 | U05
[6 empty] | 60610DEK | Светильники светодиодные ДСО-101 | U05
[6 empty] | 60611DEK | Светильники светодиодные ДСО-101 | U05
[6 empty] | 60612DEK | Светильники светодиодные ДСО-101 | U05
[6 empty] | 60613DEK | Светильники светодиодные ДСО-101 | U05
[6 empty] | 60614DEK | Светильники светодиодные ДСО-101 | U05
[6 empty] | 60615DEK | Светильники светодиодные ДСО-101 | U05
[6 empty] | 60616DEK | Светильники светодиодные ДСО-101 | U05
[6 empty] | 60617DEK | Светильники светодиодные ДСО-101 | U05
[6 empty] | 60618DEK | Светильники светодиодные ДСО-101 | U05
[6 empty] | 60619DEK | Светильники светодиодные ДСО-101 | U05
[6 empty] | 60620DEK | Светильники светодиодные ДСО-101 | U05
[6 empty] | 60621DEK | Светильники светодиодные ДСО-101 | U05
[6 empty] | 60622DEK | Светильники светодиодные ДСО-101 | U05
[6 empty] | 60623DEK | Светильники светодиодные ДСО-101 | U05
[6 empty] | 60624DEK | Светильники светодиодные ДСО-101 | U05
[6 empty] | 60625DEK | Светильники светодиодные ДСО-101 | U05
[6 empty] | 60375DEK | Светильники светодиодные ДВО-301 | O06
[6 empty] | 60377DEK | Светильники светодиодные ДВО-301 | O06
[6 empty] | 60379DEK | Светильники светодиодные ДВО-301 | O06
[6 empty] | 60381DEK | Светильники светодиодные ДВО-301 | O06
[6 empty] | 60383DEK | Светильники светодиодные ДВО-301 | O06
[6 empty] | 60385DEK | Светильники светодиодные ДВО-301 | O06
[6 empty] | 60387DEK | Светильники светодиодные ДВО-301 | O06
[6 empty] | 60389DEK | Светильники светодиодные ДВО-301 | O06
[6 empty] | 60391DEK | Светильники светодиодные ДВО-301 | O06
[6 empty] | 60393DEK | Светильники светодиодные ДВО-301 | O06
[6 empty] | 60395DEK | Светильники светодиодные ДВО-301 | O06
[6 empty] | 60397DEK | Светильники светодиодные ДВО-301 | O06
[6 empty] | 60399DEK | Светильники светодиодные ДВО-301 | O06
[6 empty] | 60401DEK | Светильники светодиодные ДВО-301 | O06
[6 empty] | 60403DEK | Светильники светодиодные ДВО-301 | O06
[6 empty] | 60405DEK | Светильники светодиодные ДВО-301 | O06
[6 empty] | 60407DEK | Светильники светодиодные ДВО-301 | O06
[6 empty] | 60409DEK | Светильники светодиодные ДВО-301 | O06
[6 empty] | 60411DEK | Светильники светодиодные ДВО-301 | O06
[6 empty] | 60413DEK | Светильники светодиодные ДВО-301 | O06
[6 empty] | 60415DEK | Светильники светодиодные ДВО-301 | O06
[6 empty] | 60417DEK | Светильники светодиодные ДВО-301 | O06
[6 empty] | 60419DEK | Светильники светодиодные ДВО-301 | O06
[6 empty] | 60421DEK | Светильники светодиодные ДВО-301 | O06