## Титульный лист
СИСТЕМНЫЕ РЕШЕНИЯ ДЛЯ ЭЛЕКТРОМОНТАЖА
Прайс-лист на продукцию ОБО БЕТТЕРМАНН
Версия 5.0/2025
Действует с 11.11.2025
Содержание: |  |  | Почта для обращений | msk@obo.com.ru
|  |  | Новости | https://oborussia.ru/news/
Инструкция |  |  | Телефон | +7 (495) 231-19-58
Прайс-лист |  |  | Социальные сети ОБО БЕТТЕРМАНН:
Для проектирования
Каталоги по продукции
Калькулятор заказа
Системы настенных монтажных коробок
Системы монтажных коробок для бетонных и полых стен
Системы клемм
Системы кабельных вводов
Пластиковые крепежные системы
Металлические крепежные системы
Специальные крепежные системы
Системы трубных зажимов
Системы балочных зажимов
Системы монтажных реек и шин
Системы кабельных зажимов
Винтовые и забивные монтажные системы
Системы защиты от перенапряжения
Системы уравнивания потенциалов
Системы заземления
Системы молниезащиты
Cистемы кабельных лотков RKS
Крепежные системы
Системы листовых кабельных лотков
Системы проволочных лотков
Системы лестничных лотков
Системы кабельных лотков для больших расстояний
Модульные системы
Системы осветительных лотков
Изделия для кораблестроения
Огнестойкие кабельные проходки
Системы для запасных выходов
Системы огнестойких кабельных коробов с терморасширяющимся покрытием
Системы огнестойких кабельных коробов
Системы повышения живучести конструкций
Огнестойкие распределительные коробки
Системы анкеров
Кабельный канал, пластик
Кабельный канал, металл
Каналы для прокладки внутри электрощитов
Установочные кабель каналы, пластик
Установочные кабель каналы, сталь
Установочные кабель каналы, алюминий
Сервисные стойки
Аксессуары к установочным кабельканалам и сервисным стойкам
Системы розеток Modul 45
Системы электроустановочных изделий Modul 45
Системы передачи данных Modul 45
Системы для скрытого и наружного монтажа Modul 45
Системы организации рабочего места
Промышленные и специальные системы
Системы распределения энергии
Подпольные системы скрытой установки
Системы открываемых каналов
Системы под заливку в бетон
Напольные системы
Системы электромонтажных лючков GES
Системы кассетных рамок RK
Системы лючков UDHome
Системы лючков GES R2
Системы монтажных аксессуаров
Чтобы начать работу с прайс-листом, выберите интересующий Вас раздел

## Инструкция
ООО "ОБО Беттерманн" | Сайт ОБО Беттерманн: | https://oborussia.ru/
142184, Московская обл., Подольский г.о., дер. Валищево, территория промышленного парка «Валищево», дом 2, стр. 13 | Новости | https://oborussia.ru/news/
| Программа лояльности | https://obopoints.ru/
тел.: +7 (495) 231-19-58 | Центр клиентского сервиса: | msk@obo.com.ru
Для упрощения навигации по прайс-листу, ознакомьтесь, пожалуйста, с расшифровкой условных обозначений, применяемых в документе:
Прайс-лист | Перечень номенклатуры продукции ОБО Беттерманн
Артикул | Уникальный код, используемый для размещения заказа на продукцию
Тип | Указывается справочно для упрощения поиска продукции
Кратность мин.заказ | Кратное минимальное количество для заказа
Тариф | Цена за единицу продукции в российских рублях
Для проектирования | Список ссылок на инструменты для проектирования.
Каталоги по продукции | Список актуальных каталогов на продукцию.
Калькулятор заказа | Для составления Заказа необходимо сделать следующие действия:
1. Указать ваши скидки от Тарифа по продуктовым направлениям в блоке "Скидки на продуктовые группы, %" (при наличии)
2. Заполнить поле [Артикул] и [Количество, ед. изм.]. Обратите внимание, число в поле [Количество, ед. изм.] не должно быть меньше числа в поле [Кратность минимального заказа].
3. Нажать кнопку "Выгрузить в Excel" для фомирования отдельного файла с заказом.
4. Отправить файл с заказом любому дистрибьютору или дилеру для формирования коммерческого предложения.
Категория поставки товара | Категория A - складская позиция*
Категория B - Срок поставки 4-6 недели*
Категория C - Срок поставки 7-11 недель*
Категория D - Срок поставки по запросу*
*Указанные сроки являются ориентировочными. Для получения подробной информации обращайтесь в отдел по работе с клиентами

## Прайс-лист
Прайс-лист на продукцию ОБО БЕТТЕРМАНН
№ 5.0/2025
Действует с 11.11.2025
Группа | Подгруппа | Артикул | Тип | Наименование | Краткое описание | Полное описание | ТАРИФ, руб. с НДС
VBS.Системы крепления и монтажа | 160. Металлические крепежные системы | 1018167 | 605 16 G | Крепежная скоба металлическая двухлапковая D=16 мм | Зажимная скоба | Зажимная скоба для кабеля и труб *Размеры от 7 до 12 не подходят для приборов для забивания гвоздей. | 20.4
VBS.Системы крепления и монтажа | 160. Металлические крепежные системы | 1018205 | 605 20 G | Крепежная скоба металлическая двухлапковая D=20 мм (уп 100 шт) | Зажимная скоба | Зажимная скоба для кабеля и труб *Размеры от 7 до 12 не подходят для приборов для забивания гвоздей. | 24
VBS.Системы крепления и монтажа | 160. Металлические крепежные системы | 1018256 | 605 25 G | Крепежная скоба металлическая двухлапковая D=25 мм (уп 100 шт) | Зажимная скоба | Зажимная скоба для кабеля и труб *Размеры от 7 до 12 не подходят для приборов для забивания гвоздей. | 29.4
VBS.Системы крепления и монтажа | 160. Металлические крепежные системы | 1018396 | 605 40 G | Крепежная скоба металлическая двухлапковая D=40 мм (уп 50 шт) | Зажимная скоба | Зажимная скоба для кабеля и труб *Размеры от 7 до 12 не подходят для приборов для забивания гвоздей. | 70.56
VBS.Системы крепления и монтажа | 250. Системы монтажных реек и шин | 1115380 | 2069 T60 GTP | Монтажная рейка 89x35x7,5 мм | Монтажная шина | Профильная рейка 35 x 7,5 мм согласно DIN EN 60715 (ранее DIN EN 50022). | 482.904
VBS.Системы крепления и монтажа | 250. Системы монтажных реек и шин | 1115382 | 2069 T100 GTP | Монтажная рейка 118x35x7,5 мм | Монтажная шина | Профильная рейка 35 x 7,5 мм согласно DIN EN 60715 (ранее DIN EN 50022). | 529.8
VBS.Системы крепления и монтажа | 250. Системы монтажных реек и шин | 1122483 | MS4141PP3000FT | Профиль STRUT перфорированный 3 стороны, 41х41x3000 мм, S=2,5 мм, горячий цинк | Профиль STRUT | УсиленнаяC-образная монтажная рейка подходит для установки опорных конструкций, например, для кабеленесущих систем, либо для распределительных шкафов. Также подходит для прямого креплениякабеляв сочетании с зажимными скобами c U-образной ножкой. | 3450
VBS.Системы крепления и монтажа | 250. Системы монтажных реек и шин | 1122622 | MS4141P3000FT | Профиль STRUT перфорированный по основанию, 41х41x3000 мм, S=2,5 мм, горячий цинк | Профиль STRUT | УсиленнаяC-образная монтажная рейка подходит для установки опорных конструкций, например, для кабеленесущих систем, либо для распределительных шкафов. Также подходит для прямого креплениякабеляв сочетании с зажимными скобами c U-образной ножкой. | 3297.972
VBS.Системы крепления и монтажа | 250. Системы монтажных реек и шин | 1122910 | MS4141P3000FS | Профиль STRUT перфорированный по основанию, 41х41x3000 мм, S=2,5 мм, оцинкованная сталь | Профильная шина | УсиленнаяC-образная монтажная рейка подходит для установки опорных конструкций, например, для кабеленесущих систем, либо для распределительных шкафов. Также подходит для прямого креплениякабеляв сочетании с зажимными скобами c U-образной ножкой. | 2205.948
VBS.Системы крепления и монтажа | 250. Системы монтажных реек и шин | 1122914 | MS4141PP3000FS | Профиль STRUT перфорированный 3 стороны, 41х41x3000 мм, S=2,5 мм, оцинкованная сталь | Профильная шина | УсиленнаяC-образная монтажная рейка подходит для установки опорных конструкций, например, для кабеленесущих систем, либо для распределительных шкафов. Также подходит для прямого креплениякабеляв сочетании с зажимными скобами c U-образной ножкой. | 1746
VBS.Системы крепления и монтажа | 250. Системы монтажных реек и шин | 1122920 | MS4121P3000FS | Профиль STRUT перфорированный по основанию, 41х21x3000 мм, S=2 мм, оцинкованная сталь | Профильная шина | УсиленнаяC-образная монтажная рейка подходит для установки опорных конструкций, например, для кабеленесущих систем, либо для распределительных шкафов. Также подходит для прямого креплениякабеляв сочетании с зажимными скобами c U-образной ножкой. | 1968.552
VBS.Системы крепления и монтажа | 250. Системы монтажных реек и шин | 1147210 | MS41SN M8 ZL | Гайка канальная M8 MS41SN M8 ZL, для крепления в STRUT-профиле ( MS4141 и MS4121), цинк-ламельное покрытие | Скользящая гайка | Скользящая гайка для установки на профильных рейкахMS4121и MS4141 | 222
VBS.Системы крепления и монтажа | 250. Системы монтажных реек и шин | 1147214 | MS41SN M10 ZL | Гайка канальная MS41SN M10, сталь, ZL | Скользящая гайка | Скользящая гайка для установки на профильных рейкахMS4121и MS4141 | 229.2
VBS.Системы крепления и монтажа | 250. Системы монтажных реек и шин | 1147218 | MS41SN M12 ZL | Гайка канальная MS41SN M12, сталь, ZL | Скользящая гайка | Скользящая гайка для установки на профильных рейкахMS4121и MS4141 | 229.2
VBS.Системы крепления и монтажа | 160. Металлические крепежные системы | 1362726 | ASL 733 36 FT | Крепежная скоба дистанционная 30-36 мм (с продольным отверстием) | Дистанционная скоба | Дистанционная скоба для монтажа труб и кабелей на стене, потолке и на полу. С самоблокирующейся верхней частью. Крепление через продольное отверстие. Начиная с размера 20, скобы можно монтировать с помощью устройства для забивания гвоздей и прибора для установки болтов. Допуск к эксплуатации согласно DIN 4102 часть 12, классы огнестойкости от E30 до E90 (за исключением изделий из алюминия). | 296.592
VBS.Системы крепления и монтажа | 160. Металлические крепежные системы | 1362768 | ASL 733 25 G | Скоба крепежная дистанционная D=20-25 мм (с продольным отверстием), гальваническое цинкование | Дистанционная скоба | Дистанционная скоба для монтажа труб и кабелей на стене, потолке и на полу. С самоблокирующейся верхней частью. Крепление через продольное отверстие. Начиная с размера 20, скобы можно монтировать с помощью устройства для забивания гвоздей и прибора для установки болтов. Допуск к эксплуатации согласно DIN 4102 часть 12, классы огнестойкости от E30 до E90 (за исключением изделий из алюминия). | 166.836
VBS.Системы крепления и монтажа | 160. Металлические крепежные системы | 1362776 | ASL 733 36 G | Скоба крепежная дистанционная D=30-36 мм (с продольным отверстием), гальваническое покрытие | Дистанционная скоба | Дистанционная скоба для монтажа труб и кабелей на стене, потолке и на полу. С самоблокирующейся верхней частью. Крепление через продольное отверстие. Начиная с размера 20, скобы можно монтировать с помощью устройства для забивания гвоздей и прибора для установки болтов. Допуск к эксплуатации согласно DIN 4102 часть 12, классы огнестойкости от E30 до E90 (за исключением изделий из алюминия). | 229.98
VBS.Системы крепления и монтажа | 170. Специальные крепежные системы | 1470124 | 5055 I12 FS | Лента монтажная перфорированная, 12х1 мм, чехол пластиковый (рулон 10 м) | Монтажная лента | Лента монтажная перфорированная в катушке. | 1349.508
VBS.Системы крепления и монтажа | 170. Специальные крепежные системы | 1470175 | 5055 II17 FS | Лента монтажная перфорированная 17х1мм, чехол пластиковый (рулон 10 м) | Монтажная лента | Лента монтажная перфорированная в катушке. | 1680.132
VBS.Системы крепления и монтажа | 170. Специальные крепежные системы | 1470264 | 5055 III26 FS | Лента монтажная перфорированная 26х1.2 мм, чехол пластиковый (рулон 10 м) | Монтажная лента | Лента монтажная перфорированная в катушке. | 2265.972
VBS.Системы крепления и монтажа | 170. Специальные крепежные системы | 1471120 | 5055 LI12 FS | Лента монтажная перфорированная 12х0.8 мм , чехол пластиковый (рулон 10 м) | Монтажная лента | Лента монтажная перфорированная в катушке. | 522
VBS.Системы крепления и монтажа | 170. Специальные крепежные системы | 1471120_RU | 5055 LI12 FS RU | Лента монтажная перфорированная 12x0,55 мм (рулон 25 м) OBO 1471120_RU | Лента монтажная перфорированная 12x 0,55 (уп 25 м) OBO 1471120_RU | Лента монтажная перфорированная 12x0,55 мм (рулон 25 м) OBO 1471120_RU | 522
VBS.Системы крепления и монтажа | 170. Специальные крепежные системы | 1471171 | 5055 LII17 FS | Лента монтажная перфорированная 17х0.75 мм, чехол пластиковый (рулон 10 м) | Монтажная лента | Лента монтажная перфорированная в катушке. | 846
VBS.Системы крепления и монтажа | 170. Специальные крепежные системы | 1471171_RU | 5055 LII17 FS RU | Лента монтажная перфорированная 17x0,6 мм (рулон 25 м) OBO 1471171_RU | Лента монтажная перфорированная 17x 0,6 (уп 25 м) OBO 1471171_RU | Лента монтажная перфорированная 17x0,6 мм (рулон 25 м) OBO 1471171_RU | 1571.64
VBS.Системы крепления и монтажа | 170. Специальные крепежные системы | 1471213 | 5055 L II 50 | Лента монтажная перфорированная 17х0.8 мм, рулон 50 м | Монтажная лента | Лента монтажная перфорированная в катушке. | 4182.828
VBS.Системы крепления и монтажа | 170. Специальные крепежные системы | 1471260 | 5055 LIII26 FS | Лента монтажная перфорированная 26х1мм, чехол пластиковый (рулон 10 м) | Монтажная лента | Лента монтажная перфорированная в катушке. | 1977.804
VBS.Системы крепления и монтажа | 170. Специальные крепежные системы | 1473220 | 5055 L PE I 14 | Лента монтажная c пластиковым покрытием, перфорированная 14х3 мм, 10 м, прямой монтаж | Монтажная лента | Перфорированная монтажная лента с полиэтиленовой пластиковой оболочкой. | 972
VBS.Системы крепления и монтажа | 170. Специальные крепежные системы | 1473271 | 5055 L PE II 19 | Лента монтажная c пластиковым покрытием, перфорированная 19х3 мм, 10 м, прямой монтаж | Монтажная лента | Перфорированная монтажная лента с полиэтиленовой пластиковой оболочкой. | 1532.064
VBS.Системы крепления и монтажа | 170. Специальные крепежные системы | 1473360 | 5055 L PE III 28 | Лента монтажная c пластиковым покрытием, перфорированная 28х3.7 мм, 10 м, прямой монтаж | Монтажная лента | Перфорированная монтажная лента с полиэтиленовой пластиковой оболочкой. | 2794.44
VBS.Системы крепления и монтажа | 170. Специальные крепежные системы | 1475126 | 5062 I12 FS | Лента монтажная перфорированная волна 12х1 мм, чехол пластиковый (рулон 10 м) | Монтажная лента | Гофрированная перфорированная лента, в катушке. | 1451.688
VBS.Системы крепления и монтажа | 170. Специальные крепежные системы | 1475177 | 5062 II17 FS | Лента монтажная перфорированная волна 17х1 мм, чехол пластиковый (рулон 10 м) | Монтажная лента | Гофрированная перфорированная лента, в катушке. | 1834.62
VBS.Системы крепления и монтажа | 170. Специальные крепежные системы | 1475266 | 5062 III26 FS | Лента монтажная перфорированная волна 26х1.2 мм, чехол пластиковый (рулон 10 м) | Монтажная лента | Гофрированная перфорированная лента, в катушке. | 3496.668
VBS.Системы крепления и монтажа | 170. Специальные крепежные системы | 1475622 | 5062 LI12 FS | Лента монтажная перфорированная волна 12х0.8 мм, чехол пластиковый (рулон 10 м) | Монтажная лента | Гофрированная перфорированная лента, в катушке. | 840.432
VBS.Системы крепления и монтажа | 170. Специальные крепежные системы | 1475673 | 5062 LII17 FS | Лента монтажная перфорированная волна 17х0.8 мм, чехол пластиковый (рулон 10 м) | Монтажная лента | Гофрированная перфорированная лента, в катушке. | 1297.092
VBS.Системы крепления и монтажа | 170. Специальные крепежные системы | 1475762 | 5062 LIII26 FS | Лента монтажная перфорированная волна 26х1 мм, чехол пластиковый (рулон 10 м) | Монтажная лента | Гофрированная перфорированная лента, в катушке. | 2546.22
VBS.Системы крепления и монтажа | 200. Системы балочных зажимов | 1488074 | FL1-G M8 TG | Струбцина М8, чугун, G | Балочный зажим | С резьбой. Макс. момент затяжки: 8 Нм | 410.4
VBS.Системы крепления и монтажа | 200. Системы балочных зажимов | 1488082 | FL2-G M10 TG | Струбцина М10, чугун, G | Балочный зажим | С резьбой. Макс. момент затяжки: 18 Нм | 452.4
VBS.Системы крепления и монтажа | 200. Системы балочных зажимов | 1488090 | FL3-G M12 TG | Струбцина М12, чугун, G | Балочный зажим | С резьбой. Макс. момент затяжки: 21 Нм | 679.2
VBS.Системы крепления и монтажа | 100. Системы настенных монтажных коробок | 2000180 | A 11 HF RW | Коробка распределительная 85x85x40, IP55, 12 вводов D=16, белая | Распределительная коробка | Степень защиты IP55, номинальное напряжение 400 В, номинальное сечение 2,5 ÷ мм², 12 вводов для кабеля диаметром 5-14 мм. Защелкивающаяся крышка. Размеры: 85 x 85 x 40 мм Внутренние размеры: 75 x 75 x 35мм По 10 коробок на 1 прорезной инструмент для отверстий | 167.604
VBS.Системы крепления и монтажа | 100. Системы настенных монтажных коробок | 2000342 | A 11 | Коробка распределительная 85x85x40, IP55, 12 вводов D=16, серая | Распределительная коробка | Степень защиты IP55, номинальное напряжение 400 В, номинальное сечение 2,5 ÷ мм², 12 вводов для кабеля диаметром 5-14 мм. Защелкивающаяся крышка. Размеры: 85 x 85 x 40 мм Внутренние размеры: 75 x 75 x 35мм По 10 коробок на 1 прорезной инструмент для отверстий | 92.4
VBS.Системы крепления и монтажа | 100. Системы настенных монтажных коробок | 2007077 | T 100 | Коробка распределительная 150x116x67 мм, полипропилен, IP 66, 10 вводов M25 | Распределительная коробка | Кабельная распределительная коробка для соединения кабелей и проводов в помещении и в защищенных зонах вне помещения. Прямоугольная форма с вставными уплотнениями по бокам и штамповкой под отверстия на дне. Подходит для настенного и потолочного монтажа и установки на монтажных пластинах. С возможностью для внутреннего закрепления и монтажом поверх угловых колпаков. Крышка с быстроразъемным соединением может быть опломбирована. Изготовлено из материалов, не содержащих галогены. Кабельная распределительная коробка согласно DIN EN 60670. Огнестойкость согласно DIN EN 60695-2-11, температура испытания 650°C. Ударопрочность IK07 согласно DIN EN 50102. | 429.6
VBS.Системы крепления и монтажа | 100. Системы настенных монтажных коробок | 2007255 | T 100 OE | Коробка распределительная 150x116x67, полипропилен, IP 66, сплошная стенка, серая | Распределительная коробка | Кабельная распределительная коробка для соединения кабелей и проводов в помещении и в защищенных зонах вне помещения. Прямоугольная форма без вводов. Подходит для настенного и потолочного монтажа и установки на монтажных пластинах. С возможностью для внутреннего закрепления и монтажом поверх угловых колпаков. Крышка с быстроразъемным соединением может быть опломбирована. Изготовлено из материалов, не содержащих галогены. Кабельная распределительная коробка согласно DIN EN 60670. Огнестойкость согласно DIN EN 60695-2-11, температура испытания 650°C. Ударопрочность IK07 согласно DIN EN 50102. | 396
VBS.Системы крепления и монтажа | 100. Системы настенных монтажных коробок | 2011312_V1 | Mx 120805 SGR | Распределительная коробка Mx 125x80x60 мм, алюминиевая с порошковым покрытием | Коробка распределительная | Алюминиевая коробка повышенной прочности для применения в промышленных условиях. Благодаря своим исключительным механическим и термическим свойствам серия Mx выдерживает самые высокие нагрузки. Это делает ее незаменимой на промышленных объектах. Алюминиевые коробки надежно защищают установленные в них компоненты от отрицательного воздействия окружающей среды. Коробки выдерживают пиковые температуры и высокие механические нагрузки, благодаря чему могут применяться на улице или в тоннелях. Степень защиты&nbsp;IP 66 гарантирует защиту от проникновения пыли и влаги. На поверхность алюминиевой коробки нанесено порошковое покрытие (RAL 7035); коробка поставляется в комплекте с крышкой, болтами из нержавеющей стали, с уплотнителем и с 2 или 4 заземляющими болтами. | 6428.976
VBS.Системы крепления и монтажа | 120. Системы клемм | 2054450_V1 | 61 225 FL | Клемма OBO универсальная c зажимом 2x0.2-4 мм2, (222-412) | Универсальная клемма | Универсальная быстрозажимная клемма для соединения электрических проводов, протестированная согласно EN 60998. Провода могут быть гибкими, многожильными или жесткими. При разводке жестких проводов не требуется рычаг. Провод легко устанавливается непосредственно в клемму. Для того чтобы вытащить провод из клеммы, необходимо открыть ее фиксатор. После этого провод легко извлекается. Номинальное сечение: Одно-/многожильные провода 2 x 0,2 - 2,5 мм² Номинальное напряжение: 450 В Номинальный ток: 24 A Длина зачистки провода: 9мм (+1 мм) Контрольное отверстие: индикатор фазы и тестер (максимальный Ø 2 мм) в верхней части клеммы Максимально допустимая температура окружающей среды согласно EN 60998: 85°C. | 32.4
VBS.Системы крепления и монтажа | 120. Системы клемм | 2054454_V1 | 61 325 FL | Клемма OBO универсальная c зажимом 3x0.2-4 мм2, (222-413) | Универсальная клемма | Универсальная быстрозажимная клемма для соединения электрических проводов, протестированная согласно EN 60998. Провода могут быть гибкими, многожильными или жесткими. При разводке жестких проводов не требуется рычаг. Провод легко устанавливается непосредственно в клемму. Для того чтобы вытащить провод из клеммы, необходимо открыть ее фиксатор. После этого провод легко извлекается. Номинальное сечение: Одно-/многожильные провода 3 x 0,2 - 2,5 мм² Номинальное напряжение: 450 В Номинальный ток: 24 A Длина зачистки провода: 9мм (+1 мм) Контрольное отверстие: индикатор фазы и тестер (максимальный Ø 2 мм) в верхней части клеммы Максимально допустимая температура окружающей среды согласно EN 60998: 85°C. | 36.708
VBS.Системы крепления и монтажа | 120. Системы клемм | 2054458_V1 | 61 525 FL | Клемма OBO универсальная c зажимом 5x0.2-4 мм2, (222-415) | Универсальная клемма | Универсальная быстрозажимная клемма для соединения электрических проводов, протестированная согласно EN 60998. Провода могут быть гибкими, многожильными или жесткими. При разводке жестких проводов не требуется рычаг. Провод легко устанавливается непосредственно в клемму. Для того чтобы вытащить провод из клеммы, необходимо открыть ее фиксатор. После этого провод легко извлекается. Номинальное сечение: Одно-/многожильные провода 5 x 0,2 - 2,5 мм² Номинальное напряжение: 450 В Номинальный ток: 24 A Длина зачистки провода: 9мм (+1 мм) Контрольное отверстие: индикатор фазы и тестер (максимальный Ø 2 мм) в верхней части клеммы Максимально допустимая температура окружающей среды согласно EN 60998: 85°C. | 59.76
VBS.Системы крепления и монтажа | 120. Системы клемм | 2054485_V1 | 61 325 LGR | Клемма OBO пружинная 3x2,5 мм2, (2273-203) | Штепсельный зажим | Клемма без винтов для соединения однопроводных линий. Номинальное сечение: 3 x 0,5 мм² - 2,5 мм² одножильный провод 3 x 1,5 mm² - 2,5 мм² жесткий многожильный провод Номинальное напряжение 450 В Номинальный ток 24 A Длина удаления изоляции: 8-9 мм Контрольное отверстие: фазный контролер и контрольный штифт (макс. Ø 2 мм) Макс. допустимая температура окружающей среды согласно EN 60998: 90°C. | 15.36
VBS.Системы крепления и монтажа | 120. Системы клемм | 2056070 | 72 CE WS/EKL 0 S | Колодка клеммная, 0.5-4,0 мм², полипропилен, 450 V, 32 А, 2х рядная, белый | Клемма универсальная | Протестировано по стандарту EN 60998.Клеммы из стали, винты изготовлены из гальванически оцинкованной стали, 12-полюсные, с отсоединяемыми колодками, которые можно использовать в качестве отдельных клемм с помощью twistnpull.Высоко расположенные, зафиксированные винты.Максимально допустимая температура окружающей среды согласно EN 60998: -5 до +80C.Номинальное сечение 4 ммНоминальное напряжение 450ВНоминальный ток 32A | 170.4
VBS.Системы крепления и монтажа | 120. Системы клемм | 2056224 | 74 CE WS/EKL 1 S | Колодка клеммная, 1,0-6,0 мм², полипропилен, 450 V, 41 А, 2х рядная, белый | Клемма универсальная | Протестировано по стандарту EN 60998.Клеммы из стали, винты изготовлены из гальванически оцинкованной стали, 12-полюсные, с отсоединяемыми колодками, которые можно использовать в качестве отдельных клемм с помощью twistnpull.Высоко расположенные, зафиксированные винты.Максимально допустимая температура окружающей среды согласно EN 60998: -5 до +80C.Номинальное поперечное сечение 6 ммНоминальное напряжение 450 ВНоминальный ток 41 АМакс. сечение кабеля для подключения к клеммам с каждой стороны: одножильный 6 мм или тонкожильный 4 мм | 225.6
VBS.Системы крепления и монтажа | 120. Системы клемм | 2056372 | 76 CE WS/EKL 2 S | Клемма винтовая белая 10,0 мм² | Клемма универсальная | Проверено по EN 60998. Клеммы из стали, винты изготовлены из гальванически оцинкованной стали, 12-полюсные, с отсоединяемыми колодками, которые можно использовать в качестве отдельных клемм с помощью twistnpull.Высоко поднятые, невыпадающие винты.Максимально допустимая температура окружающей среды согласно EN 60998: -5 до +80C.номинальное сечение 10 ммноминальное напряжение 450 Вноминальный ток 57 AМакс. сечение кабеля для подключения к клеммам с каждой стороны: одножильный 10мм или многожильный/гибкий 6 мм. | 326.4
VBS.Системы крепления и монтажа | 120. Системы клемм | 2056550 | 78 CE WS/EKL 3 S | Колодка клеммная, 4-16,0 мм², полипропилен, 450 V, 76 А, 2х рядная, белый | Клемма универсальная | Проверено по EN 60998. Клеммы из стали, винты изготовлены из гальванически оцинкованной стали, 12-полюсные, с отсоединяемыми колодками, которые можно использовать в качестве отдельных клемм с помощью twistnpull.Высоко поднятые, невыпадающие винты.Максимально допустимая температура окружающей среды согласно EN 60998: -5 до +80C.номинальное сечение 16 ммноминальное напряжение 450 Вноминальный ток 76 AМакс. сечение кабеля для подключения к клеммам с каждой стороны: одножильный 16 мм или многожильный 10 мм, или гибкий 6мм. | 391.2
VBS.Системы крепления и монтажа | 160. Металлические крепежные системы | 2207028 | 2031 M 15 FS | Групповое крепление Grip металлическая 15xNYM3x1,5 мм, сталь | Групповое крепление-захват | Групповое крепление из металла высокой механической прочности, в том числе при пожаре. Предусмотрено для монтажа над огнестойкими потолками. Допускается применение в качестве специальной конструкции при прокладке кабельных трасс повышенной живучести в соответствии с DIN 4102 часть 12. Для настенного и потолочного монтажа. Открывается без применения инструмента. Подробную информацию о допустимых вариантах прокладки Вы можете найти в соответствующих документах об испытаниях. | 114.804
VBS.Системы крепления и монтажа | 160. Металлические крепежные системы | 2207080 | 2031 M 15 A2 | Групповое крепление Grip металлическая 15xNYM3x1,5 мм, нержавеющая сталь VA | Групповое крепление-захват | Групповое крепление из металла высокой механической прочности, в том числе при пожаре. Предусмотрено для монтажа над огнестойкими потолками. Допускается применение в качестве специальной конструкции при прокладке кабельных трасс повышенной живучести в соответствии с DIN 4102 часть 12. Для настенного и потолочного монтажа. Открывается без применения инструмента. Подробную информацию о допустимых вариантах прокладки Вы можете найти в соответствующих документах об испытаниях. | 342.084
VBS.Системы крепления и монтажа | 160. Металлические крепежные системы | 2207132 | 2031 M 15 A4 | Групповое крепление Grip металлическая 15xNYM3x1,5 мм, нержавеющая сталь V4A | Групповое крепление-захват | Групповое крепление из металла высокой механической прочности, в том числе при пожаре. Предусмотрено для монтажа над огнестойкими потолками. Допускается применение в качестве специальной конструкции при прокладке кабельных трасс повышенной живучести в соответствии с DIN 4102 часть 12. Для настенного и потолочного монтажа. Открывается без применения инструмента. Подробную информацию о допустимых вариантах прокладки Вы можете найти в соответствующих документах об испытаниях. | 439.416
VBS.Системы крепления и монтажа | 170. Специальные крепежные системы | 2331810 | 565 2.5x100 WS | Хомут кабельный 2,5x100 мм, полиамид белый (100 шт/уп) | Кабельные стяжки | Кабельныехомуты необходимы для быстрой связки в пучок кабелей либо простойфиксациии труб на кабеленесущих системах и прочих монтажных конструкциях. | 2.232
VBS.Системы крепления и монтажа | 170. Специальные крепежные системы | 2331812 | 565 2.5x100 SWUV | Хомут кабельный 2,5x100 мм, полиамид чёрн, УФ стойкий (100 шт/уп) | Кабельные стяжки | Кабельныехомуты необходимы для быстрой связки в пучок кабелей либо простойфиксациии труб на кабеленесущих системах и прочих монтажных конструкциях. | 2.64
VBS.Системы крепления и монтажа | 170. Специальные крепежные системы | 2331816 | 565 2.5x150 WS | Хомут кабельный 2.5х150 мм, полиамид, белый (упаковка 100 шт) | Кабельные стяжки | Кабельныехомуты необходимы для быстрой связки в пучок кабелей либо простойфиксациии труб на кабеленесущих системах и прочих монтажных конструкциях. | 2.736
VBS.Системы крепления и монтажа | 170. Специальные крепежные системы | 2331818 | 565 2.5x150 SWUV | Хомут кабельный 2,5x150 мм, полиамид чёрн, УФ стойкий (100 шт/уп) | Кабельные стяжки | Кабельныехомуты необходимы для быстрой связки в пучок кабелей либо простойфиксациии труб на кабеленесущих системах и прочих монтажных конструкциях. | 1.68
VBS.Системы крепления и монтажа | 170. Специальные крепежные системы | 2331822 | 565 2.5x200 WS | Хомут кабельный 2,5x200 мм, полиамид белый (100 шт/уп) | Кабельные стяжки | Кабельныехомуты необходимы для быстрой связки в пучок кабелей либо простойфиксациии труб на кабеленесущих системах и прочих монтажных конструкциях. | 4.32
VBS.Системы крепления и монтажа | 170. Специальные крепежные системы | 2331824 | 565 2.5x200 SWUV | Хомут кабельный 2,5x200 мм, полиамид чёрн, УФ стойкий (100 шт/уп) | Кабельные стяжки | Кабельныехомуты необходимы для быстрой связки в пучок кабелей либо простойфиксациии труб на кабеленесущих системах и прочих монтажных конструкциях. | 4.44
VBS.Системы крепления и монтажа | 170. Специальные крепежные системы | 2331830 | 565 3.6x150 WS | Хомут кабельный 3,6x150 мм, полиамид белый (100 шт/уп) | Кабельные стяжки | Кабельныехомуты необходимы для быстрой связки в пучок кабелей либо простойфиксациии труб на кабеленесущих системах и прочих монтажных конструкциях. | 4.32
VBS.Системы крепления и монтажа | 170. Специальные крепежные системы | 2331832 | 565 3.6x150 SWUV | Хомут кабельный 3,6x150 мм, полиамид чёрн, УФ стойкий (100 шт/уп) | Кабельные стяжки | Кабельныехомуты необходимы для быстрой связки в пучок кабелей либо простойфиксациии труб на кабеленесущих системах и прочих монтажных конструкциях. | 5.16
VBS.Системы крепления и монтажа | 170. Специальные крепежные системы | 2331836 | 565 3.6x200 WS | Хомут кабельный 3.6х200 мм, полиамид, белый (упаковка 100 шт) | Кабельные стяжки | Кабельныехомуты необходимы для быстрой связки в пучок кабелей либо простойфиксациии труб на кабеленесущих системах и прочих монтажных конструкциях. | 3.48
VBS.Системы крепления и монтажа | 170. Специальные крепежные системы | 2331838 | 565 3.6x200 SWUV | Хомут кабельный 3.6х200 мм, полиамид устойчивый к УФ, черный (упаковка 100 шт) | Кабельные стяжки | Кабельныехомуты необходимы для быстрой связки в пучок кабелей либо простойфиксациии труб на кабеленесущих системах и прочих монтажных конструкциях. | 3.84
VBS.Системы крепления и монтажа | 170. Специальные крепежные системы | 2331842 | 565 3.6x290 WS | Хомут кабельный 3.6х290 мм, полиамид, белый (упаковка 100 шт) | Кабельные стяжки | Кабельныехомуты необходимы для быстрой связки в пучок кабелей либо простойфиксациии труб на кабеленесущих системах и прочих монтажных конструкциях. | 5.4
VBS.Системы крепления и монтажа | 170. Специальные крепежные системы | 2331844 | 565 3.6x290 SWUV | Хомут кабельный 3.6х290 мм, полиамид устойчивый к УФ, черный (упаковка 100 шт) | Кабельные стяжки | Кабельныехомуты необходимы для быстрой связки в пучок кабелей либо простойфиксациии труб на кабеленесущих системах и прочих монтажных конструкциях. | 5.4
VBS.Системы крепления и монтажа | 170. Специальные крепежные системы | 2331872 | 565 4.8x200 WS | Хомут кабельный 4,8x200 мм, полиамид белый (100 шт/уп) | Кабельные стяжки | Кабельныехомуты необходимы для быстрой связки в пучок кабелей либо простойфиксациии труб на кабеленесущих системах и прочих монтажных конструкциях. | 6.588
VBS.Системы крепления и монтажа | 170. Специальные крепежные системы | 2331874 | 565 4.8x200 SWUV | Хомут кабельный 4,8x200 мм, полиамид чёрн, УФ стойкий (100 шт/уп) | Кабельные стяжки | Кабельныехомуты необходимы для быстрой связки в пучок кабелей либо простойфиксациии труб на кабеленесущих системах и прочих монтажных конструкциях. | 7.092
VBS.Системы крепления и монтажа | 170. Специальные крепежные системы | 2331878 | 565 4.8x300 WS | Хомут кабельный 4,8x300 мм, полиамид белый (100 шт/уп) | Кабельные стяжки | Кабельныехомуты необходимы для быстрой связки в пучок кабелей либо простойфиксациии труб на кабеленесущих системах и прочих монтажных конструкциях. | 7.2
VBS.Системы крепления и монтажа | 170. Специальные крепежные системы | 2331880 | 565 4.8x300 SWUV | Хомут кабельный 4.8х300 мм, полиамид устойчивый к УФ, черный (упаковка 100 шт) | Кабельные стяжки | Кабельныехомуты необходимы для быстрой связки в пучок кабелей либо простойфиксациии труб на кабеленесущих системах и прочих монтажных конструкциях. | 6.72
VBS.Системы крепления и монтажа | 170. Специальные крепежные системы | 2331884 | 565 4.8x365 WS | Хомут кабельный 4,8x365 мм, полиамид, белый (100 шт/уп) | Кабельные стяжки | Кабельныехомуты необходимы для быстрой связки в пучок кабелей либо простойфиксациии труб на кабеленесущих системах и прочих монтажных конструкциях. | 8.52
VBS.Системы крепления и монтажа | 170. Специальные крепежные системы | 2331886 | 565 4.8x365 SWUV | Хомут кабельный 4,8x365 мм, полиамид устойчивый к УФ, черный (100 шт/уп) | Кабельные стяжки | Кабельныехомуты необходимы для быстрой связки в пучок кабелей либо простойфиксациии труб на кабеленесущих системах и прочих монтажных конструкциях. | 8.52
VBS.Системы крепления и монтажа | 170. Специальные крепежные системы | 2331890 | 565 4.8x430 WS | Хомут кабельный 4.8х430 мм, полиамид белый (упаковка 100 шт) | Кабельные стяжки | Кабельныехомуты необходимы для быстрой связки в пучок кабелей либо простойфиксациии труб на кабеленесущих системах и прочих монтажных конструкциях. | 10.32
VBS.Системы крепления и монтажа | 170. Специальные крепежные системы | 2331892 | 565 4.8x430 SWUV | Хомут кабельный 4,8x430 мм, полиамид чёрн, УФ стойкий (100 шт/уп) | Кабельные стяжки | Кабельныехомуты необходимы для быстрой связки в пучок кабелей либо простойфиксациии труб на кабеленесущих системах и прочих монтажных конструкциях. | 9.96
VBS.Системы крепления и монтажа | 170. Специальные крепежные системы | 2331918 | 565 7.6x300 SWUV | Хомут кабельный 7,6x300 мм, полиамид чёрн, УФ стойкий (100 шт/уп) | Кабельные стяжки | Кабельныехомуты необходимы для быстрой связки в пучок кабелей либо простойфиксациии труб на кабеленесущих системах и прочих монтажных конструкциях. | 13.32
VBS.Системы крепления и монтажа | 170. Специальные крепежные системы | 2331924 | 565 7.6x380 SWUV | Хомут кабельный 7.6х380 мм, полиамид устойчивый к УФ, черный (упаковка 100 шт) | Кабельные стяжки | Кабельныехомуты необходимы для быстрой связки в пучок кабелей либо простойфиксациии труб на кабеленесущих системах и прочих монтажных конструкциях. | 29.7
VBS.Системы крепления и монтажа | 170. Специальные крепежные системы | 2331936 | 565 7.6x450 SWUV | Хомут кабельный 7.6х450 мм, полиамид устойчивый к УФ, черный (упаковка 100 шт) | Кабельные стяжки | Кабельныехомуты необходимы для быстрой связки в пучок кабелей либо простойфиксациии труб на кабеленесущих системах и прочих монтажных конструкциях. | 46.164
VBS.Системы крепления и монтажа | 300. Винтовые и забивные монтажные системы | 2351021 | 910 SD 5X35 | Дюбель-гвоздь оцинкованная сталь, полипропилен, 5x40 мм | Вбиваемые дюбели | Стальной забивной дюбель: сталь, гальванически оцинкованная, пассивированная. | 20.892
VBS.Системы крепления и монтажа | 300. Винтовые и забивные монтажные системы | 2351064 | 910 SD 6X40 | Дюбель-гвоздь оцинкованная сталь, полипропилен, 6x40 мм | Вбиваемые дюбели | Стальной забивной дюбель: сталь, гальванически оцинкованная, пассивированная. | 26.4
TBS.Системы молниезащиты и защиты от импульсных перенапряжений | 200. Системы заземления | 2360055 | 356 50 | Лента антикоррозионная, L=10 м, ширина 50 мм, петролатум | Лента антикоррозионная | Для антикоррозионной обработки соединений в грунте и над ним; ширина 50 мм или 100 мм, толщина 1,1 мм; из нетканого материала с химическими волокнами, с вазелиновым покрытием; холодная обработка | 1636.8
KTS.Кабеленесущие системы | 150. Крепежные системы | 2362970 | ZSF | Цинковый спрей | Цинковый спрей | Цинковый ремонтный спрей для восстановления цинкового покрытия | 4584.24
TBS.Системы молниезащиты и защиты от импульсных перенапряжений | 200. Системы заземления | 3041212 | 1819 20BP | Наконечник для стержня заземления D 20 мм ST и BP | Наконечник стержня заземления | Подходит для стержней заземления ST и BP. | 622.8
TBS.Системы молниезащиты и защиты от импульсных перенапряжений | 200. Системы заземления | 3042200 | 1820 20 | Насадка для забивания стержней заземления D 20 мм ST/BP/OMEX | Забивная головка | подходит для стержней заземления ST, BP и OMEX; для вбивания стержневыхзаземлителей ручным молотком; усиленная конструкция. | 2953.2
VBS.Системы крепления и монтажа | 300. Винтовые и забивные монтажные системы | 3141047 | TR M6 1M G | Шпилька резьбовая M6x1000 мм, высокопрочная, класс прочности 5.8, DIN975 | Стержень с резьбой | Резьбовая шпилька используется в качестве крепежного элемента для соединения деталей и элементов конструкций, для подвеса, крепления и фиксации профилей, подвесных кронштейнов и элементов, для подвеса кабельных лотков и систем. Резьбовая шпилька изготавливается накатным методом, позволяющим сохранить твёрдость и плотность металла, точность получаемой резьбы. Также накатной метод изготовления увеличивает нагрузочные способности шпильки. Класс прочности 5.8 – выдерживает нагрузки на 20% больше, чем класс прочности 4.8, распространенный на рынке. Накатной метод нанесения резьбы – выше плотность металла, выше прочность. Угол профиля резьбы 60° – выше надежность крепления узла, соответствует ГОСТ 24705-2004. Материал – углеродистая сталь, произведенная в России. Цинковое гальваническое покрытие – Ц6 хр по ГОСТ 9.306. Производство – Россия, Липецк, компния «ОБО Беттерманн Производство» | 128.04
VBS.Системы крепления и монтажа | 300. Винтовые и забивные монтажные системы | 3141048 | TR M6 2M G | Шпилька резьбовая M6x2000 мм, высокопрочная, класс прочности 5.8, DIN975 | Стержень с резьбой | Резьбовая шпилька используется в качестве крепежного элемента для соединения деталей и элементов конструкций, для подвеса, крепления и фиксации профилей, подвесных кронштейнов и элементов, для подвеса кабельных лотков и систем. Резьбовая шпилька изготавливается накатным методом, позволяющим сохранить твёрдость и плотность металла, точность получаемой резьбы. Также накатной метод изготовления увеличивает нагрузочные способности шпильки. • Класс прочности 5.8 – выдерживает нагрузки на 20% больше, чем класс прочности 4.8, распространенный на рынке • Накатной метод нанесения резьбы – выше плотность металла, выше прочность • Угол профиля резьбы 60° – выше надежность крепления узла, соответствует ГОСТ 24705-2004 • Материал – углеродистая сталь, произведенная в России • Цинковое гальваническое покрытие – Ц6 хр по ГОСТ 9.306 • Производство – Россия, Липецк | 460.08
VBS.Системы крепления и монтажа | 300. Винтовые и забивные монтажные системы | 3141128 | TR M8 1M G | Шпилька резьбовая M8x1000 мм,высокопрочная, класс прочности 5.8, DIN975 | Стержень с резьбой | Резьбовая шпилька используется в качестве крепежного элемента для соединения деталей и элементов конструкций, для подвеса, крепления и фиксации профилей, подвесных кронштейнов и элементов, для подвеса кабельных лотков и систем. Резьбовая шпилька изготавливается накатным методом, позволяющим сохранить твёрдость и плотность металла, точность получаемой резьбы. Также накатной метод изготовления увеличивает нагрузочные способности шпильки. Класс прочности 5.8 – выдерживает нагрузки на 20% больше, чем класс прочности 4.8, распространенный на рынке. Накатной метод нанесения резьбы – выше плотность металла, выше прочность. Угол профиля резьбы 60° – выше надежность крепления узла, соответствует ГОСТ 24705-2004. Материал – углеродистая сталь, произведенная в России. Цинковое гальваническое покрытие – Ц6 хр по ГОСТ 9.306. Производство – Россия, Липецк, компния «ОБО Беттерманн Производство» | 222
VBS.Системы крепления и монтажа | 300. Винтовые и забивные монтажные системы | 3141136 | TR M8 2M G | Шпилька резьбовая M8x2000 мм,высокопрочная, класс прочности 5.8, DIN975 | Стержень с резьбой | Резьбовая шпилька используется в качестве крепежного элемента для соединения деталей и элементов конструкций, для подвеса, крепления и фиксации профилей, подвесных кронштейнов и элементов, для подвеса кабельных лотков и систем. Резьбовая шпилька изготавливается накатным методом, позволяющим сохранить твёрдость и плотность металла, точность получаемой резьбы. Также накатной метод изготовления увеличивает нагрузочные способности шпильки. Класс прочности 5.8 – выдерживает нагрузки на 20% больше, чем класс прочности 4.8, распространенный на рынке. Накатной метод нанесения резьбы – выше плотность металла, выше прочность. Угол профиля резьбы 60° – выше надежность крепления узла, соответствует ГОСТ 24705-2004. Материал – углеродистая сталь, произведенная в России. Цинковое гальваническое покрытие – Ц6 хр по ГОСТ 9.306. Производство – Россия, Липецк, компния «ОБО Беттерманн Производство» | 444
VBS.Системы крепления и монтажа | 300. Винтовые и забивные монтажные системы | 3141140 | TR M10 2M G | Шпилька резьбовая M10x2000 мм, высокопрочная, класс прочности 5.8, DIN975 | Стержень с резьбой | Резьбовая шпилька используется в качестве крепежного элемента для соединения деталей и элементов конструкций, для подвеса, крепления и фиксации профилей, подвесных кронштейнов и элементов, для подвеса кабельных лотков и систем. Резьбовая шпилька изготавливается накатным методом, позволяющим сохранить твёрдость и плотность металла, точность получаемой резьбы. Также накатной метод изготовления увеличивает нагрузочные способности шпильки. Класс прочности 5.8 – выдерживает нагрузки на 20% больше, чем класс прочности 4.8, распространенный на рынке. Накатной метод нанесения резьбы – выше плотность металла, выше прочность. Угол профиля резьбы 60° – выше надежность крепления узла, соответствует ГОСТ 24705-2004. Материал – углеродистая сталь, произведенная в России. Цинковое гальваническое покрытие – Ц6 хр по ГОСТ 9.306. Производство – Россия, Липецк, компния «ОБО Беттерманн Производство» | 637.2
VBS.Системы крепления и монтажа | 300. Винтовые и забивные монтажные системы | 3141144 | TR M12 2M G | Шпилька резьбовая M12x2000 мм, высокопрочная, класс прочности 5.8, DIN975 | Стержень с резьбой | Резьбовая шпилька используется в качестве крепежного элемента для соединения деталей и элементов конструкций, для подвеса, крепления и фиксации профилей, подвесных кронштейнов и элементов, для подвеса кабельных лотков и систем. Резьбовая шпилька изготавливается накатным методом, позволяющим сохранить твёрдость и плотность металла, точность получаемой резьбы. Также накатной метод изготовления увеличивает нагрузочные способности шпильки. Класс прочности 5.8 – выдерживает нагрузки на 20% больше, чем класс прочности 4.8, распространенный на рынке. Накатной метод нанесения резьбы – выше плотность металла, выше прочность. Угол профиля резьбы 60° – выше надежность крепления узла, соответствует ГОСТ 24705-2004. Материал – углеродистая сталь, произведенная в России. Цинковое гальваническое покрытие – Ц6 хр по ГОСТ 9.306. Производство – Россия, Липецк, компния «ОБО Беттерманн Производство» | 1281.6
VBS.Системы крепления и монтажа | 300. Винтовые и забивные монтажные системы | 3141209 | TR M10 1M G | Шпилька резьбовая M10x1000 мм, высокопрочная, класс прочности 5.8, DIN975 | Стержень с резьбой | Резьбовая шпилька используется в качестве крепежного элемента для соединения деталей и элементов конструкций, для подвеса, крепления и фиксации профилей, подвесных кронштейнов и элементов, для подвеса кабельных лотков и систем. Резьбовая шпилька изготавливается накатным методом, позволяющим сохранить твёрдость и плотность металла, точность получаемой резьбы. Также накатной метод изготовления увеличивает нагрузочные способности шпильки. Класс прочности 5.8 – выдерживает нагрузки на 20% больше, чем класс прочности 4.8, распространенный на рынке. Накатной метод нанесения резьбы – выше плотность металла, выше прочность. Угол профиля резьбы 60° – выше надежность крепления узла, соответствует ГОСТ 24705-2004. Материал – углеродистая сталь, произведенная в России. Цинковое гальваническое покрытие – Ц6 хр по ГОСТ 9.306. Производство – Россия, Липецк, компния «ОБО Беттерманн Производство» | 319.2
VBS.Системы крепления и монтажа | 300. Винтовые и забивные монтажные системы | 3141306 | TR M12 1M G | Шпилька резьбовая M12x1000 мм, высокопрочная, класс прочности 5.8, DIN975 | Стержень с резьбой | Резьбовая шпилька используется в качестве крепежного элемента для соединения деталей и элементов конструкций, для подвеса, крепления и фиксации профилей, подвесных кронштейнов и элементов, для подвеса кабельных лотков и систем. Резьбовая шпилька изготавливается накатным методом, позволяющим сохранить твёрдость и плотность металла, точность получаемой резьбы. Также накатной метод изготовления увеличивает нагрузочные способности шпильки. Класс прочности 5.8 – выдерживает нагрузки на 20% больше, чем класс прочности 4.8, распространенный на рынке. Накатной метод нанесения резьбы – выше плотность металла, выше прочность. Угол профиля резьбы 60° – выше надежность крепления узла, соответствует ГОСТ 24705-2004. Материал – углеродистая сталь, произведенная в России. Цинковое гальваническое покрытие – Ц6 хр по ГОСТ 9.306. Производство – Россия, Липецк, компния «ОБО Беттерманн Производство» | 624
KTS.Кабеленесущие системы | 150. Крепежные системы | 3156516 | SKS 6X20 F | Комплект крепежный SKS 6X20 F, соединительный, болт с шестигранной головкой + шайба + гайка, сталь, горячий цинк | Болт с шестигранной головкой | Болт с шестигранной головкой с гайкой и шайбой M6x20 | 147.468
KTS.Кабеленесущие системы | 150. Крепежные системы | 3156524 | SKS 6X30 F | Комплект крепежный SKS 6х30 F, сталь, F | Болт с шестигранной головкой | Болт с шестигранной головкой с гайкой и шайбой M6x30 | 161.604
VBS.Системы крепления и монтажа | 300. Винтовые и забивные монтажные системы | 3156708 | SKS M6x20 ZL | Болт с шестигранной головкой DIN 933 SKS M6x20 ZL | Болт с шестигранной головкой | Болт с шестигранной головкой в соответствии с DIN 933 с метрической резьбой. Класс прочности не менее 8.8. | 12.48
VBS.Системы крепления и монтажа | 300. Винтовые и забивные монтажные системы | 3156710 | SKS M6x30 ZL | Болт с шестигранной головкой DIN 933 SKS M6x30 ZL | Болт с шестигранной головкой | Болт с шестигранной головкой в соответствии с DIN 933 с метрической резьбой. Класс прочности не менее 8.8. | 7.68
VBS.Системы крепления и монтажа | 300. Винтовые и забивные монтажные системы | 3156728 | SKS M8x20 ZL | Болт с шестигранной головкой DIN 933 SKS M8x20 ZL | Болт с шестигранной головкой | Болт с шестигранной головкой в соответствии с DIN 933 с метрической резьбой. Класс прочности не менее 8.8. | 14.52
VBS.Системы крепления и монтажа | 300. Винтовые и забивные монтажные системы | 3156730 | SKS M8x30 ZL | Болт с шестигранной головкой DIN 933 SKS M8x30 ZL | Болт с шестигранной головкой | Болт с шестигранной головкой в соответствии с DIN 933 с метрической резьбой. Класс прочности не менее 8.8. | 14.52
VBS.Системы крепления и монтажа | 300. Винтовые и забивные монтажные системы | 3156760 | SKS M10x30 ZL | Болт с шестигранной головкой DIN 933 SKS M10x30 ZL | Болт с шестигранной головкой | Болт с шестигранной головкой в соответствии с DIN 933 с метрической резьбой. Класс прочности не менее 8.8. | 67.476
VBS.Системы крепления и монтажа | 300. Винтовые и забивные монтажные системы | 3156762 | SKS M10x40 ZL | Болт с шестигранной головкой DIN 933 SKS M10x40 ZL | Болт с шестигранной головкой | Болт с шестигранной головкой в соответствии с DIN 933 с метрической резьбой. Класс прочности не менее 8.8. | 111.732
VBS.Системы крепления и монтажа | 300. Винтовые и забивные монтажные системы | 3156764 | SKS M10x50 ZL | Болт с шестигранной головкой M10х50 мм | Болт с шестигранной головкой | Болт с шестигранной головкой в соответствии с DIN 933 с метрической резьбой. Класс прочности не менее 8.8. | 34.8
VBS.Системы крепления и монтажа | 300. Винтовые и забивные монтажные системы | 3156766 | SKS M10x60 ZL | Болт с шестигранной головкой DIN 933 SKS M10x60 ZL | Болт с шестигранной головкой | Болт с шестигранной головкой в соответствии с DIN 933 с метрической резьбой. Класс прочности не менее 8.8. | 132.9
VBS.Системы крепления и монтажа | 300. Винтовые и забивные монтажные системы | 3156770 | SKS M10x80 ZL | Болт с шестигранной головкой DIN 933 SKS M10x80 ZL | Болт с шестигранной головкой | Болт с шестигранной головкой в соответствии с DIN 933 с метрической резьбой. Класс прочности не менее 8.8. | 201.336
VBS.Системы крепления и монтажа | 300. Винтовые и забивные монтажные системы | 3156788 | SKS M12x30 ZL | Болт с шестигранной головкой DIN 933 SKS M12x30 ZL | Болт с шестигранной головкой | Болт с шестигранной головкой в соответствии с DIN 933 с метрической резьбой. Класс прочности не менее 8.8. | 127.56
VBS.Системы крепления и монтажа | 300. Винтовые и забивные монтажные системы | 3156790 | SKS M12x40 ZL | Болт с шестигранной головкой DIN 933 SKS M12x40 ZL | Болт с шестигранной головкой | Болт с шестигранной головкой в соответствии с DIN 933 с метрической резьбой. Класс прочности не менее 8.8. | 193.788
VBS.Системы крепления и монтажа | 300. Винтовые и забивные монтажные системы | 3156794 | SKS M12x60 ZL | Болт с шестигранной головкой DIN 933 SKS M12x60 ZL | Болт с шестигранной головкой | Болт с шестигранной головкой в соответствии с DIN 933 с метрической резьбой. Класс прочности не менее 8.8. | 287.844
VBS.Системы крепления и монтажа | 300. Винтовые и забивные монтажные системы | 3156796 | SKS M12x80 ZL | Болт с шестигранной головкой DIN 933 SKS M12x80 ZL | Болт с шестигранной головкой | Болт с шестигранной головкой в соответствии с DIN 933 с метрической резьбой. Класс прочности не менее 8.8. | 302.268
KTS.Кабеленесущие системы | 150. Крепежные системы | 3158632 | SKS 8X20 F | Комплект крепежный SKS 8X20 F, сталь, F | Болт с шестигранной головкой | Болт с шестигранной головкой с гайкой и шайбой M8x20 | 178.812
KTS.Кабеленесущие системы | 150. Крепежные системы | 3158640 | SKS 8X30 F | Комплект крепежный SKS 8X30 F, сталь, F | Болт с шестигранной головкой | Болт с шестигранной головкой с гайкой и шайбой M8x30 | 192.564
KTS.Кабеленесущие системы | 150. Крепежные системы | 3160742 | SKS 10X30 F | Комплект крепежный SKS 10X30 F, сталь, F | Болт с шестигранной головкой | Болт с шестигранной головкой с гайкой и шайбой M10x30 | 281.664
KTS.Кабеленесущие системы | 150. Крепежные системы | 3160750 | SKS 10X40 F | Комплект крепежный SKS 10X40 F, соединительный, болт с шестигранной головкой + шайба + гайка, сталь, горячий цинк | Болт с шестигранной головкой | Болт с шестигранной головкой М10 х 16 в комплекте с шестигранной гайкой, 2 U-образными шайбами и 1 зубчатой упругой шайбой. | 333.312
KTS.Кабеленесущие системы | 150. Крепежные системы | 3163091 | SKS 12X30 F | Комплект крепежный SKS 12X30 F, соединительный, болт с шестигранной головкой + шайба + гайка, сталь, горячий цинк | Болт с шестигранной головкой | Болт с шестигранной головкой с гайкой и шайбой M12x30 | 456.948
KTS.Кабеленесущие системы | 150. Крепежные системы | 3163156 | SKS 12X60 F | Комплект крепежный SKS 12X60 F, соединительный, болт с шестигранной головкой + шайба + гайка, сталь, горячий цинк | Болт с шестигранной головкой | Болт с шестигранной головкой с гайкой и шайбой M12x60 | 623.364
VBS.Системы крепления и монтажа | 300. Винтовые и забивные монтажные системы | 3400069 | HN M6 G | Гайка шестигранная М6х5, сталь, G | Шестигранная гайка | Шестигранная гайка в соответствии с DIN 934 с метрической резьбой. Класс прочности 8.8 | 2.88
VBS.Системы крепления и монтажа | 300. Винтовые и забивные монтажные системы | 3400085 | HN M8 G | Гайка шестигранная М8х7, сталь, G | Шестигранная гайка | Шестигранная гайка в соответствии с DIN 934 с метрической резьбой. Класс прочности 8.8 | 5.04
VBS.Системы крепления и монтажа | 300. Винтовые и забивные монтажные системы | 3400107 | HN M10 G | Гайка шестигранная М10х8, сталь, G | Шестигранная гайка | Шестигранная гайка в соответствии с DIN 934 с метрической резьбой. Класс прочности 8.8 | 10.44
VBS.Системы крепления и монтажа | 300. Винтовые и забивные монтажные системы | 3400123 | HN M12 G | Гайка шестигранная М12х10, сталь, G | Шестигранная гайка | Шестигранная гайка в соответствии с DIN 934 с метрической резьбой. Класс прочности 8.8 | 13.98
KTS.Кабеленесущие системы | 150. Крепежные системы | 3400344 | DIN934 M6 F | Гайка шестигранная DIN934 M6 F, для болтовых соединений, М6х5 мм, сталь, горячий цинк | Шестигранная гайка | Шестигранная гайка по DIN 934 с метрической резьбой. | 23.508
KTS.Кабеленесущие системы | 150. Крепежные системы | 3400352 | DIN934 M8 F | Гайка шестигранная DIN934 M8 F, для болтовых соединений, М8х7 мм, сталь, горячий цинк | Шестигранная гайка | Шестигранная гайка по DIN 934 с метрической резьбой. | 27.72
KTS.Кабеленесущие системы | 150. Крепежные системы | 3400360 | DIN934 M10 F | Гайка шестигранная DIN934 M10 F, для болтовых соединений, М10х8 мм, сталь, горячий цинк | Шестигранная гайка | Шестигранная гайка по DIN 934 с метрической резьбой. | 52.524
KTS.Кабеленесущие системы | 150. Крепежные системы | 3400379 | DIN934 M12 F | Гайка шестигранная DIN934 M12 F, для болтовых соединений, М12х10 мм, сталь, горячий цинк | Шестигранная гайка | Шестигранная гайка по DIN 934 с метрической резьбой. | 79.044
VBS.Системы крепления и монтажа | 300. Винтовые и забивные монтажные системы | 3402061 | WS M6 D12 G | Шайба с узкими полями M6, D=12 мм, сталь, G | Подкладная шайба | Шайба в соответствии с DIN 125. Форма A, для универсального применения. | 2.04
VBS.Системы крепления и монтажа | 300. Винтовые и забивные монтажные системы | 3402088 | WS M8 D16 G | Шайба с узкими полями M8, D=16 мм, сталь, G | Подкладная шайба | Шайба в соответствии с DIN 125. Форма A, для универсального применения. | 7.608
VBS.Системы крепления и монтажа | 300. Винтовые и забивные монтажные системы | 3402096 | WS M10 D20 G | Шайба с узкими полями M10, D=20 мм, сталь, G | Подкладная шайба | Шайба в соответствии с DIN 125. Форма A, для универсального применения. | 5.4
VBS.Системы крепления и монтажа | 300. Винтовые и забивные монтажные системы | 3402126 | WS M12 D24 G | Шайба с узкими полями M12, D=24 мм, сталь, G | Подкладная шайба | Шайба в соответствии с DIN 125. Форма A, для универсального применения. | 6.96
KTS.Кабеленесущие системы | 150. Крепежные системы | 3402444 | 966 M6 F | Шайба с узкими полями 966 M6 F, универсальная, М6, D=12 мм, сталь, горячий цинк | Подкладная шайба | Шайба для индивидуального использования. | 20.28
KTS.Кабеленесущие системы | 150. Крепежные системы | 3402452 | 966 M8 F | Шайба с узкими полями 966 M8 F, универсальная, М8, D=16 мм, сталь, горячий цинк | Подкладная шайба | Шайба для индивидуального использования. | 23.052
KTS.Кабеленесущие системы | 150. Крепежные системы | 3402460 | 966 M10 F | Шайба с узкими полями 966 M10 F, универсальная, М10, D=20 мм, сталь, горячий цинк | Подкладная шайба | Шайба для индивидуального использования. | 28.044
KTS.Кабеленесущие системы | 150. Крепежные системы | 3402479 | 966 M12 F | Шайба с узкими полями 966 M12 F, универсальная, М12, D=24 мм, сталь, горячий цинк | Подкладная шайба | Шайба для индивидуального использования. | 46.836
KTS.Кабеленесущие системы | 150. Крепежные системы | 3492018 | E M 6x25 | Анкер забивной E M 6x25, для бетона, М6х25 мм, сталь, гальваническое оцинкование | Забивной анкер ES M | Для единичного крепления забивной анкер применяется в монолитном бетоне. Для многократного крепления забивной анкер применяется как монолитном так и в ячеистом бетоне. Класс огнестойкости R 120 в соответствии с Европейским техническим сертификатом ETA-02/0020 (опция 7) и Европейским техническим сертификатом ETA-05/0116. Монтаж с помощью маркировочного и распорного инструмента. | 147.624
KTS.Кабеленесущие системы | 150. Крепежные системы | 3492023 | ES M 8x30 | Анкер забивной ES M 8x30, для бетона, М8х30 мм, сталь, гальваническое оцинкование | Забивной анкер ES M | Для единичного крепления забивной анкер применяется в монолитном бетоне. Для многократного крепления забивной анкер применяется как монолитном так и в ячеистом бетоне. Класс огнестойкости R 120 в соответствии с Европейским техническим сертификатом ETA-02/0020 (опция 7) и Европейским техническим сертификатом ETA-05/0116. Монтаж с помощью маркировочного и распорного инструмента. | 178.5
KTS.Кабеленесущие системы | 150. Крепежные системы | 3492024 | ES M 10x40 | Анкер забивной ES M 10x40, для бетона, М10х40 мм, сталь, гальваническое оцинкование | Забивной анкер ES M | Для единичного крепления забивной анкер применяется в монолитном бетоне. Для многократного крепления забивной анкер применяется как монолитном так и в ячеистом бетоне. Класс огнестойкости R 120 в соответствии с Европейским техническим сертификатом ETA-02/0020 (опция 7) и Европейским техническим сертификатом ETA-05/0116. Монтаж с помощью маркировочного и распорного инструмента. | 215.736
KTS.Кабеленесущие системы | 150. Крепежные системы | 3492026 | ES M 12x50 | Анкер забивной ES M 12x50, для бетона, М12х50 мм, сталь, гальваническое оцинкование | Забивной анкер ES M | Для единичного крепления забивной анкер применяется в монолитном бетоне. Для многократного крепления забивной анкер применяется как монолитном так и в ячеистом бетоне. Класс огнестойкости R 120 в соответствии с Европейским техническим сертификатом ETA-02/0020 (опция 7) и Европейским техническим сертификатом ETA-05/0116. Монтаж с помощью маркировочного и распорного инструмента. | 300.864
KTS.Кабеленесущие системы | 150. Крепежные системы | 3498396 | N 6-5-10/49 | Анкерный гвоздь N, 6x49 мм, сталь, G | Анкерный болт N | Анкерный гвоздь N применяется для универсального крепления не несущих систем в бетоне с трещинами и без трещин. Для монтажа анкерного гвоздя достаточно забить его в просверленное отверстие. Закручивать анкерный гвоздь при этом не требуется. При воздействии нагрузки анкерный гвоздь автоматически раскрывается и надежно фиксируется в просверленном отверстии. | 275.268
KTS.Кабеленесущие системы | 150. Крепежные системы | 3498683 | BZ3 M8x75/0-20 | Анкерный болт BZ3, M8x75 мм, сталь, G | Анкерный болт BZ-U | Анкерный болт BZ для анкерного крепления нагрузок высокой и средней тяжести в сплошном и ячеистом бетоне. Он выдерживает высокие нагрузки при небольшом расстоянии между осями. | 346.296
KTS.Кабеленесущие системы | 150. Крепежные системы | 3498691 | BZ3 M10x90/0-30 | Анкерный болт BZ3, M10x90 мм, сталь, G | Анкерный болт BZ-U | Анкерный болт BZ для анкерного крепления нагрузок высокой и средней тяжести в сплошном и ячеистом бетоне. Он выдерживает высокие нагрузки при небольшом расстоянии между осями. | 461.112
KTS.Кабеленесущие системы | 150. Крепежные системы | 3498703 | BZ3 M12x110/0-35 | Анкерный болт BZ3, M12x110 мм, сталь, G | Анкерный болт BZ | Анкерный болт BZ для анкерного крепления нагрузок высокой и средней тяжести в сплошном и ячеистом бетоне. Он выдерживает высокие нагрузки при небольшом расстоянии между осями. | 721.368
KTS.Кабеленесущие системы | 150. Крепежные системы | 3498752 | SZ-B 18/0x142 | Усиленный анкер SZ, M12x142 мм, сталь, G | Усиленный анкер SZ | Усиленный анкерный болт SZ для высоких нагрузок. Имеет специальную укороченную анкерную гильзу с тремя распорками и удлинённую резьбу, пластмассовое прессовочное кольцо обеспечивает прочное крепление деталей. | 2698.86
TBS.Системы молниезащиты и защиты от импульсных перенапряжений | 200. Системы заземления | 5000750 | 219 20 ST FT | Стержень заземления 1,5 м, D 20 мм, тип ST, сталь горячеоцинкованная | Стержень заземления | высокая коррозионная стойкость; цинковое покрытие ок. 130 мкм; с цапфами и отверстием для установки в ряд; цапфа круглой формы с двумя накатками; соответствует требованиям стандарта VDE 0185-305 (IEC 62305); ток короткого замыкания Ik (50Гц), время 1с, макс. темп. 300 °C: 7.9кА. | 4048.8
TBS.Системы молниезащиты и защиты от импульсных перенапряжений | 200. Системы заземления | 5000756 | EK 219 20 ST FT | Комплект заземления 6 м, D 20 мм | Комплект заземления | 4 глубинных заземлителя типа 219 20 ST/FT 1,5м для глубины до 6м С ударным наконечником, прямоугольной головкой, соединителем тип 2760 20 FT, антикоррозионной лентой С цапфами и отверстием для установки в ряд Выполняет требования стандарта VDE 0185-305 (IEC 62305) Ток короткого замыкания Ik (50 Гц), время 1 с, макс. температура 300 °C: 7,9 кА (219 20 ST). Для комплексной молниезащиты вместе с комплектом заземления рекомендуем установить устройство защиты от импульсных перенапряжений(УЗИП). Модель УЗИП зависит от способа ввода кабеля : 5093526 при заходе кабеля сверху с улицы или 5095253 при заходе кабеля снизу через землю | 16681.14
TBS.Системы молниезащиты и защиты от импульсных перенапряжений | 200. Системы заземления | 5001641 | 2760 20 FT | Соединитель стержня D 20 мм c проволокой D 8-10 мм или полосой 30-40 мм, сталь горячеоцинкованная | Соединитель стержня заземления и проволоки | для соединения с круглыми проводниками Rd 8-10 или плоскими проводниками до FL40; с промежуточной пластиной; с 2 шестигранными болтами M10 x 30 и 2 шестигранными гайками M10. | 696
TBS.Системы молниезащиты и защиты от импульсных перенапряжений | 150. Системы уравнивания потенциалов | 5015073 | 1809 | Шина уравнивания потенциалов, латунь | Шина уравнивания потенциалов | Шина для уравнивания потенциалов согласно стандарту ГОСТ 50571.3-2009/ ГОСТ Р 50571.5.54-2013, а также для молниезащитного уравнивания потенциалов согласно стандарту DIN VDE 0185-305: опора и крышка из полистирола, серого цвета; крышка с возможностью пломбировки; с контактной пластиной из никелированной латуни; болты и перемычки из гальванически оцинкованной стали; способность проводить ток молнии 100 кА (10/350). Возможности подключения: 7 одножильных или многожильных проводов до 25 мм² или тонкожильных проводов до 16 мм²; 1 круглый проводник Rd 8-10; 1 плоский проводник до FL 30 или круглый проводник Rd 8-10 | 3312
TBS.Системы молниезащиты и защиты от импульсных перенапряжений | 150. Системы уравнивания потенциалов | 5015557 | 1804 AP | Шина уравнивания потенциалов для открытого монтажа, в коробке | Шина уравнивания потенциалов | шина уравнивания потенциалов 1804 вмонтирована в коробку коробка с отверстиями для ввода кабеля и проводов Возможности подключения: 6 проводов 1,5-10 мм 1 провод 6-16 мм. | 3634.164
TBS.Системы молниезащиты и защиты от импульсных перенапряжений | 150. Системы уравнивания потенциалов | 5015866_V1 | 1802 10 VA | Шина уравнивания потенциалов 10xM10, 5х40 мм, сталь нержавеющая | Шина уравнивания потенциалов | Уравнивание главных потенциалов согласно VDE 0100 часть 410 и часть 540, а также уравнивание потенциалов системы молниезащиты VDE 0185-305 (IEC 62305) Опоры изолятора Быстрый и простой монтаж соединительных проводов с помощью крепежных болтов M10 Варианты из высококачественной нержавеющей стали (V2A) подходят для использования вне помещения В комплекте с дюбелями и винтами для настенного монтажа С пружинной шайбой (DIN 137) для защиты винта от ослабления (требуется, например, в промышленности и взрывоопасных областях) | 11042.4
TBS.Системы молниезащиты и защиты от импульсных перенапряжений | 200. Системы заземления | 5019350 | 5052 DIN 30X4 | Полоса 30х4 мм плоский проводник, сталь горячеоцинкованная (бухта 52 м) | Полосовая сталь | в соответствии со стандартом DIN EN 62561-2 (ГОСТ Р МЭК 62561.2-2014); отвечает требованиям стандарта VDE 0185-305 (ГОСТ Р МЭК 62305); цинковое покрытие: 500 г/м² (приблизительно 70 мкм); для молниезащиты, заземления и кольцевого уравнивания потенциалов. | 787.2
TBS.Системы молниезащиты и защиты от импульсных перенапряжений | 200. Системы заземления | 5019355 | 5052 DIN 40X4 | Плоский проводник из оцинкованной стали, 40х4 мм (допустимая погрешность веса бухты ±2кг) | Полосовая сталь | в соответствии со стандартом DIN EN 62561-2 (ГОСТ Р МЭК 62561.2-2014); отвечает требованиям стандарта VDE 0185-305 (ГОСТ Р МЭК 62305); цинковое покрытие: 500 г/м² (приблизительно 70 мкм); для молниезащиты, заземления и кольцевого уравнивания потенциалов. | 678
TBS.Системы молниезащиты и защиты от импульсных перенапряжений | 200. Системы заземления | 5019360 | 5052 DIN 40X5 | Плоский проводник из оцинкованной стали, 40х5 мм (допустимая погрешность веса бухты ±2кг) | Полосовая сталь | в соответствии со стандартом DIN EN 62561-2 (ГОСТ Р МЭК 62561.2-2014); отвечает требованиям стандарта VDE 0185-305 (ГОСТ Р МЭК 62305); цинковое покрытие: 500 г/м² (приблизительно 70 мкм); для молниезащиты, заземления и кольцевого уравнивания потенциалов. | 734.4
TBS.Системы молниезащиты и защиты от импульсных перенапряжений | 200. Системы заземления | 5021081 | RD 8-FT | Проволока D 8 мм круглый проводник, сталь горячеоцинкованная (бухта 110 м) | Круглый провод | в соответствии со стандартом DIN EN 62561-2 (ГОСТ Р МЭК 62561.2-2014); отвечает требованиям стандарта VDE 0185-305 (ГОСТ Р МЭК 62305); RD 10 также может быть проложен в грунте; цинковое покрытие: 350 г/м² (приблизительно 50 мкм). | 206.4
TBS.Системы молниезащиты и защиты от импульсных перенапряжений | 200. Системы заземления | 5021103 | RD 10 | Проволока D 10 мм круглый проводник, сталь горячеоцинкованная (бухта 80 м) | Круглый провод | в соответствии со стандартом DIN EN 62561-2 (ГОСТ Р МЭК 62561.2-2014); отвечает требованиям стандарта VDE 0185-305 (ГОСТ Р МЭК 62305); RD 10 также может быть проложен в грунте; цинковое покрытие: 350 г/м² (приблизительно 50 мкм). | 331.2
TBS.Системы молниезащиты и защиты от импульсных перенапряжений | 200. Системы заземления | 5032040 | 831 40 | Держатель для полосы до 40 мм, сталь горячеоцинкованная | Держатель провода | для плоских проводников FL 30 и FL 40; с монтажным отверстием Ø 6,5 и 2 шестигранными болтами M6 x 16 (F). | 500.4
VBS.Системы крепления и монтажа | 170. Специальные крепежные системы | 5057922 | 927 BAND-VA | Лента монтажная для ленточных хомутов-скоб, сталь нержавеющая в пластиковой оболочке (бухта 40 м) | Затяжка скобы заземления ленты | рулон 40 м; перевозка и монтаж в специальной упаковке. | 458.988
TBS.Системы молниезащиты и защиты от импульсных перенапряжений | 250. Системы молниезащиты | 5202510 | 132 P VA | Держатель проволоки D 8 мм на угловой конёк кровли, под кровельные саморезы, сталь нержавеющая | Кровельный держатель проволоки | для круглых проводниковRd 8; предназначен для металлических кровель. | 1941.6
TBS.Системы молниезащиты и защиты от импульсных перенапряжений | 250. Системы молниезащиты | 5203015_V1 | 132 U | Держатель проволоки D 8 мм для коньковой черепицы, с пружиной, сталь нержавеющая | Держатель проволоки на коньке | для круглых проводников Rd 8; диапазон зажима в 280-380 мм. | 2323.2
TBS.Системы молниезащиты и защиты от импульсных перенапряжений | 250. Системы молниезащиты | 5207347 | 177 20 VA M8 | Держатель проволоки D 8 мм, безболтовой, отверстие с резьбой, сталь нержавеющая | Держатель провода | С внутренней резьбой M8 или сквозным отверстием Ø 7 мм Из высококачественной нержавеющей стали (V2A) | 400.8
TBS.Системы молниезащиты и защиты от импульсных перенапряжений | 250. Системы молниезащиты | 5207371 | 177 U | Подложка для держателя, полипропилен | Подложка для держателя | • для простого настенного монтажа; • устойчивый к воздействию УФ. | 73.2
TBS.Системы молниезащиты и защиты от импульсных перенапряжений | 250. Системы молниезащиты | 5215552 | 157 F-VA 230 | Держатель проволоки D 8 мм для черепичной кровли, сталь нержавеющая | Кровельный держатель проволоки | держатель из нержавеющей стали (V2A); с отверстием в основании для быстрого монтажа. | 927.6
TBS.Системы молниезащиты и защиты от импульсных перенапряжений | 250. Системы молниезащиты | 5217075 | 159 VA-V | Держатель проволоки D 8 мм для черепичной, шиферной и волнообразной кровли, сталь нержавеющая | Кровельный держатель проволоки | нижняя часть и держатель из нержавеющей стали (V2A); основание с продольным отверстием Ø 8,5 мм. | 572.4
TBS.Системы молниезащиты и защиты от импульсных перенапряжений | 250. Системы молниезащиты | 5218616 | 165 MBL | Держатель проволоки для плоской кровли | Кровельный держатель проволоки | закрытая форма с основанием; с двойным держателем для проводника; с наполнителем весом 1 кг (морозостойкий бетон); оболочка из полиэтилена черного цвета, устойчивого к воздействию ультрафиолета и к атмосферному влиянию; основание из полиамида PA 6 черного цвета, устойчивого к воздействию ультрафиолета и к атмосферному влиянию; основание подходит для установки на любом кровельном покрытии (битум, ПВХ); типы 165 MBGFO: упакованы в пленку | 295.2
TBS.Системы молниезащиты и защиты от импульсных перенапряжений | 250. Системы молниезащиты | 5218700 | 165 MBG-8-10 | Держатель проволоки D 8-10 мм на плоской кровле, с морозостойким бетоном, полиамид/полиэтилен чёрный | Кровельный держатель проволоки | закрытая форма с основанием; с двойным держателем для проводника; с наполнителем весом 1кг (морозостойкий бетон); оболочка из полиэтилена черного цвета, устойчивого к воздействию ультрафиолета ик атмосферному влиянию; основание изполиамида PA 6 черного цвета, устойчивого к воздействию ультрафиолета и к атмосферному влиянию; основание подходит для установки на любом кровельном покрытии (битум, ПВХ); типы 165 MBG...FO: упакованы в пленку. | 213.6
TBS.Системы молниезащиты и защиты от импульсных перенапряжений | 250. Системы молниезащиты | 5218704 | 165 MBG-8-10 FO | Держатель проволоки D 8-10 мм на плоской кровле, с бетоном, упакован в пленку, полиамид/полиэтилен чёрный | Кровельный держатель проволоки | закрытая форма с основанием; с двойным держателем для проводника; с наполнителем весом 1кг (морозостойкий бетон); оболочка из полиэтилена черного цвета, устойчивого к воздействию ультрафиолета ик атмосферному влиянию; основание изполиамида PA 6 черного цвета, устойчивого к воздействию ультрафиолета и к атмосферному влиянию; основание подходит для установки на любом кровельном покрытии (битум, ПВХ); типы 165 MBG...FO: упакованы в пленку. | 399.6
TBS.Системы молниезащиты и защиты от импульсных перенапряжений | 250. Системы молниезащиты | 5218708 | 165 MBG-8-10 GR | Держатель проволоки D 8-10 мм на плоской кровле, с морозостойким бетоном, полиамид/полиэтилен серый | Кровельный держатель проволоки | закрытый держатель с плоской основой; с двойным держателем провода; вес наполнения 1 кг (морозостойкий бетон); оболочка из полиэтилена светло-серого цвета, устойчивого к воздействию УФ и погодных условий; основа из полиамида PA 6 светло-серого цвета, устойчивого к воздействию УФ и погодных условий; основа подходит для установки на любом кровельном покрытии (битум, ПВХ). | 292.8
TBS.Системы молниезащиты и защиты от импульсных перенапряжений | 250. Системы молниезащиты | 5218926 | 172 AR | Компенсатор температурного расширения трассы проводников, S-образный, D 8 мм, L=400 мм, алюминий | Компенсатор | для выравнивания длины, деформированной в результате температурного воздействия; для круглых проводников длиной более 20 м; из алюминиевого круглого проводника Rd 8. | 615.6
TBS.Системы молниезащиты и защиты от импульсных перенапряжений | 250. Системы молниезащиты | 5218999 | 165 R-8-10 OBG | Держатель проволоки D 8-10 мм для приклеивания к плоской мембранной кровле, полиэтилен | Кровельный держатель проволоки | для плоской кровли; для круглых проводниковRd 8-10; держатель из полиэтилена, светло-серый; для защелкивания в кровельные полосы; при монтаже круглого проводника необходимо установить элементы растяжения для термической компенсации. | 388.8
TBS.Системы молниезащиты и защиты от импульсных перенапряжений | 250. Системы молниезащиты | 5228123 | 156 K8-10 ST | Скоба-перемычка крепежная для проволоки D 8-10 мм, сталь горячеоцинкованная | Скоба-перемычка | для круглого проводника Rd 8-10. | 106.8
TBS.Системы молниезащиты и защиты от импульсных перенапряжений | 250. Системы молниезащиты | 5229960 | 113 Z8-10 | Держатель круглого проводника (проволоки) D 8-10 мм | Держатель провода | с внутренней резьбой M8 или сквозным отверстием Ø 7 мм; перемычка устанавливается с помощью 2 шестигранных болтов; версия HD с шурупом (5 x 60) и пластмассовым дюбелем (8 x 40). | 300
TBS.Системы молниезащиты и защиты от импульсных перенапряжений | 250. Системы молниезащиты | 5311500 | 249 8-10 ST | Соединитель Vario для проволоки D 8-10 мм, сталь горячеоцинкованная | Соединитель быстрого монтажа | для T-образных, крестообразных и параллельных соединений; быстрый монтаж с помощью болта M10 x 30 из высококачественной нержавеющей стали; отвечает требованиям стандарта VDE 0185-305 (ГОСТ Р МЭК 62305). | 267.192
TBS.Системы молниезащиты и защиты от импульсных перенапряжений | 200. Системы заземления | 5313015 | 250 A-FT | Соединитель арматуры D 6-22 мм и полосы до 50x4 мм, диагональный, сталь горячеоцинкованная | Диагональный соединитель | для арматуры диаметром 6-22 мм и плоских проводников 50 x 4 устанавливается с помощью болтов M10 x 40 версия ...-AS с болтами M10 x 20 простой монтаж благодаря сквозному продольному отверстию | 1041.804
TBS.Системы молниезащиты и защиты от импульсных перенапряжений | 200. Системы заземления | 5314666 | 256 A-DIN 40 FT | Соединитель крестовой полосы до 40 мм, сталь горячеоцинкованная | Крестовой соединитель | в соответствии с требованиями VDE 0185-305-3 (IEC/ EN 62305-3) посадка: максFL 30 x FL 30или максFL 40 x FL 40 без промежуточной пластины смонтирован при помощи 4 шестигранных болтовM8 x 25 и 4 шестигранных гаек M8 (F) | 838.8
TBS.Системы молниезащиты и защиты от импульсных перенапряжений | 250. Системы молниезащиты | 5316308 | 267 | Крепеж проволоки D 8-10 мм к водосточному желобу, сталь горячеоцинкованная | Зажим лотка | для бортов любой толщины; с 1 шестигранным болтом M8 x 30; с 2 шестигранными болтами M6 x 12. | 1113.6
TBS.Системы молниезащиты и защиты от импульсных перенапряжений | 250. Системы молниезащиты | 5316450 | RK-FIX | Крепеж на 2 проволоки D 8 мм к водосточному желобу (толщина борта 15-25 мм) сталь горячеоцинкованная | Крепеж на 2 проволоки | Для крепления 2 круглых проводников Rd 8 Подходит для любой толщины борта (1525мм) С 1 болтом M10 x 45 с плоской полукруглой головкой Болт и гайка из нержавеющей стали VA С пружиной для предварительной фиксации на водосточном желобе Отвечает требованиям стандарта 0185-561-1 (IEC/EN 62561-1) | 1368.12
TBS.Системы молниезащиты и защиты от импульсных перенапряжений | 250. Системы молниезащиты | 5317207 | 270 8-10 FT | Зажим фальцевый проволоки D 8-10 мм, сталь горячеоцинкованная | Клемма | для фальца толщиной до 10 мм; для прокладки проводников вдоль и поперек поверхности; отвечает требованиям стандарта VDE 0185-305 (ГОСТ Р МЭК 62305). | 1253.076
TBS.Системы молниезащиты и защиты от импульсных перенапряжений | 250. Системы молниезащиты | 5320712 | 288 DIN | Мостовая опора, алюминий | Скоба-перемычка | с 1 соединительным отверстием Ø 11 мм; С 2 х 5 отверстиями для закрепления Ø 4,2 мм; С 2 х 2 отверстиями для закрепления Ø 6,9 мм. | 302.4
TBS.Системы молниезащиты и защиты от импульсных перенапряжений | 250. Системы молниезащиты | 5326303_V1 | 324 S-FT | Зажим крепежный проволоки D 8-10 мм, сталь горячеоцинкованная | Клеммная опора | Вкл. винт с шестигранной головкой M8 x 25, шайбой и гайкой | 300
TBS.Системы молниезащиты и защиты от импульсных перенапряжений | 250. Системы молниезащиты | 5335140_V1 | 223 O DIN ZN | Зажим продольный соединительный проволоки D 8-10 мм со стержнем заземления, сталь горячеоцинкованная | Разделительная вставка | с 2 шестигранными болтами из нержавеющей стали (VA); корпус из литого цинка. | 1026
TBS.Системы молниезащиты и защиты от импульсных перенапряжений | 250. Системы молниезащиты | 5336457_V1 | 233 A VA | Соединитель продольный проволоки D 8-10 мм и полосы 30-40 мм, сталь горячеоцинкованная | Разделительная вставка | для соединения круглых Rd 8-10и плоских проводников FL 30-40; с 2 шестигранными болтами M8 x 20 (VA). | 579.6
TBS.Системы молниезащиты и защиты от импульсных перенапряжений | 250. Системы молниезащиты | 5401980 | 101 VL1500 | Молниеприемный стержень 1,5 м | Молниеприемный стержень мный стержень Т250 | подходит для ветровых нагрузок по еврокоду 1: DIN EN 1991-1-4 при высоте2,5м необходима дополнительная фиксация, например, рекомендовано использованиераспорки последний метр суженс 16 до 10 мм, материал: AlMgSi подходит для системы опор FangFix | 4620
TBS.Системы молниезащиты и защиты от импульсных перенапряжений | 250. Системы молниезащиты | 5401983 | 101 VL2000 | Стержень молниеприемный 2 м, нижняя часть D 16 мм, алюминий | Молниеприемный стержень | подходит для ветровых нагрузок по еврокоду 1: DIN EN 1991-1-4 при высоте>2,5м необходима дополнительная фиксация, например, рекомендовано использованиераспорки последний метр суженс Ø 16 до Ø 10 мм, материал: AlMgSi подходит для системы опор FangFix | 7548
TBS.Системы молниезащиты и защиты от импульсных перенапряжений | 250. Системы молниезащиты | 5401989 | 101 VL3000 | Стержень молниеприемный 3 м, нижняя часть D 16 мм, алюминий | Молниеприемный стержень | подходит для ветровых нагрузок по еврокоду 1: DIN EN 1991-1-4 при высоте>2,5м необходима дополнительная фиксация, например, рекомендовано использованиераспорки последний метр суженс Ø 16 до Ø 10 мм, материал: AlMgSi подходит для системы опор FangFix | 13767.6
TBS.Системы молниезащиты и защиты от импульсных перенапряжений | 250. Системы молниезащиты | 5401995 | 101 VL4000 | Стержень молниеприемный 4 м, нижняя часть D 16 мм, алюминий | Трубный молниеприемный стержень | подходит для ветровых нагрузок по еврокоду 1: DIN EN 1991-1-4 при высоте>2,5м необходима дополнительная фиксация, например, рекомендовано использованиераспорки последний метр суженс Ø 16 до Ø 10 мм, материал: AlMgSi подходит для системы опор FangFix | 14802
TBS.Системы молниезащиты и защиты от импульсных перенапряжений | 250. Системы молниезащиты | 5402864 | 101 3B-4000 | Мачта молниеприемная 4 м, нижняя часть D 40 мм, алюминий | Молниеприемный стержень | подходит для зон с высокой ветровой нагрузкой согласно европейскому стандарту Eurocode 1: DIN EN 1991-1-4 (НП ЕН 1991-1-4); суженная молниеприемная мачта; подходит для использования стреножным штативомisFang 40 мм идержателямиisFang. | 43270.8
TBS.Системы молниезащиты и защиты от импульсных перенапряжений | 250. Системы молниезащиты | 5402868 | 101 3B-5000 | Мачта молниеприемная 5 м, нижняя часть D 40 мм, алюминий | Молниеприемный стержень | подходит для зон с высокой ветровой нагрузкой согласно европейскому стандарту Eurocode 1: DIN EN 1991-1-4 (НП ЕН 1991-1-4); суженная молниеприемная мачта; подходит для использования стреножным штативомisFang 40 мм идержателямиisFang. | 62254.8
TBS.Системы молниезащиты и защиты от импульсных перенапряжений | 250. Системы молниезащиты | 5402872 | 101 3B-6000 | Мачта молниеприемная 6 м, нижняя часть D 40 мм, алюминий | Молниеприемный стержень | подходит для зон с высокой ветровой нагрузкой согласно европейскому стандарту Eurocode 1: DIN EN 1991-1-4 (НП ЕН 1991-1-4); суженная молниеприемная мачта; подходит для использования стреножным штативомisFang 40 мм идержателямиisFang. | 61662
TBS.Системы молниезащиты и защиты от импульсных перенапряжений | 250. Системы молниезащиты | 5402876 | 101 3B-7000 | Мачта молниеприемная 7 м, нижняя часть D 40 мм, алюминий | Молниеприемный стержень | подходит для зон с высокой ветровой нагрузкой согласно европейскому стандарту Eurocode 1: DIN EN 1991-1-4 (НП ЕН 1991-1-4); суженная молниеприемная мачта; подходит для использования стреножным штативомisFang 40 мм идержателямиisFang. | 79119.6
TBS.Системы молниезащиты и защиты от импульсных перенапряжений | 250. Системы молниезащиты | 5402880 | 101 3B-8000 | Мачта молниеприемная 8 м, нижняя часть D 40 мм, алюминий | Молниеприемный стержень | подходит для зон с высокой ветровой нагрузкой согласно европейскому стандарту Eurocode 1: DIN EN 1991-1-4 (НП ЕН 1991-1-4); суженная молниеприемная мачта; подходит для использования стреножным штативомisFang 40 мм идержателямиisFang. | 108025.2
TBS.Системы молниезащиты и защиты от импульсных перенапряжений | 250. Системы молниезащиты | 5403098 | TrayFix-16-L | Комплект крепления с бетонным основанием 16 кг для листовых лотков MKSM и SKSM | Крепежный комплект | Система для монтажа проволочных лотков с помощью бетонного основания FangFix, например, при проводке на плоской кровле. Подходит для листовых кабельных лотков MKSM и SKSM Подходит для систем проволочных лотков OBO с минимальной шириной 100мм. В комплект входит монтажный адаптер TrayFix и бетонная опора, включая основание для системы FangFix, 16кг | 3458.4
TBS.Системы молниезащиты и защиты от импульсных перенапряжений | 250. Системы молниезащиты | 5403099 | TrayFix-16-S | Комплект крепления с бетонным основанием 16 кг для проволочных лотков | Крепежный комплект | Система для монтажа проволочных лотков с помощью бетонного основания FangFix, например, при проводке на плоской кровле. Подходит к системам проволочных лотков OBO с минимальной шириной 100мм В комплект входит монтажный адаптер TrayFix и бетонное основание, включая основание для системы FangFix, 16кг | 3460.8
TBS.Системы молниезащиты и защиты от импульсных перенапряжений | 250. Системы молниезащиты | 5403101 | TrayFix-10-L | Комплект крепления с бетонным основанием 10 кг для листовых лотков MKSM и SKSM | Крепежный комплект | Система для монтажа проволочных лотков с помощью бетонного основания FangFix, например, при проводке на плоской кровле. Подходит для листовых кабельных лотков MKSM и SKSM Подходит для систем проволочных лотков OBO с минимальной шириной 100мм. В комплект входит монтажный адаптер TrayFix и бетонная опора, включая основание для системы FangFix, 10кг | 3130.8
TBS.Системы молниезащиты и защиты от импульсных перенапряжений | 250. Системы молниезащиты | 5403102 | TrayFix-10-S | Комплект крепления с бетонным основанием 10 кг для проволочных лотков | Крепежный комплект | Система для монтажа проволочных лотков с помощью бетонного основания FangFix, например, при проводке на плоской кровле. Подходит к системам проволочных лотков OBO с минимальной шириной 100мм В комплект входит монтажный адаптер TrayFix и бетонное основание, включая основание для системы FangFix, 10кг | 2899.2
TBS.Системы молниезащиты и защиты от импульсных перенапряжений | 250. Системы молниезащиты | 5403103 | F-FIX-10 | Основание молниеприемника D 16 мм бетонное, 10 кг | Система FangFix | система состоит из основания FangFix и зажимов; зажим FangFix из стали VA, отвечает требованиям стандарта VDE 0185-305 (ГОСТ Р МЭК 62305); основание 10 кг Ø 289 мм, высокая устойчивость; простой и быстрый монтаж молниеприемного стержня с помощью дюбелей; морозостойкий бетон; возможность группировки (штабелирования) оснований FangFix; подходит для молниеприемных стержней диаметром 16 мм. | 3295.2
TBS.Системы молниезащиты и защиты от импульсных перенапряжений | 250. Системы молниезащиты | 5403110 | F-FIX-10B | Основание молниеприемника D 16 мм бетонное, 10 кг | Система FangFix | система состоит из основания FangFix и зажимов зажим FangFix из стали VA, ток молнии испытан при 100кА (10/350) основаниевесом 16кг и диаметром 365мм, высокая устойчивость быстрый и простой монтаж молниеприемного стержня с помощью дюбелей морозостойкий бетон возможность группировки (штабелирования) оснований FangFix подходит для круглых молниеприемных стержней диаметром 16мм. | 3296.4
TBS.Системы молниезащиты и защиты от импульсных перенапряжений | 250. Системы молниезащиты | 5403117 | F-FIX-S10 | Основание молниеприемника бетонное, 10 кг | Опора стержневая | бетонное основание 10 кг Ø 289 мм, высокая устойчивость, без рамки; морозостойкий бетон; возможность группировки (штабелирования) оснований. | 1564.8
TBS.Системы молниезащиты и защиты от импульсных перенапряжений | 250. Системы молниезащиты | 5403124 | F-FIX-B10 | Рамка для защиты кромок бетонного основания, D 295 мм, полипропилен | Основная система | рамка для защиты кромок бетонного основания, с установленным дюбелем; подходит для основания FangFix-10. | 510
TBS.Системы молниезащиты и защиты от импульсных перенапряжений | 250. Системы молниезащиты | 5403200 | F-FIX-16 | Основание молниеприемника D 16 мм бетонное, 16 кг | Система FangFix | система состоит из основания FangFix и зажимов; зажим FangFix из стали VA, отвечает требованиям стандарта VDE 0185-305 (ГОСТ Р МЭК 62305); основание 16 кг Ø 365 мм, высокая устойчивость; простой и быстрый монтаж молниеприемного стержня с помощью дюбелей; морозостойкий бетон; возможность группировки (штабелирования) оснований FangFix. | 4496.4
TBS.Системы молниезащиты и защиты от импульсных перенапряжений | 250. Системы молниезащиты | 5403205 | F-FIX-16B | Основание молниеприемника D 16 мм бетонное, 16 кг | Система FangFix | система состоит из основания FangFix и зажимов; зажим FangFix из стали VA, отвечает требованиям стандарта VDE 0185-305 (ГОСТ Р МЭК 62305); основание 16 кг Ø 365 мм, высокая устойчивость; простой и быстрый монтаж молниеприемного стержня с помощью дюбелей; морозостойкий бетон; возможность группировки (штабелирования) оснований FangFix. | 4496.4
TBS.Системы молниезащиты и защиты от импульсных перенапряжений | 250. Системы молниезащиты | 5403219 | F-FIX-KL | Зажим-соединитель для бетонного основания FangFix, сталь нержавеющая | Клемма FangFix | клемма FangFix из VA для RD 8мм; соответствует требованиям VDE 0185-305 (ГОСТ Р МЭК 62305); монтаж провода круглого сечения на молниеприемном стержне при помощи всего одного болта; подходит для молниеприемных стержней труб диаметром 16мм. | 2233.2
TBS.Системы молниезащиты и защиты от импульсных перенапряжений | 250. Системы молниезащиты | 5403227 | F-FIX-S16 | Основание молниеприемника бетонное, 16 кг | Опора стержневая | бетонное основание 16 кг Ø 365 мм, высокая устойчивость, без рамки; морозостойкий бетон; возможность группировки (штабелирования) оснований. | 2701.2
TBS.Системы молниезащиты и защиты от импульсных перенапряжений | 250. Системы молниезащиты | 5403235 | F-FIX-B16 | Рамка для защиты кромок бетонного основания, D 373 мм, полипропилен | Основная система | основа с лентой для защиты кромок и интегрированным дюбелем; подходит для системы FangFix-16. | 721.2
TBS.Системы молниезащиты и защиты от импульсных перенапряжений | 250. Системы молниезащиты | 5403238 | F-FIX-B16 3B | Рамка для защиты кромок бетонного основания, D 373 мм, отверстие 25 мм, полипропилен | Основная система | рамка для защиты кромок бетонного основания, со сквозным отверстием; для монтажа резьбового стержня isFang-3B и бетонных оснований FangFix F-FIX-S16. | 877.2
TBS.Системы молниезащиты и защиты от импульсных перенапряжений | 250. Системы молниезащиты | 5408806 | ISO-A-500 | Держатель дистанционный изолированный для проволоки D 16 мм, L=500 мм, алюминий | Держатель | монтажная пластина с 10 крепежными отверстиями Ø 6,5 мм и 4 крепежными отверстиями Ø 8,5 мм; тип ...150 8 с держателем подходит для круглого проводника RD 8. | 6539.94
TBS.Системы молниезащиты и защиты от импульсных перенапряжений | 250. Системы молниезащиты | 5408950 | isFang TW80 | Крепеж молниеприемной мачты на стену, от стены до мачты L=80 мм, сталь горячеоцинкованная | Опора isFang | Держатель для крепления изолированных опорных труб на защищаемой кровельной надестройке или к стене. | 7624.848
TBS.Системы молниезащиты и защиты от импульсных перенапряжений | 250. Системы молниезащиты | 5408954 | isFang TW200 | Крепеж молниеприемной мачты на стену, от стены до мачты L=300-500 мм | Опора isFang | Держатель для крепления изолированных опорных труб на защищаемой кровельной надстройке илик стене. | 59799
TBS.Системы молниезащиты и защиты от импульсных перенапряжений | 250. Системы молниезащиты | 5408968 | isFang 3B-100 | Штатив треножный для молниеприемной мачты, основание D 1000 мм, сталь нержавеющая | Тренога | безболтовая установкаотдельно стоящих молниеприемных мачт и изолированных молниеприемных мачт диаметром 40 мм; возможно крепление провода isCon®; максимальный наклон кровли 5 градусов; с перемычкойдля быстрого крепления круглого проводника Rd 8-10; бетонные основания и резьбовые стержни необходимо заказать отдельно. | 84291.6
TBS.Системы молниезащиты и защиты от импульсных перенапряжений | 250. Системы молниезащиты | 5408969 | isFang 3B-150 | Штатив треножный для молниеприемной мачты, основание D 1500 мм, сталь нержавеющая | Тренога | безболтовая установкаотдельно стоящих молниеприемных мачт и изолированных молниеприемных мачт диаметром 40 мм; возможно крепление провода isCon®; максимальный наклон кровли 5 градусов; с перемычкойдля быстрого крепления круглого проводника Rd 8-10; бетонные основания и резьбовые стержни необходимо заказать отдельно. | 117727.2
TBS.Системы молниезащиты и защиты от импульсных перенапряжений | 250. Системы молниезащиты | 5408971 | isFang 3B-G1 | Штанга резьбовая М16, L=270 мм для треножных штативов isFang, сталь нержавеющая | Стержень с резьбой | Крепежный элемент для треноги isFang на 1 блоке FangFix. | 5961.6
TBS.Системы молниезащиты и защиты от импульсных перенапряжений | 250. Системы молниезащиты | 5408972 | isFang 3B-G2 | Штанга резьбовая М16, L=340 мм для треножных штативов isFang, сталь нержавеющая | Стержень с резьбой | Крепежный элемент для треноги isFang на 2 блоках FangFix. | 7194
TBS.Системы молниезащиты и защиты от импульсных перенапряжений | 250. Системы молниезащиты | 5408973 | isFang 3B-G3 | Штанга резьбовая М16, L=430 мм для треножных штативов isFang, сталь нержавеющая | Стержень с резьбой | Крепежный элемент для треноги isFang на 3 блоках FangFix. | 8530.8
TBS.Системы молниезащиты и защиты от импульсных перенапряжений | 250. Системы молниезащиты | 5412609 | 113 Z-16 | Держатель стержня молниеприемного D 16 мм, с фланцем, сталь | Держатель стержня | Для стержневых молниеприемников и стержней заземления Rd 16 Устанавливается с помощью перемычки и винтов с шестигранной головкой M6 x 16 С внутренней резьбой M8 или сквозным отверстием Ø 7 мм | 591.6
TBS.Системы молниезащиты и защиты от импульсных перенапряжений | 200. Системы заземления | 5420020_V1 | 205 DG V4A | Точка заземления опорная, сталь нержавеющая | Опорная точка заземления | подключение к системам заземления, токоотводам и арматуре контактная пластина: Ø 80 мм из высококачественной нержавеющей стали (V4A) с двойной резьбой Ø 10 мм и 12 мм из нержавеющей стали(V2A) в комплекте с пластиковой крышкой для простой установки | 3710.4
KTS.Кабеленесущие системы | 300. Системы лестничных лотков | 6007498 | SAA MS4022 FT | Пластина для перекладины лотка | Пластина для перекладины лотка | Комплект для крепления монтажного профиля типа MS4022 на стальном каркасе. | 7567.86
KTS.Кабеленесущие системы | 150. Крепежные системы | 6015506 | DBL 50 100 FS | Кронштейн напольный/настенный DBL 50 100 FS, универсальный, основание 100 мм, сталь, конвейерный цинк | Скоба | Скоба для листовых и проволочных лотков. | 867.6
KTS.Кабеленесущие системы | 150. Крепежные системы | 6015514 | DBL 50 150 FS | Кронштейн напольный/настенный DBL 50 150 FS, универсальный, основание 150 мм, сталь, конвейерный цинк | Скоба | Скоба для листовых и проволочных лотков. | 946.8
KTS.Кабеленесущие системы | 150. Крепежные системы | 6015522 | DBL 50 200 FS | Кронштейн напольный/настенный DBL 50 200 FS, универсальный, основание 200 мм, сталь, конвейерный цинк | Скоба | Скоба для листовых и проволочных лотков. | 984
KTS.Кабеленесущие системы | 150. Крепежные системы | 6015530 | DBL 50 300 FS | Кронштейн напольный/настенный DBL 50 300 FS, универсальный, основание 300 мм, сталь, конвейерный цинк | Скоба | Скоба для листовых и проволочных лотков. | 1000.8
KTS.Кабеленесущие системы | 150. Крепежные системы | 6015549 | DBL 50 400 FS | Кронштейн напольный/настенный DBL 50 400 FS, универсальный, основание 400 мм, сталь, конвейерный цинк | Скоба | Скоба для листовых и проволочных лотков. | 1132.8
KTS.Кабеленесущие системы | 150. Крепежные системы | 6015552 | DBL 50 500 FS | Кронштейн напольный/настенный DBL 50 500 FS, универсальный, основание 500 мм, сталь, конвейерный цинк | Скоба | Скоба для листовых и проволочных лотков. | 1630.8
KTS.Кабеленесущие системы | 150. Крепежные системы | 6015555 | DBL 50 600 FS | Кронштейн напольный/настенный DBL 50 600 FS, универсальный, основание 600 мм, сталь, конвейерный цинк | Скоба | Скоба для листовых и проволочных лотков. | 2158.5
KTS.Кабеленесущие системы | 150. Крепежные системы | 6015565 | DBL 50 100 FT | Кронштейн напольный/настенный, основание 100 мм, сталь, FT | Скоба | Скоба для листовых и проволочных лотков. | 2007.6
KTS.Кабеленесущие системы | 150. Крепежные системы | 6015573 | DBL 50 150 FT | Кронштейн напольный/настенный, основание 150 мм, сталь, FT | Скоба | Скоба для листовых и проволочных лотков. | 2074.8
KTS.Кабеленесущие системы | 150. Крепежные системы | 6015581 | DBL 50 200 FT | Кронштейн напольный/настенный, основание 200 мм, сталь, FT | Скоба | Скоба для листовых и проволочных лотков. | 2203.2
KTS.Кабеленесущие системы | 150. Крепежные системы | 6015603 | DBL 50 300 FT | Кронштейн напольный/настенный, основание 300 мм, сталь, FT | Скоба | Скоба для листовых и проволочных лотков. | 2324.4
KTS.Кабеленесущие системы | 150. Крепежные системы | 6015611 | DBL 50 400 FT | Кронштейн напольный/настенный, основание 400 мм, сталь, FT | Скоба | Скоба для листовых и проволочных лотков. | 2824.8
KTS.Кабеленесущие системы | 150. Крепежные системы | 6015614 | DBL 50 500 FT | Кронштейн напольный/настенный, основание 500 мм, сталь, FT | Скоба | Скоба для листовых и проволочных лотков. | 2937.6
KTS.Кабеленесущие системы | 150. Крепежные системы | 6015617 | DBL 50 600 FT | Кронштейн напольный/настенный, основание 600 мм, сталь, FT | Скоба | Скоба для листовых и проволочных лотков. | 3882.48
KTS.Кабеленесущие системы | 150. Крепежные системы | 6018300 | VIS 8 FT | Комплект соединительный VIS 8 FT, для стойки IS 8, продольный, сталь, горячий цинк | Соединитель I-образной стойки | Соединитель для крепления стоек IS 8. | 5208.012
KTS.Кабеленесущие системы | 150. Крепежные системы | 6018378 | VUS 7 FT | Комплект соединительный VUS 7 FT, для профиля US 7, продольный, сталь, горячий цинк | Соединитель U-стойки | Соединитель для крепления стоек US 7. | 7352.784
KTS.Кабеленесущие системы | 150. Крепежные системы | 6018505 | VUS 5 FT | Комплект соединительный VUS 5 FT, для профиля US 5, продольный, сталь, горячий цинк | Соединитель U-стойки | Соединитель для крепления стоек US 5 | 3631.332
KTS.Кабеленесущие системы | 150. Крепежные системы | 6018513 | VUS 3 FT | Комплект соединительный VUS 3 FT, для профиля US 3, продольный, сталь, горячий цинк | Соединитель U-стойки | Соединитель для крепления стоек US 3. | 3511.176
KTS.Кабеленесущие системы | 150. Крепежные системы | 6019064 | AHIS 8 FT | Комплект соединительный AHIS 8 FT, для стойки IS 8, угол 90°, сталь, горячий цинк | Опорная петля | Опорная петля для соединения I-образных стоек под прямым углом. | 5361.96
KTS.Кабеленесущие системы | 150. Крепежные системы | 6019480 | BW 10 FT | Крепежный уголок 70x50x40 мм, S=5 мм, горцинк, М10 | Крепежный угол | Крепежный угол со сторонами 70 х 50 мм. | 761.196
KTS.Кабеленесущие системы | 150. Крепежные системы | 6019500 | BW 12 FT | Крепежный уголок 70x50x40 мм, толщина металла 5 мм, горячеоцинкованный, для крепления стоек IS8 и US7, без метизов | Крепежный угол | Крепежный угол со сторонами 70 х 50 мм. | 761.196
KTS.Кабеленесущие системы | 150. Крепежные системы | 6019528 | BW 80 55 FT | Уголок крепежный BW 80 55 FT, для стойки IS 8, 80х65 мм, сталь, горячий цинк | Крепежный угол | Крепежный угол для крепления стоек IS 8 к стене. | 977.496
KTS.Кабеленесущие системы | 150. Крепежные системы | 6019560 | BW 60 40 FT | Уголок крепежный BW 60 40 FT, универсальный, 70x50x40 мм, сталь, горячий цинк | Крепежный угол | Крепежный угол со сторонами 70 х 50 мм. | 1227.444
KTS.Кабеленесущие системы | 300. Системы лестничных лотков | 6019617 | WB 30 75 FT | Скоба настенная WB 30 75 FT, для лестничных лотков, зажимная, сталь, горячий цинк | Настенная скоба | Настенная скоба для крепления кабельных лотков лестничного типа SLL 45 к бетонным стенам. | 669.372
KTS.Кабеленесущие системы | 150. Крепежные системы | 6019706 | BW 70 40 FT | Уголок крепежный BW 70 40 FT с крепежным комплектом FRS, универсальный, 70х50х40 мм, сталь, горячий цинк | Крепежный угол | Крепежный угол со сторонами 70 х 50 мм. | 1125.828
KTS.Кабеленесущие системы | 200. Системы листовых кабельных лотков | 6040322 | RAA 310 FS | Секция Т/Х-образная RAA 310 FS, для листовых лотков, h=35 мм, B=100 мм, сталь, конвейерный цинк | Т-образное/крестовое соединение | Т-образное/крестовое соединение для горизонтального монтажа кабельных лотков | 859.2
KTS.Кабеленесущие системы | 200. Системы листовых кабельных лотков | 6040349 | RAA 320 FS | Секция Т/Х-образная RAA 320 FS, для листовых лотков, h=35 мм, B=150 мм, сталь, конвейерный цинк | Т-образное/крестовое соединение | Т-образное/крестовое соединение для горизонтального монтажа кабельных лотков | 1124.4
KTS.Кабеленесущие системы | 200. Системы листовых кабельных лотков | 6040357 | RAA 330 FS | Секция Т/Х-образная RAA 330 FS, для листовых лотков, h=35 мм, B=200 мм, сталь, конвейерный цинк | Т-образное/крестовое соединение | Т-образное/крестовое соединение для горизонтального монтажа кабельных лотков | 1460.4
KTS.Кабеленесущие системы | 200. Системы листовых кабельных лотков | 6040403 | RAA 610 FS | Секция Т/Х-образная RAA 610 FS, для листовых лотков, h=60 мм, B=100 мм, сталь, конвейерный цинк | Т-образное/крестовое соединение | Т-образное/крестовое соединение для горизонтального монтажа кабельных лотков | 1093.2
KTS.Кабеленесущие системы | 200. Системы листовых кабельных лотков | 6040411 | RAA 615 FS | Секция Т/Х-образная RAA 615 FS, для листовых лотков, h=60 мм, B=150 мм, сталь, конвейерный цинк | Т-образное/крестовое соединение | Т-образное/крестовое соединение для горизонтального монтажа кабельных лотков | 1192.8
KTS.Кабеленесущие системы | 200. Системы листовых кабельных лотков | 6040438 | RAA 620 FS | Секция Т/Х-образная RAA 620 FS, для листовых лотков, h=60 мм, B=200 мм, сталь, конвейерный цинк | Т-образное/крестовое соединение | Т-образное/крестовое соединение для горизонтального монтажа кабельных лотков | 1294.8
KTS.Кабеленесущие системы | 200. Системы листовых кабельных лотков | 6040446 | RAA 630 FS | Секция Т/Х-образная RAA 630 FS, для листовых лотков, h=60 мм, B=300 мм, сталь, конвейерный цинк | Т-образное/крестовое соединение | Т-образное/крестовое соединение для горизонтального монтажа кабельных лотков | 1600.8
KTS.Кабеленесущие системы | 200. Системы листовых кабельных лотков | 6042910 | WKV 60 FT | Угловой соединитель 60 мм | Продольный/угловой соединитель | Угловой соединитель для кабельных лотков, высота боковой стороны которых составляет 60 мм. | 1161.504
KTS.Кабеленесущие системы | 200. Системы листовых кабельных лотков | 6043062 | WKV 60 FS | Угловой соединитель 60 мм | Угловой соединитель единитель Т200 | Угловой соединитель для кабельных лотков, высота боковой стороны которых составляет 60 мм. | 825.696
KTS.Кабеленесущие системы | 200. Системы листовых кабельных лотков | 6043119 | RB 90 310 FS | Секция угловая 90° RB 90 310 FS, для листовых лотков, h=35 мм, B=100 мм, сталь, конвейерный цинк | Угловая секция 90° | Горизонтальная угловая секция 90° для всех типов кабельных лотков, высота боковой стенки которых составляет 35 мм. | 1399.2
KTS.Кабеленесущие системы | 200. Системы листовых кабельных лотков | 6043127 | RB 90 320 FS | Секция угловая 90° RB 90 320 FS, для листовых лотков, h=35 мм, B=200 мм, сталь, конвейерный цинк | Угловая секция 90° | Горизонтальная угловая секция 90° для всех типов кабельных лотков, высота боковой стенки которых составляет 35 мм. | 2186.4
KTS.Кабеленесущие системы | 200. Системы листовых кабельных лотков | 6043135 | RB 90 330 FS | Секция угловая 90° RB 90 330 FS, для листовых лотков, h=35 мм, B=300 мм, сталь, конвейерный цинк | Угловая секция 90° | Горизонтальная угловая секция 90° для всех типов кабельных лотков, высота боковой стенки которых составляет 35 мм. | 3760.8
KTS.Кабеленесущие системы | 200. Системы листовых кабельных лотков | 6043208 | RB 90 615 FS | Секция угловая 90° RB 90 615 FS, для листовых лотков, h=60 мм, B=150 мм, сталь, конвейерный цинк | Угловая секция 90° | Горизонтальная угловая секция 90° для всех типов кабельных лотков, высота боковой стенки которых составляет 60 мм. | 2174.4
KTS.Кабеленесущие системы | 200. Системы листовых кабельных лотков | 6043216 | RB 90 610 FS | Секция угловая 90° RB 90 610 FS, для листовых лотков, h=60 мм, B=100 мм, сталь, конвейерный цинк | Угловая секция 90° | Горизонтальная угловая секция 90° для всех типов кабельных лотков, высота боковой стенки которых составляет 60 мм. | 1563.6
KTS.Кабеленесущие системы | 200. Системы листовых кабельных лотков | 6043224 | RB 90 620 FS | Секция угловая 90° RB 90 620 FS, для листовых лотков, h=60 мм, B=200 мм, сталь, конвейерный цинк | Угловая секция 90° | Горизонтальная угловая секция 90° для всех типов кабельных лотков, высота боковой стенки которых составляет 60 мм. | 2356.8
KTS.Кабеленесущие системы | 200. Системы листовых кабельных лотков | 6043232 | RB 90 630 FS | Секция угловая 90° RB 90 630 FS, для листовых лотков, h=60 мм, B=300 мм, сталь, конвейерный цинк | Угловая секция 90° | Горизонтальная угловая секция 90° для всех типов кабельных лотков, высота боковой стенки которых составляет 60 мм. | 3925.2
KTS.Кабеленесущие системы | 200. Системы листовых кабельных лотков | 6043402 | RT 615 FS | Секция Т-образная RT 615 FS, для листовых лотков, h=60 мм, B=150 мм, сталь, конвейерный цинк | T-образная секция | T-образная секция, горизонтальная, для кабельных листовых лотков | 2253.6
KTS.Кабеленесущие системы | 200. Системы листовых кабельных лотков | 6043410 | RT 610 FS | Секция Т-образная RT 610 FS, для листовых лотков, h=60 мм, B=100 мм, сталь, конвейерный цинк | T-образная секция | T-образная секция, горизонтальная, для кабельных листовых лотков | 2101.2
KTS.Кабеленесущие системы | 200. Системы листовых кабельных лотков | 6043429 | RT 620 FS | Секция Т-образная RT 620 FS, для листовых лотков, h=60 мм, B=200 мм, сталь, конвейерный цинк | T-образная секция | T-образная секция, горизонтальная, для кабельных листовых лотков | 3042
KTS.Кабеленесущие системы | 200. Системы листовых кабельных лотков | 6043437 | RT 630 FS | Секция Т-образная RT 630 FS, для листовых лотков, h=60 мм, B=300 мм, сталь, конвейерный цинк | T-образная секция | T-образная секция, горизонтальная, для кабельных листовых лотков | 4423.2
KTS.Кабеленесущие системы | 200. Системы листовых кабельных лотков | 6043607 | RK 615 FS | Секция Х-образная RK 615 FS, для листовых лотков, h=60 мм, B=150 мм, сталь, конвейерный цинк | Крестообразная секция | Горизонтальная крестообразная секция для всех типов кабельных лотков с высотой боковой стенки 60 мм. | 2462.4
KTS.Кабеленесущие системы | 200. Системы листовых кабельных лотков | 6043615 | RK 610 FS | Секция Х-образная RK 610 FS, для листовых лотков, h=60 мм, B=100 мм, сталь, конвейерный цинк | Крестообразная секция | Горизонтальная крестообразная секция для всех типов кабельных лотков с высотой боковой стенки 60 мм. | 2240.4
KTS.Кабеленесущие системы | 200. Системы листовых кабельных лотков | 6043623 | RK 620 FS | Секция Х-образная RK 620 FS, для листовых лотков, h=60 мм, B=200 мм, сталь, конвейерный цинк | Крестообразная секция | Горизонтальная крестообразная секция для всех типов кабельных лотков с высотой боковой стенки 60 мм. | 3261.6
KTS.Кабеленесущие системы | 200. Системы листовых кабельных лотков | 6043631 | RK 630 FS | Секция Х-образная RK 630 FS, для листовых лотков, h=60 мм, B=300 мм, сталь, конвейерный цинк | Крестообразная секция | Горизонтальная крестообразная секция для всех типов кабельных лотков с высотой боковой стенки 60 мм. | 4591.2
KTS.Кабеленесущие системы | 200. Системы листовых кабельных лотков | 6043704 | RB 45 310 FS | Секция угловая 45° RB 45 310 FS, для листовых лотков, h=35 мм, B=100 мм, сталь, конвейерный цинк | Угловая секция 45° | Горизонтальная угловая секция 45° для всех типов кабельных лотков, высота боковой стенки которых составляет 35 мм. | 987.6
KTS.Кабеленесущие системы | 200. Системы листовых кабельных лотков | 6043712 | RB 45 320 FS | Секция угловая 45° RB 45 320 FS, для листовых лотков, h=35 мм, B=200 мм, сталь, конвейерный цинк | Угловая секция 45° | Горизонтальная угловая секция 45° для всех типов кабельных лотков, высота боковой стенки которых составляет 35 мм. | 1188
KTS.Кабеленесущие системы | 200. Системы листовых кабельных лотков | 6043720 | RB 45 330 FS | Секция угловая 45° RB 45 330 FS, для листовых лотков, h=35 мм, B=300 мм, сталь, конвейерный цинк | Угловая секция 45° | Горизонтальная угловая секция 45° для всех типов кабельных лотков, высота боковой стенки которых составляет 35 мм. | 1884
KTS.Кабеленесущие системы | 200. Системы листовых кабельных лотков | 6043755 | RB 45 615 FS | Секция угловая 45° RB 45 615 FS, для листовых лотков, h=60 мм, B=150 мм, сталь, конвейерный цинк | Угловая секция 45° | Горизонтальная угловая секция 45° для всех типов кабельных лотков, высота боковой стенки которых составляет 60 мм. | 1603.2
KTS.Кабеленесущие системы | 200. Системы листовых кабельных лотков | 6043763 | RB 45 610 FS | Секция угловая 45° RB 45 610 FS, для листовых лотков, h=60 мм, B=100 мм, сталь, конвейерный цинк | Угловая секция 45° | Горизонтальная угловая секция 45° для всех типов кабельных лотков, высота боковой стенки которых составляет 60 мм. | 1206
KTS.Кабеленесущие системы | 200. Системы листовых кабельных лотков | 6043798 | RB 45 630 FS | Секция угловая 45° RB 45 630 FS, для листовых лотков, h=60 мм, B=300 мм, сталь, конвейерный цинк | Угловая секция 45° | Горизонтальная угловая секция 45° для всех типов кабельных лотков, высота боковой стенки которых составляет 60 мм. | 2425.2
KTS.Кабеленесущие системы | 200. Системы листовых кабельных лотков | 6048910 | LKS 610 FS RU | Лоток листовой кабельный LKS 610 FS RU, 60х100х3000 мм, S=0,7 мм, перфорированный, сталь, конвейерный цинк | Кабельный лоток LKS | LKS 60 = Система перфорированных листовых лотков для легких нагрузок с высотой боковой стенки 60 мм. Магнитное затухание от влияния экрана: без крышки 20 дБ, с крышкой 50 дБ. | 673.2
KTS.Кабеленесущие системы | 200. Системы листовых кабельных лотков | 6048912 | LKS 615 FS RU | Лоток листовой кабельный LKS 615 FS RU, 60х150х3000 мм, S=0,7 мм, перфорированный, сталь, конвейерный цинк | Кабельный лоток LKS | LKS 60 = Система перфорированных листовых лотков для легких нагрузок с высотой боковой стенки 60 мм. Магнитное затухание от влияния экрана: без крышки 20 дБ, с крышкой 50 дБ. | 1018.8
KTS.Кабеленесущие системы | 200. Системы листовых кабельных лотков | 6048914 | LKS 620 FS RU | Лоток листовой кабельный LKS 620 FS RU, 60х200х3000 мм, S=0,7 мм, перфорированный, сталь, конвейерный цинк | Кабельный лоток LKS | LKS 60 = Система перфорированных листовых лотков для легких нагрузок с высотой боковой стенки 60 мм. Магнитное затухание от влияния экрана: без крышки 20 дБ, с крышкой 50 дБ. | 1057.2
KTS.Кабеленесущие системы | 200. Системы листовых кабельных лотков | 6048918 | LKS 630 FS RU | Лоток листовой кабельный LKS 630 FS RU, 60х300х3000 мм, S=0,7 мм, перфорированный, сталь, конвейерный цинк | Кабельный лоток LKS | LKS 60 = Система перфорированных листовых лотков для легких нагрузок с высотой боковой стенки 60 мм. Магнитное затухание от влияния экрана: без крышки 20 дБ, с крышкой 50 дБ. | 1276.8
KTS.Кабеленесущие системы | 200. Системы листовых кабельных лотков | 6048920 | LKS 640 FS RU | Лоток листовой кабельный LKS 640 FS RU, 60х400х3000 мм, S=0,9 мм, перфорированный, сталь, конвейерный цинк | Кабельный лоток LKS | LKS 60 = Система перфорированных листовых лотков для легких нагрузок с высотой боковой стенки 60 мм. Магнитное затухание от влияния экрана: без крышки 20 дБ, с крышкой 50 дБ. | 2497.2
KTS.Кабеленесущие системы | 200. Системы листовых кабельных лотков | 6048922 | LKS 650 FS RU | Лоток листовой кабельный LKS 650 FS RU, 60х500х3000 мм, S=0,9 мм, перфорированный, сталь, конвейерный цинк | Кабельный лоток LKS | LKS 60 = Система перфорированных листовых лотков для легких нагрузок с высотой боковой стенки 60 мм. Магнитное затухание от влияния экрана: без крышки 20 дБ, с крышкой 50 дБ. | 3025.2
KTS.Кабеленесущие системы | 200. Системы листовых кабельных лотков | 6048924 | LKS 660 FS RU | Лоток листовой кабельный LKS 660 FS RU, 60х600х3000 мм, S=0,9 мм, перфорированный, сталь, конвейерный цинк | Кабельный лоток LKS | LKS 60 = Система перфорированных листовых лотков для легких нагрузок с высотой боковой стенки 60 мм. Магнитное затухание от влияния экрана: без крышки 20 дБ, с крышкой 50 дБ. | 3793.2
KTS.Кабеленесущие системы | 200. Системы листовых кабельных лотков | 6048940 | LKSU 610 FS RU | Лоток листовой кабельный LKSU 610 FS RU, 60х100х3000 мм, S=0,7 мм, неперфорированный, сталь, конвейерный цинк | Кабельный лоток LKSU | LKSU 60 = Система неперфорированных листовых лотков для легких нагрузок с высотой боковой стенки 60 мм. Магнитное затухание от влияния экрана: без крышки 20 дБ, с крышкой 50 дБ. | 952.8
KTS.Кабеленесущие системы | 200. Системы листовых кабельных лотков | 6048942 | LKSU 615 FS RU | Лоток листовой кабельный LKSU 615 FS RU, 60х150х3000 мм, S=0,7 мм, неперфорированный, сталь, конвейерный цинк | Кабельный лоток LKSU | LKSU 60 = Система неперфорированных листовых лотков для легких нагрузок с высотой боковой стенки 60 мм. Магнитное затухание от влияния экрана: без крышки 20 дБ, с крышкой 50 дБ. | 1119.6
KTS.Кабеленесущие системы | 200. Системы листовых кабельных лотков | 6048944 | LKSU 620 FS RU | Лоток листовой кабельный LKSU 620 FS RU, 60х200х3000 мм, S=0,7 мм, неперфорированный, сталь, конвейерный цинк | Кабельный лоток LKSU | LKSU 60 = Система неперфорированных листовых лотков для легких нагрузок с высотой боковой стенки 60 мм. Магнитное затухание от влияния экрана: без крышки 20 дБ, с крышкой 50 дБ. | 1329.6
KTS.Кабеленесущие системы | 200. Системы листовых кабельных лотков | 6048948 | LKSU 630 FS RU | Лоток листовой кабельный LKSU 630 FS RU, 60х300х3000 мм, S=0,7 мм, неперфорированный, сталь, конвейерный цинк | Кабельный лоток LKSU | LKSU 60 = Система неперфорированных листовых лотков для легких нагрузок с высотой боковой стенки 60 мм. Магнитное затухание от влияния экрана: без крышки 20 дБ, с крышкой 50 дБ. | 1704
KTS.Кабеленесущие системы | 200. Системы листовых кабельных лотков | 6048950 | LKSU 640 FS RU | Лоток листовой кабельный LKSU 640 FS RU, 60х400х3000 мм, S=0,9 мм, неперфорированный, сталь, конвейерный цинк | Кабельный лоток LKSU | LKSU 60 = Система неперфорированных листовых лотков для легких нагрузок с высотой боковой стенки 60 мм. Магнитное затухание от влияния экрана: без крышки 20 дБ, с крышкой 50 дБ. | 2568
KTS.Кабеленесущие системы | 200. Системы листовых кабельных лотков | 6048954 | LKSU 650 FS RU | Лоток листовой кабельный LKSU 650 FS RU, 60х500х3000 мм, S=0,9 мм, неперфорированный, сталь, конвейерный цинк | Кабельный лоток LKSU | LKSU 60 = Система неперфорированных листовых лотков для легких нагрузок с высотой боковой стенки 60 мм. Магнитное затухание от влияния экрана: без крышки 20 дБ, с крышкой 50 дБ. | 3027.6
KTS.Кабеленесущие системы | 200. Системы листовых кабельных лотков | 6048956 | LKSU 660 FS RU | Лоток листовой кабельный LKSU 660 FS RU, 60х600х3000 мм, S=0,9 мм, неперфорированный, сталь, конвейерный цинк | Кабельный лоток LKSU | LKSU 60 = Система неперфорированных листовых лотков для легких нагрузок с высотой боковой стенки 60 мм. Магнитное затухание от влияния экрана: без крышки 20 дБ, с крышкой 50 дБ. | 3793.2
KTS.Кабеленесущие системы | 200. Системы листовых кабельных лотков | 6051332 | DRL 050 FT | Крышка кабельного листового лотка 50x3000 мм | Крышка кабельного листового лотка | Крышка для листовых лотков и лотков лестничного типа с 3 парами фиксаторов. | 1429.836
KTS.Кабеленесущие системы | 200. Системы листовых кабельных лотков | 6051340 | DRL 100 FT | Крышка с фиксаторами DRL 100 FT, для лотков, B=100 мм, L=3000 мм, сталь, горячий цинк | Крышка с вращающимся фиксатором | Крышка для листовых лотков и каб.лотков лестничного типа с 3 парами фиксаторов. | 1764
KTS.Кабеленесущие системы | 200. Системы листовых кабельных лотков | 6051345 | DRL 1,5 100 FT | Крышка с фиксаторами DRL 1,5 100 FT, для лотков, B=100 мм, L=3000 мм, сталь, горячий цинк | Крышка с вращающимся фиксатором | Крышка для кабельных лотков и лотков лестничного типа с 3 парами фиксаторов. | 5007.276
KTS.Кабеленесущие системы | 200. Системы листовых кабельных лотков | 6051359 | DRL 150 FT | Крышка с фиксаторами DRL 150 FT, для лотков, B=150 мм, L=3000 мм, сталь, горячий цинк | Крышка с вращающимся фиксатором | Крышка для листовых лотков и каб.лотков лестничного типа с 3 парами фиксаторов. | 3229.788
KTS.Кабеленесущие системы | 200. Системы листовых кабельных лотков | 6051367 | DRL 200 FT | Крышка с фиксаторами DRL 200 FT, для лотков, B=200 мм, L=3000 мм, сталь, горячий цинк | Крышка с вращающимся фиксатором | Крышка для листовых лотков и каб.лотков лестничного типа с 3 парами фиксаторов. | 3314.772
KTS.Кабеленесущие системы | 200. Системы листовых кабельных лотков | 6051370 | DRL 1,5 200 FT | Крышка с фиксаторами DRL 1,5 200 FT, для лотков, B=200 мм, L=3000 мм, сталь, горячий цинк | Крышка с вращающимся фиксатором | Крышка для кабельных лотков и лотков лестничного типа с 3 парами фиксаторов. | 6473.4
KTS.Кабеленесущие системы | 200. Системы листовых кабельных лотков | 6051383 | DRL 300 FT | Крышка с фиксаторами DRL 300 FT, для лотков, B=300 мм, L=3000 мм, сталь, горячий цинк | Крышка с вращающимся фиксатором | Крышка для листовых лотков и каб.лотков лестничного типа с 3 парами фиксаторов. | 4645.836
KTS.Кабеленесущие системы | 200. Системы листовых кабельных лотков | 6051387 | DRL 1,5 300 FT | Крышка кабельного листового лотка 300x3000 толщина 1,5 мм | Крышка с вращающимся фиксатором | Крышка для кабельных лотков и лотков лестничного типа с 3 парами фиксаторов. | 7264.308
KTS.Кабеленесущие системы | 200. Системы листовых кабельных лотков | 6051413 | DRL 400 FT | Крышка с фиксаторами DRL 400 FT, для лотков, B=400 мм, L=3000 мм, сталь, горячий цинк | Крышка с вращающимся фиксатором | Крышка для листовых лотков и каб.лотков лестничного типа с 3 парами фиксаторов. | 5890.5
KTS.Кабеленесущие системы | 200. Системы листовых кабельных лотков | 6051448 | DRL 500 FT | Крышка с фиксаторами DRL 500 FT, для лотков, B=500 мм, L=3000 мм, сталь, горячий цинк | Крышка с вращающимся фиксатором | Крышка для листовых лотков и каб.лотков лестничного типа с 3 парами фиксаторов. | 8899.56
KTS.Кабеленесущие системы | 200. Системы листовых кабельных лотков | 6051472 | DRL 600 FT | Крышка с фиксаторами DRL 600 FT, для лотков, B=600 мм, L=3000 мм, сталь, горячий цинк | Крышка с вращающимся фиксатором | Крышка для листовых лотков и каб.лотков лестничного типа с 3 парами фиксаторов. | 9553.164
KTS.Кабеленесущие системы | 200. Системы листовых кабельных лотков | 6052000 | DRLU 050 FT | Крышка DRLU 050 FT, для лотков, B=50 мм, L=3000 мм, сталь, горячий цинк | Крышка | Крышка кабельного листового лотка 50x3000 мм | 1028.4
KTS.Кабеленесущие системы | 200. Системы листовых кабельных лотков | 6052002 | DRLU 100 FT | Крышка DRLU 100 FT, для лотков, B=100 мм, L=3000 мм, сталь, горячий цинк | Крышка | Крышка кабельного листового лотка 100x3000 мм | 1401.6
KTS.Кабеленесущие системы | 200. Системы листовых кабельных лотков | 6052004 | DRLU 200 FT | Крышка DRLU 200 FT, для лотков, B=200 мм, L=3000 мм, сталь, горячий цинк | Крышка | Крышка кабельного листового лотка 200x3000 мм | 2391.6
KTS.Кабеленесущие системы | 200. Системы листовых кабельных лотков | 6052006 | DRLU 300 FT | Крышка DRLU 300 FT, для лотков, B=300 мм, L=3000 мм, сталь, горячий цинк | Крышка | Крышка кабельного листового лотка 300x3000 мм | 3279.6
KTS.Кабеленесущие системы | 200. Системы листовых кабельных лотков | 6052008 | DRLU 400 FT | Крышка DRLU 400 FT, для лотков, B=400 мм, L=3000 мм, сталь, горячий цинк | Крышка | Крышка кабельного листового лотка 400x3000 мм | 5335.2
KTS.Кабеленесущие системы | 200. Системы листовых кабельных лотков | 6052012 | DRLU 600 FT | Крышка DRLU 600 FT, для лотков, B=600 мм, L=3000 мм, сталь, горячий цинк | Крышка | Крышка кабельного листового лотка 600x3000 мм | 8181.6
KTS.Кабеленесущие системы | 200. Системы листовых кабельных лотков | 6052021 | DRLU 100 FS RU | Крышка DRLU 100 FS RU, для лотков, B=100 мм, L=3000 мм, сталь, конвейерный цинк | Неперфорированная крышка | Неперфорированная крышка для листовых и проволочных лотков. | 310.08
KTS.Кабеленесущие системы | 200. Системы листовых кабельных лотков | 6052022 | DRLU 150 FS RU | Крышка DRLU 150 FS RU, для лотков, B=150 мм, L=3000 мм, сталь, конвейерный цинк | Крышка | Неперфорированная крышка для листовых и проволочных лотков. | 589.716
KTS.Кабеленесущие системы | 200. Системы листовых кабельных лотков | 6052023 | DRLU 200 FS RU | Крышка DRLU 200 FS RU, для лотков, B=200 мм, L=3000 мм, сталь, конвейерный цинк | Неперфорированная крышка | Неперфорированная крышка для листовых и проволочных лотков. | 522.48
KTS.Кабеленесущие системы | 200. Системы листовых кабельных лотков | 6052025 | DRLU 300 FS RU | Крышка DRLU 300 FS RU, для лотков, B=300 мм, L=3000 мм, сталь, конвейерный цинк | Неперфорированная крышка | Неперфорированная крышка для листовых и проволочных лотков. | 718.68
KTS.Кабеленесущие системы | 200. Системы листовых кабельных лотков | 6052027 | DRLU 400 FS RU | Крышка DRLU 400 FS RU, для лотков, B=400 мм, L=3000 мм, сталь, конвейерный цинк | Неперфорированная крышка | Неперфорированная крышка для листовых и проволочных лотков. | 1506.72
KTS.Кабеленесущие системы | 200. Системы листовых кабельных лотков | 6052029 | DRL 075 FS | Крышка с фиксаторами DRL 075 FS, для лотков, B=75 мм, L=3000 мм, сталь, конвейерный цинк | Крышка с вращающимся фиксатором | Крышка для листовых кабельных лотков и лотков лестничного типа с поворотными фиксаторами. | 1460.088
KTS.Кабеленесущие системы | 200. Системы листовых кабельных лотков | 6052031 | DRLU 500 FS RU | Крышка DRLU 500 FS RU, для лотков, B=500 мм, L=3000 мм, сталь, конвейерный цинк | Неперфорированная крышка | Неперфорированная крышка для листовых и проволочных лотков. | 2288.424
KTS.Кабеленесущие системы | 200. Системы листовых кабельных лотков | 6052033 | DRLU 600 FS RU | Крышка DRLU 600 FS RU, для лотков, B=600 мм, L=3000 мм, сталь, конвейерный цинк | Неперфорированная крышка | Неперфорированная крышка для листовых и проволочных лотков. | 2607.864
KTS.Кабеленесущие системы | 200. Системы листовых кабельных лотков | 6052096 | DRL 100 FS | Крышка с фиксаторами DRL 100 FS, для лотков, B=100 мм, L=3000 мм, сталь, конвейерный цинк | Крышка с вращающимся фиксатором | Крышка для листовых кабельных лотков и лотков лестничного типа с поворотными фиксаторами. | 1029.6
KTS.Кабеленесущие системы | 200. Системы листовых кабельных лотков | 6052103 | DRLU 100 FS | Крышка DRLU 100 FS, для лотков, B=100 мм, L=3000 мм, сталь, конвейерный цинк | Неперфорированная крышка | Неперфорированная крышка для листовых и проволочных лотков. | 853.2
KTS.Кабеленесущие системы | 200. Системы листовых кабельных лотков | 6052150 | DRL 150 FS | Крышка с фиксаторами DRL 150 FS, для лотков, B=150 мм, L=3000 мм, сталь, конвейерный цинк | Крышка с вращающимся фиксатором | Крышка для листовых кабельных лотков и лотков лестничного типа с поворотными фиксаторами. | 1912.776
KTS.Кабеленесущие системы | 200. Системы листовых кабельных лотков | 6052153 | DRLU 150 FS | Крышка DRLU 150 FS, для лотков, B=150 мм, L=3000 мм, сталь, конвейерный цинк | Неперфорированная крышка | Неперфорированная крышка для листовых и проволочных лотков. | 1089.6
KTS.Кабеленесущие системы | 200. Системы листовых кабельных лотков | 6052207 | DRL 200 FS | Крышка с фиксаторами DRL 200 FS, для лотков, B=200 мм, L=3000 мм, сталь, конвейерный цинк | Крышка с вращающимся фиксатором | Крышка для листовых кабельных лотков и лотков лестничного типа с поворотными фиксаторами. | 2161.32
KTS.Кабеленесущие системы | 200. Системы листовых кабельных лотков | 6052210 | DRLU 200 FS | Крышка DRLU 200 FS, для лотков, B=200 мм, L=3000 мм, сталь, конвейерный цинк | Неперфорированная крышка | Неперфорированная крышка для листовых и проволочных лотков. | 1413.6
KTS.Кабеленесущие системы | 200. Системы листовых кабельных лотков | 6052304 | DRL 300 FS | Крышка с фиксаторами DRL 300 FS, для лотков, B=300 мм, L=3000 мм, сталь, конвейерный цинк | Крышка с вращающимся фиксатором | Крышка для листовых кабельных лотков и лотков лестничного типа с поворотными фиксаторами. | 2798.22
KTS.Кабеленесущие системы | 200. Системы листовых кабельных лотков | 6052307 | DRLU 300 FS | Крышка DRLU 300 FS, для лотков, B=300 мм, L=3000 мм, сталь, конвейерный цинк | Неперфорированная крышка | Неперфорированная крышка для листовых и проволочных лотков. | 1972.8
KTS.Кабеленесущие системы | 200. Системы листовых кабельных лотков | 6052401 | DRL 400 FS | Крышка с фиксаторами DRL 400 FS, для лотков, B=400 мм, L=3000 мм, сталь, конвейерный цинк | Крышка с вращающимся фиксатором | Крышка для листовых кабельных лотков и лотков лестничного типа с поворотными фиксаторами. | 3509.748
KTS.Кабеленесущие системы | 200. Системы листовых кабельных лотков | 6052405 | DRLU 400 FS | Крышка DRLU 400 FS, для лотков, B=400 мм, L=3000 мм, сталь, конвейерный цинк | Неперфорированная крышка | Неперфорированная крышка для листовых и проволочных лотков. | 2896.8
KTS.Кабеленесущие системы | 200. Системы листовых кабельных лотков | 6052509 | DRL 500 FS | Крышка с фиксаторами DRL 500 FS, для лотков, B=500 мм, L=3000 мм, сталь, конвейерный цинк | Крышка с вращающимся фиксатором | Крышка для листовых кабельных лотков и лотков лестничного типа с поворотными фиксаторами. | 5791.524
KTS.Кабеленесущие системы | 200. Системы листовых кабельных лотков | 6052512 | DRLU 500 FS | Крышка DRLU 500 FS, для лотков, B=500 мм, L=3000 мм, сталь, конвейерный цинк | Неперфорированная крышка | Неперфорированная крышка для листовых и проволочных лотков. | 4857.6
KTS.Кабеленесущие системы | 200. Системы листовых кабельных лотков | 6052568 | DRL 550 FS | Крышка кабельного листового лотка 550x3000 мм | Крышка с вращающимся фиксатором | Крышка для листовых кабельных лотков и лотков лестничного типа с поворотными фиксаторами. | 6519.036
KTS.Кабеленесущие системы | 200. Системы листовых кабельных лотков | 6052571 | DRLU 550 FS | Крышка DRLU 550 FS, для лотков, B=550 мм, L=3000 мм, сталь, конвейерный цинк | Неперфорированная крышка | Неперфорированная крышка для листовых и проволочных лотков. | 5278.488
KTS.Кабеленесущие системы | 200. Системы листовых кабельных лотков | 6052606 | DRL 600 FS | Крышка с фиксаторами DRL 600 FS, для лотков, B=600 мм, L=3000 мм, сталь, конвейерный цинк | Крышка с вращающимся фиксатором | Крышка для листовых кабельных лотков и лотков лестничного типа с поворотными фиксаторами. | 6851.88
KTS.Кабеленесущие системы | 200. Системы листовых кабельных лотков | 6052609 | DRLU 600 FS | Крышка DRLU 600 FS, для лотков, B=600 мм, L=3000 мм, сталь, конвейерный цинк | Неперфорированная крышка | Неперфорированная крышка для листовых и проволочных лотков. | 6051.6
KTS.Кабеленесущие системы | 200. Системы листовых кабельных лотков | 6052810 | DK DRLU A2 | Фиксатор безвинтовой DK DRLU A2, для крышки лотка, универсальный, нержавеющая сталь | Фиксатор для крышки | Фиксаторы для крепления крышек на листовых кабельных лотках и кабельных лотках лестничного типа. | 142.68
KTS.Кабеленесущие системы | 200. Системы листовых кабельных лотков | 6053106 | MKS 310 FT | Лоток листовой кабельный MKS 310 FT, 35х100х3000 мм, S=1 мм, перфорированный, сталь, горячий цинк | Кабельный лоток MKS | MKS 35 = Система кабельных лотков для средних нагрузок с высотой боковой стенки 35 мм. | 2037.24
KTS.Кабеленесущие системы | 200. Системы листовых кабельных лотков | 6053165 | MKS 315 FT | Лоток листовой кабельный MKS 315 FT, 35х150х3000 мм, S=1 мм, перфорированный, сталь, горячий цинк | Кабельный лоток MKS | MKS 35 = Система кабельных лотков для средних нагрузок с высотой боковой стенки 35 мм. | 2797.872
KTS.Кабеленесущие системы | 200. Системы листовых кабельных лотков | 6053300 | MKS 330 FT | Лоток листовой кабельный MKS 330 FT, 35х300х3000 мм, S=1 мм, перфорированный, сталь, горячий цинк | Кабельный лоток MKS | MKS 35 = Система кабельных лотков для средних нагрузок с высотой боковой стенки 35 мм. | 5041.512
KTS.Кабеленесущие системы | 200. Системы листовых кабельных лотков | 6053548 | MKS 310 FS | Лоток листовой кабельный MKS 310 FS, 35х100х3000 мм, S=1 мм, перфорированный, сталь, конвейерный цинк | Кабельный лоток MKS | MKS 35 = Система кабельных лотков для средних нагрузок с высотой боковой стенки 35 мм. | 1930.224
KTS.Кабеленесущие системы | 200. Системы листовых кабельных лотков | 6053599 | MKS 320 FS | Лоток листовой кабельный MKS 320 FS, 35х200х3000 мм, S=1 мм, перфорированный, сталь, конвейерный цинк | Кабельный лоток MKS | MKS 35 = Система кабельных лотков для средних нагрузок с высотой боковой стенки 35 мм. | 2224.536
KTS.Кабеленесущие системы | 200. Системы листовых кабельных лотков | 6053637 | MKS 330 FS | Лоток листовой кабельный MKS 330 FS, 35х300х3000 мм, S=1 мм, перфорированный, сталь, конвейерный цинк | Кабельный лоток MKS | MKS 35 = Система кабельных лотков для средних нагрузок с высотой боковой стенки 35 мм. | 2950.752
KTS.Кабеленесущие системы | 200. Системы листовых кабельных лотков | 6055052 | MKS 605 FS | Кабельный листовой лоток перфорированный 60x50x3000 мм | Кабельный лоток MKS | Система кабельных лотков для средних нагрузок MKS 60 с высотой боковой стенки 60мм. | 1460.4
KTS.Кабеленесущие системы | 200. Системы листовых кабельных лотков | 6055109 | MKS 610 FS | Лоток листовой кабельный MKS 610 FS, 60х100х3000 мм, S=1 мм, перфорированный, сталь, конвейерный цинк | Кабельный лоток MKS | Система кабельных лотков для средних нагрузок MKS 60 с высотой боковой стенки 60мм. | 1474.8
KTS.Кабеленесущие системы | 200. Системы листовых кабельных лотков | 6055141 | MKS 615 FS | Лоток листовой кабельный MKS 615 FS, 60х150х3000 мм, S=1 мм, перфорированный, сталь, конвейерный цинк | Кабельный лоток MKS | Система кабельных лотков для средних нагрузок MKS 60 с высотой боковой стенки 60мм. | 1759.2
KTS.Кабеленесущие системы | 200. Системы листовых кабельных лотков | 6055206 | MKS 620 FS | Лоток листовой кабельный MKS 620 FS, 60х200х3000 мм, S=1 мм, перфорированный, сталь, конвейерный цинк | Кабельный лоток MKS | Система кабельных лотков для средних нагрузок MKS 60 с высотой боковой стенки 60мм. | 2028
KTS.Кабеленесущие системы | 200. Системы листовых кабельных лотков | 6055303 | MKS 630 FS | Лоток листовой кабельный MKS 630 FS, 60х300х3000 мм, S=1 мм, перфорированный, сталь, конвейерный цинк | Кабельный лоток MKS | Система кабельных лотков для средних нагрузок MKS 60 с высотой боковой стенки 60мм. | 2598
KTS.Кабеленесущие системы | 200. Системы листовых кабельных лотков | 6055400 | MKS 640 FS | Лоток листовой кабельный MKS 640 FS, 60х400х3000 мм, S=1 мм, перфорированный, сталь, конвейерный цинк | Кабельный лоток MKS | Система кабельных лотков для средних нагрузок MKS 60 с высотой боковой стенки 60мм. | 3159.6
KTS.Кабеленесущие системы | 200. Системы листовых кабельных лотков | 6055508 | MKS 650 FS | Лоток листовой кабельный MKS 650 FS, 60х500х3000 мм, S=1 мм, перфорированный, сталь, конвейерный цинк | Кабельный лоток MKS | Система кабельных лотков для средних нагрузок MKS 60 с высотой боковой стенки 60мм. | 3718.8
KTS.Кабеленесущие системы | 200. Системы листовых кабельных лотков | 6055516 | MKS 605 FT | Кабельный листовой лоток перфорированный 60x50x3000 мм | Кабельный лоток MKS | Система кабельных лотков для средних нагрузок MKS 60 с высотой боковой стенки 60мм. | 2104.8
KTS.Кабеленесущие системы | 200. Системы листовых кабельных лотков | 6055524 | MKS 660 FS | Лоток листовой кабельный MKS 660 FS, 60х600х3000 мм, S=1 мм, перфорированный, сталь, конвейерный цинк | Кабельный лоток MKS | Система кабельных лотков для средних нагрузок MKS 60 с высотой боковой стенки 60мм. | 4276.8
KTS.Кабеленесущие системы | 200. Системы листовых кабельных лотков | 6055532 | MKS 610 FT | Лоток листовой кабельный MKS 610 FT, 60х100х3000 мм, S=1 мм, перфорированный, сталь, горячий цинк | Кабельный лоток MKS | Система кабельных лотков для средних нагрузок MKS 60 с высотой боковой стенки 60мм. | 2344.8
KTS.Кабеленесущие системы | 200. Системы листовых кабельных лотков | 6055559 | MKS 615 FT | Лоток листовой кабельный MKS 615 FT, 60х150х3000 мм, S=1 мм, перфорированный, сталь, горячий цинк | Кабельный лоток MKS | Система кабельных лотков для средних нагрузок MKS 60 с высотой боковой стенки 60мм. | 2776.8
KTS.Кабеленесущие системы | 200. Системы листовых кабельных лотков | 6055575 | MKS 620 FT | Лоток листовой кабельный MKS 620 FT, 60х200х3000 мм, S=1 мм, перфорированный, сталь, горячий цинк | Кабельный лоток MKS | Система кабельных лотков для средних нагрузок MKS 60 с высотой боковой стенки 60мм. | 3242.4
KTS.Кабеленесущие системы | 200. Системы листовых кабельных лотков | 6055613 | MKS 630 FT | Лоток листовой кабельный MKS 630 FT, 60х300х3000 мм, S=1 мм, перфорированный, сталь, горячий цинк | Кабельный лоток MKS | Система кабельных лотков для средних нагрузок MKS 60 с высотой боковой стенки 60мм. | 4945.2
KTS.Кабеленесущие системы | 200. Системы листовых кабельных лотков | 6055664 | MKS 640 FT | Лоток листовой кабельный MKS 640 FT, 60х400х3000 мм, S=1 мм, перфорированный, сталь, горячий цинк | Кабельный лоток MKS | Система кабельных лотков для средних нагрузок MKS 60 с высотой боковой стенки 60мм. | 5605.2
KTS.Кабеленесущие системы | 200. Системы листовых кабельных лотков | 6055699 | MKS 650 FT | Лоток листовой кабельный MKS 650 FT, 60х500х3000 мм, S=1 мм, перфорированный, сталь, горячий цинк | Кабельный лоток MKS | Система кабельных лотков для средних нагрузок MKS 60 с высотой боковой стенки 60мм. | 6946.8
KTS.Кабеленесущие системы | 200. Системы листовых кабельных лотков | 6055710 | MKS 660 FT | Лоток листовой кабельный MKS 660 FT, 60х600х3000 мм, S=1 мм, перфорированный, сталь, горячий цинк | Кабельный лоток MKS | Система кабельных лотков для средних нагрузок MKS 60 с высотой боковой стенки 60мм. | 8544
KTS.Кабеленесущие системы | 200. Системы листовых кабельных лотков | 6056105 | SKS 610 FS | Лоток листовой кабельный SKS 610 FS, 60х100х3000 мм, S=1,5 мм, перфорированный, сталь, конвейерный цинк | Кабельный лоток SKS | SKS 60 = Системаусиленныхперфорированныхлистовых лотков с высотой стенки 60 мм. | 2212.8
KTS.Кабеленесущие системы | 200. Системы листовых кабельных лотков | 6056156 | SKS 615 FS | Лоток листовой кабельный SKS 615 FS, 60х150х3000 мм, S=1,5 мм, перфорированный, сталь, конвейерный цинк | Кабельный лоток SKS | SKS 60 = Системаусиленныхперфорированныхлистовых лотков с высотой стенки 60 мм. | 2672.4
KTS.Кабеленесущие системы | 200. Системы листовых кабельных лотков | 6056202 | SKS 620 FS | Лоток листовой кабельный SKS 620 FS, 60х200х3000 мм, S=1,5 мм, перфорированный, сталь, конвейерный цинк | Кабельный лоток SKS | SKS 60 = Системаусиленныхперфорированныхлистовых лотков с высотой стенки 60 мм. | 3140.4
KTS.Кабеленесущие системы | 200. Системы листовых кабельных лотков | 6056296 | SKS 630 FS | Лоток листовой кабельный SKS 630 FS, 60х300х3000 мм, S=1,5 мм, перфорированный, сталь, конвейерный цинк | Кабельный лоток SKS | SKS 60 = Системаусиленныхперфорированныхлистовых лотков с высотой стенки 60 мм. | 4076.4
KTS.Кабеленесущие системы | 200. Системы листовых кабельных лотков | 6056407 | SKS 640 FS | Лоток листовой кабельный SKS 640 FS, 60х400х3000 мм, S=1,5 мм, перфорированный, сталь, конвейерный цинк | Кабельный лоток SKS | SKS 60 = Системаусиленныхперфорированныхлистовых лотков с высотой стенки 60 мм. | 4981.2
KTS.Кабеленесущие системы | 200. Системы листовых кабельных лотков | 6056504 | SKS 650 FS | Лоток листовой кабельный SKS 650 FS, 60х500х3000 мм, S=1,5 мм, перфорированный, сталь, конвейерный цинк | Кабельный лоток SKS | SKS 60 = Системаусиленныхперфорированныхлистовых лотков с высотой стенки 60 мм. | 5922
KTS.Кабеленесущие системы | 200. Системы листовых кабельных лотков | 6056601 | SKS 660 FS | Лоток листовой кабельный SKS 660 FS, 60х600х3000 мм, S=1,5 мм, перфорированный, сталь, конвейерный цинк | Кабельный лоток SKS | SKS 60 = Системаусиленныхперфорированныхлистовых лотков с высотой стенки 60 мм. | 7062
KTS.Кабеленесущие системы | 200. Системы листовых кабельных лотков | 6056634 | SKS 605 FT | Лоток листовой кабельный SKS 605 FT, 60х50х3000 мм, S=1,5 мм, перфорированный, сталь, горячий цинк | Кабельный лоток SKS | SKS 60 = Усиленная система кабельных лотков с высотой боковой стенки 60мм. | 2841.6
KTS.Кабеленесущие системы | 200. Системы листовых кабельных лотков | 6056636 | SKS 610 FT | Лоток листовой кабельный SKS 610 FT, 60х100х3000 мм, S=1,5 мм, перфорированный, сталь, горячий цинк | Кабельный лоток SKS | SKS 60 = Система кабельных лотков для больших нагрузок с высотой боковой стенки 60 мм. | 2983.2
KTS.Кабеленесущие системы | 200. Системы листовых кабельных лотков | 6056644 | SKS 615 FT | Лоток листовой кабельный SKS 615 FT, 60х150х3000 мм, S=1,5 мм, перфорированный, сталь, горячий цинк | Кабельный лоток SKS | SKS 60 = Система кабельных лотков для больших нагрузок с высотой боковой стенки 60 мм. | 3616.8
KTS.Кабеленесущие системы | 200. Системы листовых кабельных лотков | 6056652 | SKS 620 FT | Лоток листовой кабельный SKS 620 FT, 60х200х3000 мм, S=1,5 мм, перфорированный, сталь, горячий цинк | Кабельный лоток SKS | SKS 60 = Система кабельных лотков для больших нагрузок с высотой боковой стенки 60 мм. | 4050
KTS.Кабеленесущие системы | 200. Системы листовых кабельных лотков | 6056679 | SKS 630 FT | Лоток листовой кабельный SKS 630 FT, 60х300х3000 мм, S=1,5 мм, перфорированный, сталь, горячий цинк | Кабельный лоток SKS | SKS 60 = Система кабельных лотков для больших нагрузок с высотой боковой стенки 60 мм. | 5894.4
KTS.Кабеленесущие системы | 200. Системы листовых кабельных лотков | 6056695 | SKS 640 FT | Лоток листовой кабельный SKS 640 FT, 60х400х3000 мм, S=1,5 мм, перфорированный, сталь, горячий цинк | Кабельный лоток SKS | SKS 60 = Система кабельных лотков для больших нагрузок с высотой боковой стенки 60 мм. | 7360.8
KTS.Кабеленесущие системы | 200. Системы листовых кабельных лотков | 6056717 | SKS 650 FT | Лоток листовой кабельный SKS 650 FT, 60х500х3000 мм, S=1,5 мм, перфорированный, сталь, горячий цинк | Кабельный лоток SKS | SKS 60 = Система кабельных лотков для больших нагрузок с высотой боковой стенки 60 мм. | 9112.8
KTS.Кабеленесущие системы | 200. Системы листовых кабельных лотков | 6056733 | SKS 660 FT | Лоток листовой кабельный SKS 660 FT, 60х600х3000 мм, S=1,5 мм, перфорированный, сталь, горячий цинк | Кабельный лоток SKS | SKS 60 = Система кабельных лотков для больших нагрузок с высотой боковой стенки 60 мм. | 11208
KTS.Кабеленесущие системы | 200. Системы листовых кабельных лотков | 6057101 | MKS 810 FS | Лоток листовой кабельный MKS 810 FS, 85х100х3000 мм, S=1 мм, перфорированный, сталь, конвейерный цинк | Кабельный лоток MKS | MKS 85 = Система перфорированных листовых лотков для средних нагрузок с высотой боковой стенки 85 мм. | 2035.2
KTS.Кабеленесущие системы | 200. Системы листовых кабельных лотков | 6057209 | MKS 820 FS | Лоток листовой кабельный MKS 820 FS, 85х200х3000 мм, S=1 мм, перфорированный, сталь, конвейерный цинк | Кабельный лоток MKS | MKS 85 = Система перфорированных листовых лотков для средних нагрузок с высотой боковой стенки 85 мм. | 2725.2
KTS.Кабеленесущие системы | 200. Системы листовых кабельных лотков | 6057306 | MKS 830 FS | Лоток листовой кабельный MKS 830 FS, 85х300х3000 мм, S=1 мм, перфорированный, сталь, конвейерный цинк | Кабельный лоток MKS | MKS 85 = Система перфорированных листовых лотков для средних нагрузок с высотой боковой стенки 85 мм. | 3205.2
KTS.Кабеленесущие системы | 200. Системы листовых кабельных лотков | 6057403 | MKS 840 FS | Лоток листовой кабельный MKS 840 FS, 85х400х3000 мм, S=1 мм, перфорированный, сталь, конвейерный цинк | Кабельный лоток MKS | MKS 85 = Система перфорированных листовых лотков для средних нагрузок с высотой боковой стенки 85 мм. | 3538.8
KTS.Кабеленесущие системы | 200. Системы листовых кабельных лотков | 6057500 | MKS 850 FS | Лоток листовой кабельный MKS 850 FS, 85х500х3000 мм, S=1 мм, перфорированный, сталь, конвейерный цинк | Кабельный лоток MKS | MKS 85 = Система перфорированных листовых лотков для средних нагрузок с высотой боковой стенки 85 мм. | 4087.2
KTS.Кабеленесущие системы | 200. Системы листовых кабельных лотков | 6057535 | MKS 860 FS | Лоток листовой кабельный MKS 860 FS, 85х600х3000 мм, S=1 мм, перфорированный, сталь, конвейерный цинк | Кабельный лоток MKS | MKS 85 = Система перфорированных листовых лотков для средних нагрузок с высотой боковой стенки 85 мм. | 4876.8
KTS.Кабеленесущие системы | 200. Системы листовых кабельных лотков | 6057543 | MKS 810 FT | Лоток листовой кабельный MKS 810 FT, 85х100х3000 мм, S=1 мм, перфорированный, сталь, горячий цинк | Кабельный лоток MKS | Система кабельных лотков для средних нагрузок MKS 85 с высотой боковой стенки 85мм. | 2994
KTS.Кабеленесущие системы | 200. Системы листовых кабельных лотков | 6057551 | MKS 820 FT | Лоток листовой кабельный MKS 820 FT, 85х200х3000 мм, S=1 мм, перфорированный, сталь, горячий цинк | Кабельный лоток MKS | Система кабельных лотков для средних нагрузок MKS 85 с высотой боковой стенки 85мм. | 4065.6
KTS.Кабеленесущие системы | 200. Системы листовых кабельных лотков | 6057608 | MKS 830 FT | Лоток листовой кабельный MKS 830 FT, 85х300х3000 мм, S=1 мм, перфорированный, сталь, горячий цинк | Кабельный лоток MKS | Система кабельных лотков для средних нагрузок MKS 85 с высотой боковой стенки 85мм. | 5036.4
KTS.Кабеленесущие системы | 200. Системы листовых кабельных лотков | 6057616 | MKS 840 FT | Лоток листовой кабельный MKS 840 FT, 85х400х3000 мм, S=1 мм, перфорированный, сталь, горячий цинк | Кабельный лоток MKS | Система кабельных лотков для средних нагрузок MKS 85 с высотой боковой стенки 85мм. | 5780.4
KTS.Кабеленесущие системы | 200. Системы листовых кабельных лотков | 6057621 | MKS 850 FT | Лоток листовой кабельный MKS 850 FT, 85х500х3000 мм, S=1 мм, перфорированный, сталь, горячий цинк | Кабельный лоток MKS | Система кабельных лотков для средних нагрузок MKS 85 с высотой боковой стенки 85мм. | 7450.8
KTS.Кабеленесущие системы | 200. Системы листовых кабельных лотков | 6057630 | MKS 860 FT | Лоток листовой кабельный MKS 860 FT, 85х600х3000 мм, S=1 мм, перфорированный, сталь, горячий цинк | Кабельный лоток MKS | Система кабельных лотков для средних нагрузок MKS 85 с высотой боковой стенки 85мм. | 9686.4
KTS.Кабеленесущие системы | 200. Системы листовых кабельных лотков | 6058108 | SKS 810 FS | Лоток листовой кабельный SKS 810 FS, 85х100х3000 мм, S=1,5 мм, перфорированный, сталь, конвейерный цинк | Кабельный лоток SKS | SKS 85 = Система перфорированных листовых лотков для больших нагрузок с высотой боковой стенки 85 мм. | 3136.8
KTS.Кабеленесущие системы | 200. Системы листовых кабельных лотков | 6058205 | SKS 820 FS | Лоток листовой кабельный SKS 820 FS, 85х200х3000 мм, S=1,5 мм, перфорированный, сталь, конвейерный цинк | Кабельный лоток SKS | SKS 85 = Система перфорированных листовых лотков для больших нагрузок с высотой боковой стенки 85 мм. | 4207.2
KTS.Кабеленесущие системы | 200. Системы листовых кабельных лотков | 6058302 | SKS 830 FS | Лоток листовой кабельный SKS 830 FS, 85х300х3000 мм, S=1,5 мм, перфорированный, сталь, конвейерный цинк | Кабельный лоток SKS | SKS 85 = Система перфорированных листовых лотков для больших нагрузок с высотой боковой стенки 85 мм. | 5265.6
KTS.Кабеленесущие системы | 200. Системы листовых кабельных лотков | 6058396 | SKS 840 FS | Лоток листовой кабельный SKS 840 FS, 85х400х3000 мм, S=1,5 мм, перфорированный, сталь, конвейерный цинк | Кабельный лоток SKS | SKS 85 = Система перфорированных листовых лотков для больших нагрузок с высотой боковой стенки 85 мм. | 6277.2
KTS.Кабеленесущие системы | 200. Системы листовых кабельных лотков | 6058507 | SKS 850 FS | Лоток листовой кабельный SKS 850 FS, 85х500х3000 мм, S=1,5 мм, перфорированный, сталь, конвейерный цинк | Кабельный лоток SKS | SKS 85 = Система перфорированных листовых лотков для больших нагрузок с высотой боковой стенки 85 мм. | 7335.6
KTS.Кабеленесущие системы | 200. Системы листовых кабельных лотков | 6058604 | SKS 860 FS | Лоток листовой кабельный SKS 860 FS, 85х600х3000 мм, S=1,5 мм, перфорированный, сталь, конвейерный цинк | Кабельный лоток SKS | SKS 85 = Система перфорированных листовых лотков для больших нагрузок с высотой боковой стенки 85 мм. | 9588
KTS.Кабеленесущие системы | 200. Системы листовых кабельных лотков | 6058620 | SKS 810 FT | Лоток листовой кабельный SKS 810 FT, 85х100х3000 мм, S=1,5 мм, перфорированный, сталь, горячий цинк | Кабельный лоток SKS | SKS 85 = Система перфорированных листовых лотков для больших нагрузок с высотой боковой стенки 85 мм. | 3624
KTS.Кабеленесущие системы | 200. Системы листовых кабельных лотков | 6058647 | SKS 820 FT | Лоток листовой кабельный SKS 820 FT, 85х200х3000 мм, S=1,5 мм, перфорированный, сталь, горячий цинк | Кабельный лоток SKS | SKS 85 = Система перфорированных листовых лотков для больших нагрузок с высотой боковой стенки 85 мм. | 4848
KTS.Кабеленесущие системы | 200. Системы листовых кабельных лотков | 6058663 | SKS 830 FT | Лоток листовой кабельный SKS 830 FT, 85х300х3000 мм, S=1,5 мм, перфорированный, сталь, горячий цинк | Кабельный лоток SKS | SKS 85 = Система перфорированных листовых лотков для больших нагрузок с высотой боковой стенки 85 мм. | 6015.6
KTS.Кабеленесущие системы | 200. Системы листовых кабельных лотков | 6058698 | SKS 840 FT | Лоток листовой кабельный SKS 840 FT, 85х400х3000 мм, S=1,5 мм, перфорированный, сталь, горячий цинк | Кабельный лоток SKS | SKS 85 = Система перфорированных листовых лотков для больших нагрузок с высотой боковой стенки 85 мм. | 7576.8
KTS.Кабеленесущие системы | 200. Системы листовых кабельных лотков | 6058728 | SKS 850 FT | Лоток листовой кабельный SKS 850 FT, 85х500х3000 мм, S=1,5 мм, перфорированный, сталь, горячий цинк | Кабельный лоток SKS | SKS 85 = Система перфорированных листовых лотков для больших нагрузок с высотой боковой стенки 85 мм. | 9780
KTS.Кабеленесущие системы | 200. Системы листовых кабельных лотков | 6060102 | MKS 110 FS | Лоток листовой кабельный MKS 110 FS, 110х100х3000 мм, S=1 мм, перфорированный, сталь, конвейерный цинк | Кабельный лоток MKS | MKS 110 = Система перфорированных листовых лотков для средних нагрузок с высотой боковой стенки 110 мм. | 2446.8
KTS.Кабеленесущие системы | 200. Системы листовых кабельных лотков | 6060196 | MKS 120 FS | Лоток листовой кабельный MKS 120 FS, 110х200х3000 мм, S=1 мм, перфорированный, сталь, конвейерный цинк | Кабельный лоток MKS | MKS 110 = Система перфорированных листовых лотков для средних нагрузок с высотой боковой стенки 110 мм. | 3166.8
KTS.Кабеленесущие системы | 200. Системы листовых кабельных лотков | 6060307 | MKS 130 FS | Лоток листовой кабельный MKS 130 FS, 110х300х3000 мм, S=1 мм, перфорированный, сталь, конвейерный цинк | Кабельный лоток MKS | MKS 110 = Система перфорированных листовых лотков для средних нагрузок с высотой боковой стенки 110 мм. | 4496.4
KTS.Кабеленесущие системы | 200. Системы листовых кабельных лотков | 6060404 | MKS 140 FS | Лоток листовой кабельный MKS 140 FS, 110х400х3000 мм, S=1 мм, перфорированный, сталь, конвейерный цинк | Кабельный лоток MKS | MKS 110 = Система перфорированных листовых лотков для средних нагрузок с высотой боковой стенки 110 мм. | 4315.2
KTS.Кабеленесущие системы | 200. Системы листовых кабельных лотков | 6060412 | MKS 150 FS | Лоток листовой кабельный MKS 150 FS, 110х500х3000 мм, S=1 мм, перфорированный, сталь, конвейерный цинк | Кабельный лоток MKS | MKS 110 = Система перфорированных листовых лотков для средних нагрузок с высотой боковой стенки 110 мм. | 4479.6
KTS.Кабеленесущие системы | 200. Системы листовых кабельных лотков | 6060528 | MKS 155 FS | Лоток листовой кабельный MKS 155 FS, 110х550х3000 мм, S=1 мм, перфорированный, сталь, конвейерный цинк | Кабельный лоток MKS | MKS 110 = Система перфорированных листовых лотков для средних нагрузок с высотой боковой стенки 110 мм. | 6326.4
KTS.Кабеленесущие системы | 200. Системы листовых кабельных лотков | 6060609 | MKS 110 FT | Лоток листовой кабельный MKS 110 FT, 110х100х3000 мм, S=1 мм, перфорированный, сталь, горячий цинк | Кабельный лоток MKS | Система кабельных лотков для средних нагрузок MKS 110 с высотой боковой стенки 110 мм. | 4130.4
KTS.Кабеленесущие системы | 200. Системы листовых кабельных лотков | 6060625 | MKS 120 FT | Лоток листовой кабельный MKS 120 FT, 110х200х3000 мм, S=1 мм, перфорированный, сталь, горячий цинк | Кабельный лоток MKS | Система кабельных лотков для средних нагрузок MKS 110 с высотой боковой стенки 110 мм. | 5254.8
KTS.Кабеленесущие системы | 200. Системы листовых кабельных лотков | 6060641 | MKS 130 FT | Лоток листовой кабельный MKS 130 FT, 110х300х3000 мм, S=1 мм, перфорированный, сталь, горячий цинк | Кабельный лоток MKS | Система кабельных лотков для средних нагрузок MKS 110 с высотой боковой стенки 110 мм. | 7078.8
KTS.Кабеленесущие системы | 200. Системы листовых кабельных лотков | 6060676 | MKS 140 FT | Лоток листовой кабельный MKS 140 FT, 110х400х3000 мм, S=1 мм, перфорированный, сталь, горячий цинк | Кабельный лоток MKS | Система кабельных лотков для средних нагрузок MKS 110 с высотой боковой стенки 110 мм. | 8035.2
KTS.Кабеленесущие системы | 200. Системы листовых кабельных лотков | 6060692 | MKS 150 FT | Лоток листовой кабельный MKS 150 FT, 110х500х3000 мм, S=1 мм, перфорированный, сталь, горячий цинк | Кабельный лоток MKS | Система кабельных лотков для средних нагрузок MKS 110 с высотой боковой стенки 110 мм. | 9046.8
KTS.Кабеленесущие системы | 200. Системы листовых кабельных лотков | 6060710 | MKS 160 FT | Лоток листовой кабельный MKS 160 FT, 110х600х3000 мм, S=1 мм, перфорированный, сталь, горячий цинк | Кабельный лоток MKS | Система кабельных лотков для средних нагрузок MKS 110 с высотой боковой стенки 110 мм. | 11284.8
KTS.Кабеленесущие системы | 200. Системы листовых кабельных лотков | 6061109 | SKS 110 FS | Лоток листовой кабельный SKS 110 FS, 110х100х3000 мм, S=1,5 мм, перфорированный, сталь, конвейерный цинк | Кабельный лоток SKS | SKS 110 = Система перфорированных листовых лотков для больших нагрузок с высотой боковой стенки 110 мм. | 3967.2
KTS.Кабеленесущие системы | 200. Системы листовых кабельных лотков | 6061206 | SKS 120 FS | Лоток листовой кабельный SKS 120 FS, 110х200х3000 мм, S=1,5 мм, перфорированный, сталь, конвейерный цинк | Кабельный лоток SKS | SKS 110 = Система перфорированных листовых лотков для больших нагрузок с высотой боковой стенки 110 мм. | 5160
KTS.Кабеленесущие системы | 200. Системы листовых кабельных лотков | 6061303 | SKS 130 FS | Лоток листовой кабельный SKS 130 FS, 110х300х3000 мм, S=1,5 мм, перфорированный, сталь, конвейерный цинк | Кабельный лоток SKS | SKS 110 = Система перфорированных листовых лотков для больших нагрузок с высотой боковой стенки 110 мм. | 6286.8
KTS.Кабеленесущие системы | 200. Системы листовых кабельных лотков | 6061400 | SKS 140 FS | Лоток листовой кабельный SKS 140 FS, 110х400х3000 мм, S=1,5 мм, перфорированный, сталь, конвейерный цинк | Кабельный лоток SKS | SKS 110 = Система перфорированных листовых лотков для больших нагрузок с высотой боковой стенки 110 мм. | 7905.6
KTS.Кабеленесущие системы | 200. Системы листовых кабельных лотков | 6061508 | SKS 150 FS | Лоток листовой кабельный SKS 150 FS, 110х500х3000 мм, S=1,5 мм, перфорированный, сталь, конвейерный цинк | Кабельный лоток SKS | SKS 110 = Система перфорированных листовых лотков для больших нагрузок с высотой боковой стенки 110 мм. | 8682
KTS.Кабеленесущие системы | 200. Системы листовых кабельных лотков | 6061559 | SKS 155 FS | Лоток листовой кабельный SKS 155 FS, 110х550х3000 мм, S=1,5 мм, перфорированный, сталь, конвейерный цинк | Кабельный лоток SKS | SKS 110 = Система перфорированных листовых лотков для больших нагрузок с высотой боковой стенки 110 мм. | 12025.848
KTS.Кабеленесущие системы | 200. Системы листовых кабельных лотков | 6061605 | SKS 110 FT | Лоток листовой кабельный SKS 110 FT, 110х100х3000 мм, S=1,5 мм, перфорированный, сталь, горячий цинк | Кабельный лоток SKS | SKS 110 = Система перфорированных листовых лотков для больших нагрузок с высотой боковой стенки 110 мм. | 4909.2
KTS.Кабеленесущие системы | 200. Системы листовых кабельных лотков | 6061621 | SKS 120 FT | Лоток листовой кабельный SKS 120 FT, 110х200х3000 мм, S=1,5 мм, перфорированный, сталь, горячий цинк | Кабельный лоток SKS | SKS 110 = Система перфорированных листовых лотков для больших нагрузок с высотой боковой стенки 110 мм. | 6261.6
KTS.Кабеленесущие системы | 200. Системы листовых кабельных лотков | 6061656 | SKS 130 FT | Лоток листовой кабельный SKS 130 FT, 110х300х3000 мм, S=1,5 мм, перфорированный, сталь, горячий цинк | Кабельный лоток SKS | SKS 110 = Система перфорированных листовых лотков для больших нагрузок с высотой боковой стенки 110 мм. | 8448
KTS.Кабеленесущие системы | 200. Системы листовых кабельных лотков | 6061672 | SKS 140 FT | Лоток листовой кабельный SKS 140 FT, 110х400х3000 мм, S=1,5 мм, перфорированный, сталь, горячий цинк | Кабельный лоток SKS | SKS 110 = Система перфорированных листовых лотков для больших нагрузок с высотой боковой стенки 110 мм. | 10538.4
KTS.Кабеленесущие системы | 200. Системы листовых кабельных лотков | 6061729 | SKS 155 FT | Лоток листовой кабельный SKS 155 FT, 110х550х3000 мм, S=1,5 мм, перфорированный, сталь, горячий цинк | Кабельный лоток SKS | SKS 110 = Система перфорированных листовых лотков для больших нагрузок с высотой боковой стенки 110 мм. | 12569.28
KTS.Кабеленесущие системы | 200. Системы листовых кабельных лотков | 6061733 | SKS 160 FT | Кабельный листовой лоток перфорированный 110x600x3000 мм | Кабельный лоток | SKS 110 = Система перфорированных листовых лотков для больших нагрузок с высотой боковой стенки 110 мм. | 14955.504
KTS.Кабеленесущие системы | 200. Системы листовых кабельных лотков | 6061977 | SKSU 160 FT | Лоток листовой неперфорированный, 110х600х3000 мм, S=1,5 мм, FT | Кабельный лоток | Лоток листовой неперфорированный, 110х600х3000 мм, S=1,5 мм, FT | 18481.2
KTS.Кабеленесущие системы | 200. Системы листовых кабельных лотков | 6062033 | TSG 45 FS | Перегородка разделительная TSG 45 FS, для лотка, сталь, конвейерный цинк | Разделительная полочка | Разделительные полочки для разделения кабелей и проводок, отличающихся напряжением или функциями. | 416.4
KTS.Кабеленесущие системы | 200. Системы листовых кабельных лотков | 6062050 | TSG 30 FS | Перегородка разделительная TSG 30 FS, для лотка, сталь, конвейерный цинк | Разделительная полочка | Разделительная полочка для разделения кабеля и проводов различного напряжения или назначения. | 367.2
KTS.Кабеленесущие системы | 200. Системы листовых кабельных лотков | 6062068 | TSG 60 FS | Перегородка разделительная TSG 60 FS, для лотка, сталь, конвейерный цинк | Разделительная полочка | Разделительная полочка для разделения кабеля и проводов различного напряжения или назначения. | 465.6
KTS.Кабеленесущие системы | 200. Системы листовых кабельных лотков | 6062114 | TSG 85 FS | Перегородка разделительная TSG 85 FS, для лотка, сталь, конвейерный цинк | Разделительная полочка | Разделительные полочки для разделения кабелей и проводок, отличающихся напряжением или функциями. | 582
KTS.Кабеленесущие системы | 200. Системы листовых кабельных лотков | 6062122 | TSG 110 FS | Перегородка разделительная TSG 110 FS, для лотка, сталь, конвейерный цинк | Разделительная полочка | Разделительные полочки для разделения кабелей и проводок, отличающихся напряжением или функциями. | 658.8
KTS.Кабеленесущие системы | 200. Системы листовых кабельных лотков | 6062314 | TSG 30 FT | Перегородка разделительная TSG 30 FT, для лотка, сталь, горячий цинк | Разделительная полочка | Разделительная полочка для разделения кабеля и проводов различного напряжения или назначения. | 669.6
KTS.Кабеленесущие системы | 200. Системы листовых кабельных лотков | 6062321 | TSG 45 FT | Перегородка разделительная TSG 45 FT, для лотка, сталь, горячий цинк | Разделительная полочка | Разделительные полочки для разделения кабелей и проводок, отличающихся напряжением или функциями. | 706.8
KTS.Кабеленесущие системы | 200. Системы листовых кабельных лотков | 6062327 | TSG 60 FT | Перегородка разделительная TSG 60 FT, для лотка, сталь, горячий цинк | Разделительная полочка | Разделительные полочки для разделения кабелей и проводок, отличающихся напряжением или функциями. | 744
KTS.Кабеленесущие системы | 200. Системы листовых кабельных лотков | 6062331 | TSG 85 FT | Перегородка разделительная TSG 85 FT, для лотка, сталь, горячий цинк | Разделительная полочка | Разделительная полочка для разделения кабеля и проводов различного напряжения или назначения. | 1039.2
KTS.Кабеленесущие системы | 200. Системы листовых кабельных лотков | 6062335 | TSG 110 FT | Перегородка разделительная TSG 110 FT, для лотка, сталь, горячий цинк | Разделительная полочка | Разделительная полочка для разделения кабеля и проводов различного напряжения или назначения. | 1478.4
KTS.Кабеленесущие системы | 200. Системы листовых кабельных лотков | 6063144 | MKSU 605 FS | Лоток листовой неперфорированный, 60х50х3000 мм, S=1 мм, FS | Кабельный лоток MKSU | MKSU 60 = Система неперфорированных листовых лотков для средних нагрузок с высотой боковой стенки 60 мм. | 1299.6
KTS.Кабеленесущие системы | 200. Системы листовых кабельных лотков | 6063160 | MKSU 610 FS | Лоток листовой кабельный MKSU 610 FS, 60х100х3000 мм, S=1 мм, неперфорированный, сталь, конвейерный цинк | Кабельный лоток MKSU | MKSU 60 = Система неперфорированных листовых лотков для средних нагрузок с высотой боковой стенки 60 мм. | 1447.2
KTS.Кабеленесущие системы | 200. Системы листовых кабельных лотков | 6063179 | MKSU 615 FS | Лоток листовой кабельный MKSU 615 FS, 60х150х3000 мм, S=1 мм, неперфорированный, сталь, конвейерный цинк | Кабельный лоток MKSU | MKSU 60 = Система неперфорированных листовых лотков для средних нагрузок с высотой боковой стенки 60 мм. | 1736.4
KTS.Кабеленесущие системы | 200. Системы листовых кабельных лотков | 6063187 | MKSU 620 FS | Лоток листовой кабельный MKSU 620 FS, 60х200х3000 мм, S=1 мм, неперфорированный, сталь, конвейерный цинк | Кабельный лоток MKSU | MKSU 60 = Система неперфорированных листовых лотков для средних нагрузок с высотой боковой стенки 60 мм. | 2041.2
KTS.Кабеленесущие системы | 200. Системы листовых кабельных лотков | 6063209 | MKSU 630 FS | Лоток листовой кабельный MKSU 630 FS, 60х300х3000 мм, S=1 мм, неперфорированный, сталь, конвейерный цинк | Кабельный лоток MKSU | MKSU 60 = Система неперфорированных листовых лотков для средних нагрузок с высотой боковой стенки 60 мм. | 2518.8
KTS.Кабеленесущие системы | 200. Системы листовых кабельных лотков | 6063225 | MKSU 640 FS | Лоток листовой кабельный MKSU 640 FS, 60х400х3000 мм, S=1 мм, неперфорированный, сталь, конвейерный цинк | Кабельный лоток MKSU | MKSU 60 = Система неперфорированных листовых лотков для средних нагрузок с высотой боковой стенки 60 мм. | 3052.8
KTS.Кабеленесущие системы | 200. Системы листовых кабельных лотков | 6063234 | SKSU 610 FS | Лоток листовой кабельный SKSU 610 FS, 60х100х3000 мм, S=1,5 мм, неперфорированный, сталь, конвейерный цинк | Кабельный лоток SKSU | SKSU 60 = Система неперфорированных кабельных лотков для больших нагрузок с высотой боковой стенки 60 мм. | 2212.8
KTS.Кабеленесущие системы | 200. Системы листовых кабельных лотков | 6063236 | SKSU 620 FS | Лоток листовой кабельный SKSU 620 FS, 60х200х3000 мм, S=1,5 мм, неперфорированный, сталь, конвейерный цинк | Кабельный лоток SKSU | SKSU 60 = Система неперфорированных кабельных лотков для больших нагрузок с высотой боковой стенки 60 мм. | 3140.4
KTS.Кабеленесущие системы | 200. Системы листовых кабельных лотков | 6063238 | SKSU 630 FS | Лоток листовой кабельный SKSU 630 FS, 60х300х3000 мм, S=1,5 мм, неперфорированный, сталь, конвейерный цинк | Кабельный лоток SKSU | SKSU 60 = Система неперфорированных кабельных лотков для больших нагрузок с высотой боковой стенки 60 мм. | 4309.2
KTS.Кабеленесущие системы | 200. Системы листовых кабельных лотков | 6063241 | SKSU 650 FS | Лоток листовой кабельный SKSU 650 FS, 60х500х3000 мм, S=1,5 мм, неперфорированный, сталь, конвейерный цинк | Кабельный лоток SKSU | SKSU 60 = Система неперфорированных кабельных лотков для больших нагрузок с высотой боковой стенки 60 мм. | 5922
KTS.Кабеленесущие системы | 200. Системы листовых кабельных лотков | 6063276 | SKSU 660 FS | Лоток листовой кабельный SKSU 660 FS, 60х600х3000 мм, S=1,5 мм, неперфорированный, сталь, конвейерный цинк | Кабельный лоток SKSU | SKSU 60 = Система неперфорированных кабельных лотков для больших нагрузок с высотой боковой стенки 60 мм. | 7291.2
KTS.Кабеленесущие системы | 200. Системы листовых кабельных лотков | 6063312 | MKSU 810 FS | Лоток листовой кабельный MKSU 810 FS, 85х100х3000 мм, S=1 мм, неперфорированный, сталь, конвейерный цинк | Кабельный лоток MKSU | MKSU 85 - Система неперфорированных листовых лотков для средних нагрузок с высотой боковой стенки 85 мм. | 2035.2
KTS.Кабеленесущие системы | 200. Системы листовых кабельных лотков | 6063314 | MKSU 820 FS | Лоток листовой кабельный MKSU 820 FS, 85х200х3000 мм, S=1 мм, неперфорированный, сталь, конвейерный цинк | Кабельный лоток MKSU | MKSU 85 - Система неперфорированных листовых лотков для средних нагрузок с высотой боковой стенки 85 мм. | 2725.2
KTS.Кабеленесущие системы | 200. Системы листовых кабельных лотков | 6063330 | MKSU 830 FS | Лоток листовой кабельный MKSU 830 FS, 85х300х3000 мм, S=1 мм, неперфорированный, сталь, конвейерный цинк | Кабельный лоток MKSU | MKSU 85 - Система неперфорированных листовых лотков для средних нагрузок с высотой боковой стенки 85 мм. | 3205.2
KTS.Кабеленесущие системы | 200. Системы листовых кабельных лотков | 6063332 | MKSU 840 FS | Лоток листовой кабельный MKSU 840 FS, 85х400х3000 мм, S=1 мм, неперфорированный, сталь, конвейерный цинк | Кабельный лоток MKSU | MKSU 85 - Система неперфорированных листовых лотков для средних нагрузок с высотой боковой стенки 85 мм. | 3973.2
KTS.Кабеленесущие системы | 200. Системы листовых кабельных лотков | 6063334 | MKSU 850 FS | Лоток листовой кабельный MKSU 850 FS, 85х500х3000 мм, S=1 мм, неперфорированный, сталь, конвейерный цинк | Кабельный лоток MKSU | MKSU 85 - Система неперфорированных листовых лотков для средних нагрузок с высотой боковой стенки 85 мм. | 3876
KTS.Кабеленесущие системы | 200. Системы листовых кабельных лотков | 6063336 | MKSU 860 FS | Кабельный листовой лоток неперфорированный 85x600x3000 мм | Кабельный листовой лоток | MKSU 85 - Система неперфорированных листовых лотков для средних нагрузок с высотой боковой стенки 85 мм. | 4876.8
KTS.Кабеленесущие системы | 200. Системы листовых кабельных лотков | 6063403 | SKSU 110 FS | Лоток листовой кабельный SKSU 110 FS, 110х100х3000 мм, S=1,5 мм, неперфорированный, сталь, конвейерный цинк | Кабельный лоток SKSU | SKSU 110 = Система неперфорированных кабельных лотков для больших нагрузок с высотой боковой стенки 110 мм. | 3769.2
KTS.Кабеленесущие системы | 200. Системы листовых кабельных лотков | 6063438 | SKSU 120 FS | Лоток листовой кабельный SKSU 120 FS, 110х200х3000 мм, S=1,5 мм, неперфорированный, сталь, конвейерный цинк | Кабельный лоток SKSU | SKSU 110 = Система неперфорированных кабельных лотков для больших нагрузок с высотой боковой стенки 110 мм. | 4902
KTS.Кабеленесущие системы | 200. Системы листовых кабельных лотков | 6063454 | SKSU 130 FS | Лоток листовой кабельный SKSU 130 FS, 110х300х3000 мм, S=1,5 мм, неперфорированный, сталь, конвейерный цинк | Кабельный лоток SKSU | SKSU 110 = Система неперфорированных кабельных лотков для больших нагрузок с высотой боковой стенки 110 мм. | 5972.4
KTS.Кабеленесущие системы | 200. Системы листовых кабельных лотков | 6063470 | SKSU 140 FS | Лоток листовой кабельный SKSU 140 FS, 110х400х3000 мм, S=1,5 мм, неперфорированный, сталь, конвейерный цинк | Кабельный лоток SKSU | SKSU 110 = Система неперфорированных кабельных лотков для больших нагрузок с высотой боковой стенки 110 мм. | 7510.8
KTS.Кабеленесущие системы | 200. Системы листовых кабельных лотков | 6063497 | SKSU 150 FS | Лоток листовой кабельный SKSU 150 FS, 110х500х3000 мм, S=1,5 мм, неперфорированный, сталь, конвейерный цинк | Кабельный лоток SKSU | SKSU 110 = Система неперфорированных кабельных лотков для больших нагрузок с высотой боковой стенки 110 мм. | 8247.6
KTS.Кабеленесущие системы | 200. Системы листовых кабельных лотков | 6063500 | SKSU 155 FS | Лоток листовой кабельный SKSU 155 FS, 110х550х3000 мм, S=1,5 мм, неперфорированный, сталь, конвейерный цинк | Кабельный лоток SKSU | SKSU 110 = Система неперфорированных кабельных лотков для больших нагрузок с высотой боковой стенки 110 мм. | 11874
KTS.Кабеленесущие системы | 200. Системы листовых кабельных лотков | 6063950 | SKSU 640 FS | Лоток листовой кабельный SKSU 640 FS, 60х400х3000 мм, S=1,5 мм, неперфорированный, сталь, конвейерный цинк | Кабельный лоток SKSU | SKSU 60 = Система неперфорированных кабельных лотков для больших нагрузок с высотой боковой стенки 60 мм. | 4981.2
KTS.Кабеленесущие системы | 200. Системы листовых кабельных лотков | 6063980 | SKSU 810 FS | Лоток листовой кабельный SKSU 810 FS, 85х100х3000 мм, S=1,5 мм, неперфорированный, сталь, конвейерный цинк | Кабельный лоток | SKSU 85 = Система усиленных кабельных лотков, неперфорированная, с высотой стенки 85мм. | 3136.8
KTS.Кабеленесущие системы | 200. Системы листовых кабельных лотков | 6063982 | SKSU 820 FS | Лоток листовой кабельный SKSU 820 FS, 85х200х3000 мм, S=1,5 мм, неперфорированный, сталь, конвейерный цинк | Кабельный лоток | SKSU 85 = Система усиленных кабельных лотков, неперфорированная, с высотой стенки 85мм. | 4207.2
KTS.Кабеленесущие системы | 200. Системы листовых кабельных лотков | 6063984 | SKSU 830 FS | Лоток листовой кабельный SKSU 830 FS, 85х300х3000 мм, S=1,5 мм, неперфорированный, сталь, конвейерный цинк | Кабельный лоток | SKSU 85 = Система усиленных кабельных лотков, неперфорированная, с высотой стенки 85мм. | 5265.6
KTS.Кабеленесущие системы | 200. Системы листовых кабельных лотков | 6063986 | SKSU 840 FS | Лоток листовой кабельный SKSU 840 FS, 85х400х3000 мм, S=1,5 мм, неперфорированный, сталь, конвейерный цинк | Кабельный лоток | SKSU 85 = Система усиленных кабельных лотков, неперфорированная, с высотой стенки 85мм. | 6277.2
KTS.Кабеленесущие системы | 200. Системы листовых кабельных лотков | 6063988 | SKSU 850 FS | Лоток листовой кабельный SKSU 850 FS, 85х500х3000 мм, S=1,5 мм, неперфорированный, сталь, конвейерный цинк | Кабельный лоток | SKSU 85 = Система усиленных кабельных лотков, неперфорированная, с высотой стенки 85мм. | 7335.6
KTS.Кабеленесущие системы | 200. Системы листовых кабельных лотков | 6063990 | SKSU 860 FS | Лоток листовой кабельный SKSU 860 FS, 85х600х3000 мм, S=1,5 мм, неперфорированный, сталь, конвейерный цинк | Кабельный лоток | SKSU 85 = Система усиленных кабельных лотков, неперфорированная, с высотой стенки 85мм. | 7180.8
KTS.Кабеленесущие системы | 200. Системы листовых кабельных лотков | 6064302 | MKSU 610 FT | Лоток листовой кабельный MKSU 610 FT, 60х100х3000 мм, S=1 мм, неперфорированный, сталь, горячий цинк | Кабельный лоток MKSU | MKSU 60 = Система неперфорированных листовых лотков для средних нагрузок с высотой боковой стенки 60 мм. | 2344.8
KTS.Кабеленесущие системы | 200. Системы листовых кабельных лотков | 6064307 | SKSU 610 FT | Лоток листовой кабельный SKSU 610 FT, 60х100х3000 мм, S=1,5 мм, неперфорированный, сталь, горячий цинк | Кабельный лоток SKSU | SKSU 60 = Система неперфорированных кабельных лотков для больших нагрузок с высотой боковой стенки 60 мм. | 3134.4
KTS.Кабеленесущие системы | 200. Системы листовых кабельных лотков | 6064319 | MKSU 615 FT | Лоток листовой кабельный MKSU 615 FT, 60х150х3000 мм, S=1 мм, неперфорированный, сталь, горячий цинк | Кабельный лоток MKSU | MKSU 60 = Система неперфорированных листовых лотков для средних нагрузок с высотой боковой стенки 60 мм. | 2776.8
KTS.Кабеленесущие системы | 200. Системы листовых кабельных лотков | 6064345 | MKSU 620 FT | Лоток листовой кабельный MKSU 620 FT, 60х200х3000 мм, S=1 мм, неперфорированный, сталь, горячий цинк | Кабельный лоток MKSU | MKSU 60 = Система неперфорированных листовых лотков для средних нагрузок с высотой боковой стенки 60 мм. | 3242.4
KTS.Кабеленесущие системы | 200. Системы листовых кабельных лотков | 6064353 | SKSU 620 FT | Лоток листовой кабельный SKSU 620 FT, 60х200х3000 мм, S=1,5 мм, неперфорированный, сталь, горячий цинк | Кабельный лоток SKSU | SKSU 60 = Система неперфорированных кабельных лотков для больших нагрузок с высотой боковой стенки 60 мм. | 4395.6
KTS.Кабеленесущие системы | 200. Системы листовых кабельных лотков | 6064396 | MKSU 630 FT | Лоток листовой кабельный MKSU 630 FT, 60х300х3000 мм, S=1 мм, неперфорированный, сталь, горячий цинк | Кабельный лоток MKSU | MKSU 60 = Система неперфорированных листовых лотков для средних нагрузок с высотой боковой стенки 60 мм. | 4945.2
KTS.Кабеленесущие системы | 200. Системы листовых кабельных лотков | 6064409 | SKSU 630 FT | Лоток листовой кабельный SKSU 630 FT, 60х300х3000 мм, S=1,5 мм, неперфорированный, сталь, горячий цинк | Кабельный лоток SKSU | SKSU 60 = Система неперфорированных кабельных лотков для больших нагрузок с высотой боковой стенки 60 мм. | 5894.4
KTS.Кабеленесущие системы | 200. Системы листовых кабельных лотков | 6064426 | MKSU 640 FT | Лоток листовой кабельный MKSU 640 FT, 60х400х3000 мм, S=1 мм, неперфорированный, сталь, горячий цинк | Кабельный лоток MKSU | MKSU 60 = Система неперфорированных листовых лотков для средних нагрузок с высотой боковой стенки 60 мм. | 5605.2
KTS.Кабеленесущие системы | 200. Системы листовых кабельных лотков | 6064435 | SKSU 640 FT | Лоток листовой кабельный SKSU 640 FT, 60х400х3000 мм, S=1,5 мм, неперфорированный, сталь, горячий цинк | Кабельный лоток SKSU | SKSU 60 = Система неперфорированных кабельных лотков для больших нагрузок с высотой боковой стенки 60 мм. | 7360.8
KTS.Кабеленесущие системы | 200. Системы листовых кабельных лотков | 6064515 | SKSU 650 FT | Лоток листовой кабельный SKSU 650 FT, 60х500х3000 мм, S=1,5 мм, неперфорированный, сталь, горячий цинк | Кабельный лоток SKSU | SKSU 60 = Система неперфорированных кабельных лотков для больших нагрузок с высотой боковой стенки 60 мм. | 9112.8
KTS.Кабеленесущие системы | 200. Системы листовых кабельных лотков | 6064523 | SKSU 660 FT | Лоток листовой кабельный SKSU 660 FT, 60х600х3000 мм, S=1,5 мм, неперфорированный, сталь, горячий цинк | Кабельный лоток SKSU | SKSU 60 = Система неперфорированных кабельных лотков для больших нагрузок с высотой боковой стенки 60 мм. | 13664.4
KTS.Кабеленесущие системы | 200. Системы листовых кабельных лотков | 6064556 | MKSU 810 FT | Лоток листовой кабельный MKSU 810 FT, 85х100х3000 мм, S=1 мм, неперфорированный, сталь, горячий цинк | Кабельный лоток MKSU | MKSU 85 = Система листовых кабельных лотков для средних нагрузок с высотой боковой стенки 85мм. | 2994
KTS.Кабеленесущие системы | 200. Системы листовых кабельных лотков | 6064558 | SKSU 810 FT | Лоток листовой кабельный SKSU 810 FT, 85х100х3000 мм, S=1,5 мм, неперфорированный, сталь, горячий цинк | Кабельный лоток SKSU | SKSU 85 = Система усиленных кабельных лотков, неперфорированная, с высотой стенки 85мм. | 3776.4
KTS.Кабеленесущие системы | 200. Системы листовых кабельных лотков | 6064559 | MKSU 820 FT | Лоток листовой кабельный MKSU 820 FT, 85х200х3000 мм, S=1 мм, неперфорированный, сталь, горячий цинк | Кабельный лоток MKSU | MKSU 85 = Система листовых кабельных лотков для средних нагрузок с высотой боковой стенки 85мм. | 4065.6
KTS.Кабеленесущие системы | 200. Системы листовых кабельных лотков | 6064560 | SKSU 820 FT | Лоток листовой кабельный SKSU 820 FT, 85х200х3000 мм, S=1,5 мм, неперфорированный, сталь, горячий цинк | Кабельный лоток SKSU | SKSU 85 = Система усиленных кабельных лотков, неперфорированная, с высотой стенки 85мм. | 5022
KTS.Кабеленесущие системы | 200. Системы листовых кабельных лотков | 6064561 | MKSU 830 FT | Лоток листовой кабельный MKSU 830 FT, 85х300х3000 мм, S=1 мм, неперфорированный, сталь, горячий цинк | Кабельный лоток MKSU | MKSU 85 = Система листовых кабельных лотков для средних нагрузок с высотой боковой стенки 85мм. | 5036.4
KTS.Кабеленесущие системы | 200. Системы листовых кабельных лотков | 6064562 | SKSU 830 FT | Лоток листовой кабельный SKSU 830 FT, 85х300х3000 мм, S=1,5 мм, неперфорированный, сталь, горячий цинк | Кабельный лоток SKSU | SKSU 85 = Система усиленных кабельных лотков, неперфорированная, с высотой стенки 85мм. | 6266.4
KTS.Кабеленесущие системы | 200. Системы листовых кабельных лотков | 6064564 | MKSU 840 FT | Лоток листовой кабельный MKSU 840 FT, 85х400х3000 мм, S=1 мм, неперфорированный, сталь, горячий цинк | Кабельный лоток MKSU | MKSU 85 = Система листовых кабельных лотков для средних нагрузок с высотой боковой стенки 85мм. | 5780.4
KTS.Кабеленесущие системы | 200. Системы листовых кабельных лотков | 6064566 | SKSU 840 FT | Лоток листовой кабельный SKSU 840 FT, 85х400х3000 мм, S=1,5 мм, неперфорированный, сталь, горячий цинк | Кабельный лоток SKSU | SKSU 85 = Система усиленных кабельных лотков, неперфорированная, с высотой стенки 85мм. | 7503.6
KTS.Кабеленесущие системы | 200. Системы листовых кабельных лотков | 6064569 | SKSU 850 FT | Лоток листовой кабельный SKSU 850 FT, 85х500х3000 мм, S=1,5 мм, неперфорированный, сталь, горячий цинк | Кабельный лоток SKSU | SKSU 85 = Система усиленных кабельных лотков, неперфорированная, с высотой стенки 85мм. | 9780
KTS.Кабеленесущие системы | 200. Системы листовых кабельных лотков | 6064571 | MKSU 860 FT | Кабельный листовой лоток неперфорированный 85x600x3000 мм | Кабельный лоток MKSU | MKSU 85 = Система листовых кабельных лотков для средних нагрузок с высотой боковой стенки 85мм. | 9686.4
KTS.Кабеленесущие системы | 200. Системы листовых кабельных лотков | 6064573 | SKSU 860 FT | Лоток листовой кабельный SKSU 860 FT, 85х600х3000 мм, S=1,5 мм, неперфорированный, сталь, горячий цинк | Кабельный лоток SKSU | SKSU 85 = Система усиленных кабельных лотков, неперфорированная, с высотой стенки 85мм. | 12356.4
KTS.Кабеленесущие системы | 200. Системы листовых кабельных лотков | 6064795 | SKSU 110 FT | Лоток листовой кабельный SKSU 110 FT, 110х100х3000 мм, S=1,5 мм, неперфорированный, сталь, горячий цинк | Кабельный лоток SKSU | SKSU 110 = Система неперфорированных кабельных лотков для больших нагрузок с высотой боковой стенки 110 мм. | 4909.2
KTS.Кабеленесущие системы | 200. Системы листовых кабельных лотков | 6064833 | SKSU 120 FT | Лоток листовой кабельный SKSU 120 FT, 110х200х3000 мм, S=1,5 мм, неперфорированный, сталь, горячий цинк | Кабельный лоток SKSU | SKSU 110 = Система неперфорированных кабельных лотков для больших нагрузок с высотой боковой стенки 110 мм. | 6261.6
KTS.Кабеленесущие системы | 200. Системы листовых кабельных лотков | 6064884 | SKSU 130 FT | Лоток листовой кабельный SKSU 130 FT, 110х300х3000 мм, S=1,5 мм, неперфорированный, сталь, горячий цинк | Кабельный лоток SKSU | SKSU 110 = Система неперфорированных кабельных лотков для больших нагрузок с высотой боковой стенки 110 мм. | 8448
KTS.Кабеленесущие системы | 200. Системы листовых кабельных лотков | 6064922 | SKSU 140 FT | Лоток листовой кабельный SKSU 140 FT, 110х400х3000 мм, S=1,5 мм, неперфорированный, сталь, горячий цинк | Кабельный лоток SKSU | SKSU 110 = Система неперфорированных кабельных лотков для больших нагрузок с высотой боковой стенки 110 мм. | 10538.4
KTS.Кабеленесущие системы | 200. Системы листовых кабельных лотков | 6064965 | SKSU 150 FT | Лоток листовой кабельный SKSU 150 FT, 110х500х3000 мм, S=1,5 мм, неперфорированный, сталь, горячий цинк | Кабельный лоток SKSU | SKSU 110 = Система неперфорированных кабельных лотков для больших нагрузок с высотой боковой стенки 110 мм. | 11863.2
KTS.Кабеленесущие системы | 200. Системы листовых кабельных лотков | 6064973 | SKSU 155 FT | Лоток листовой кабельный SKSU 155 FT, 110х550х3000 мм, S=1,5 мм, неперфорированный, сталь, горячий цинк | Кабельный лоток SKSU | SKSU 110 = Система неперфорированных кабельных лотков для больших нагрузок с высотой боковой стенки 110 мм. | 12919.2
KTS.Кабеленесущие системы | 320. Системы кабельных лотков для больших расстояний * | 6065018 | DRL H S FT | Фиксатор крышки | Фиксатор крышки | Фиксатор крышки | 596.7
KTS.Кабеленесущие системы | 200. Системы листовых кабельных лотков | 6067085 | RLVK 35 FS | Соединитель RLVK 35 FS, продольный, для листовых лотков, L=100, сталь, конвейерный цинк | Соединитель для фасонных деталей | Продольный соединитель для соединения кабельных лотков и фасонных деталей | 112.8
KTS.Кабеленесущие системы | 200. Системы листовых кабельных лотков | 6067093 | RLVK 60 FS | Соединитель RLVK 60 FS, продольный, для листовых лотков, L=100, сталь, конвейерный цинк | Соединитель для фасонных деталей | Продольный соединитель для соединения кабельных лотков и фасонных деталей | 126
KTS.Кабеленесущие системы | 200. Системы листовых кабельных лотков | 6067107 | RWVL 35 FS | Соединитель RWVL 35 FS, продольный/угловой, для листовых лотков, L=200, сталь, конвейерный цинк | Продольный/угловой соединитель | Продольный и угловой соединитель для кабельных лотков и фасонных деталей | 182.4
KTS.Кабеленесущие системы | 200. Системы листовых кабельных лотков | 6067115 | RWVL 60 FS | Соединитель RWVL 60 FS, продольный/угловой, для листовых лотков, L=200, сталь, конвейерный цинк | Продольный/угловой соединитель | Продольный и угловой соединитель для кабельных лотков и фасонных деталей | 224.4
KTS.Кабеленесущие системы | 200. Системы листовых кабельных лотков | 6067123 | RLVL 85 FS | Соединитель продольный RLVL 85 FS для лотка MKS,SKS 85 мм | Продольный/угловой соединитель | Продольный и угловой соединитель для кабельных лотков и фасонных деталей с высотой боковой стенки 85 мм. | 141.6
KTS.Кабеленесущие системы | 200. Системы листовых кабельных лотков | 6067131 | RLVL 110 FS | Соединитель продольный RLVL 110 FS для лотка MKS,SKS 110 мм | Продольный/угловой соединитель | Продольный и угловой соединитель для кабельных лотков и фасонных деталей с высотой боковой стенки 110 мм. | 164.4
KTS.Кабеленесущие системы | 200. Системы листовых кабельных лотков | 6067603 | RLVK 60 FT | Соединитель RLVK 60 FT, продольный, для листовых лотков, L=100, сталь, горячий цинк | Соединитель для фасонных деталей | Продольный соединитель для соединения кабельных лотков и фасонных деталей | 247.2
KTS.Кабеленесущие системы | 200. Системы листовых кабельных лотков | 6067611 | RWVL 60 FT | Соединитель RWVL 60 FT, продольный/угловой, для листовых лотков, L=200, сталь, горячий цинк | Продольный/угловой соединитель | Продольный и угловой соединитель для кабельных лотков и фасонных деталей | 242.4
KTS.Кабеленесущие системы | 200. Системы листовых кабельных лотков | 6067816 | RLVL 85 FT | Соединитель RLVL 85 FT, продольный/угловой, для листовых лотков, L=200, сталь, горячий цинк | Продольный/угловой соединитель | Для прямых соединений кабельных лотков, фасонных деталей и разделительных полочек (FT) с высотой боковой стенки 85 мм. | 660
KTS.Кабеленесущие системы | 200. Системы листовых кабельных лотков | 6067913 | RLVL 110 FT | Соединитель RLVL 110 FT, продольный/угловой, для листовых лотков, L=200, сталь, горячий цинк | Продольный/угловой соединитель | Продольный и угловой соединитель для кабельных лотков и фасонных деталей с высотой боковой стенки 110 мм. | 792
KTS.Кабеленесущие системы | 200. Системы листовых кабельных лотков | 6068146 | RV 605 FS | Комплект соединителей RV 605 FS, для листовых лотков, безвинтовой, сталь, конвейерный цинк | Комплект продольных соединителей | Комплект быстроразъемных соединителей для прямого соединения кабельных лотков и фасонных деталей с высотой боковой стенки 60 мм. | 481.596
KTS.Кабеленесущие системы | 200. Системы листовых кабельных лотков | 6068150 | RV 607 FS | Комплект соединителей RV 607 FS, для листовых лотков, безвинтовой, сталь, конвейерный цинк | Комплект продольных соединителей | Комплект быстроразъемных соединителей для прямого соединения кабельных лотков и фасонных деталей с высотой боковой стенки 60 мм. | 481.596
KTS.Кабеленесущие системы | 200. Системы листовых кабельных лотков | 6068154 | RV 610 FS | Комплект соединителей RV 610 FS, для листовых лотков, безвинтовой, сталь, конвейерный цинк | Комплект продольных соединителей | Комплект быстроразъемных соединителей для прямого соединения кабельных лотков и фасонных деталей с высотой боковой стенки 60 мм. | 481.596
KTS.Кабеленесущие системы | 200. Системы листовых кабельных лотков | 6068162 | RV 615 FS | Комплект соединителей RV 615 FS, для листовых лотков, безвинтовой, сталь, конвейерный цинк | Комплект продольных соединителей | Комплект быстроразъемных соединителей для прямого соединения кабельных лотков и фасонных деталей с высотой боковой стенки 60 мм. | 489.24
KTS.Кабеленесущие системы | 200. Системы листовых кабельных лотков | 6068170 | RV 620 FS | Комплект соединителей RV 620 FS, для листовых лотков, безвинтовой, сталь, конвейерный цинк | Комплект продольных соединителей | Комплект быстроразъемных соединителей для прямого соединения кабельных лотков и фасонных деталей с высотой боковой стенки 60 мм. | 489.24
KTS.Кабеленесущие системы | 200. Системы листовых кабельных лотков | 6068189 | RV 630 FS | Комплект соединителей RV 630 FS, для листовых лотков, безвинтовой, сталь, конвейерный цинк | Комплект продольных соединителей | Комплект быстроразъемных соединителей для прямого соединения кабельных лотков и фасонных деталей с высотой боковой стенки 60 мм. | 496.884
KTS.Кабеленесущие системы | 200. Системы листовых кабельных лотков | 6068197 | RV 640 FS | Комплект соединителей RV 640 FS, для листовых лотков, безвинтовой, сталь, конвейерный цинк | Комплект продольных соединителей | Комплект быстроразъемных соединителей для прямого соединения кабельных лотков и фасонных деталей с высотой боковой стенки 60 мм. | 630.672
KTS.Кабеленесущие системы | 200. Системы листовых кабельных лотков | 6068200 | RV 650 FS | Комплект соединителей RV 650 FS, для листовых лотков, безвинтовой, сталь, конвейерный цинк | Комплект продольных соединителей | Комплект быстроразъемных соединителей для прямого соединения кабельных лотков и фасонных деталей с высотой боковой стенки 60 мм. | 986.136
KTS.Кабеленесущие системы | 200. Системы листовых кабельных лотков | 6072895 | KSB 4 PVC | Бордюрная полоска KSB 4 PVC | Лента для окантовки | Лента для защиты кромок со стальной вкладкой, предназначенная для покрытия обрезных концов пластины. Лента черного цвета, устойчивая к воздействию ультрафиолета. | 1266.792
KTS.Кабеленесущие системы | 200. Системы листовых кабельных лотков | 6077003 | LKS 310 FS RU | Лоток листовой кабельный LKS 310 FS RU, 35х100х3000 мм, S=0,7 мм, перфорированный, сталь, конвейерный цинк | Кабельный лоток LKS | LKS 35 = Система перфорированных листовых лотков для легких нагрузок с высотой боковой стенки 35 мм. Магнитное затухание от влияния экрана: без крышки 20 дБ, с крышкой 50 дБ. | 494.184
KTS.Кабеленесущие системы | 200. Системы листовых кабельных лотков | 6077005 | LKS 315 FS RU | Лоток листовой кабельный LKS 315 FS RU, 35х150х3000 мм, S=0,7 мм, перфорированный, сталь, конвейерный цинк | Кабельный лоток LKS | LKS 35 = Система перфорированных листовых лотков для легких нагрузок с высотой боковой стенки 35 мм. Магнитное затухание от влияния экрана: без крышки 20 дБ, с крышкой 50 дБ. | 612.432
KTS.Кабеленесущие системы | 200. Системы листовых кабельных лотков | 6077007 | LKS 320 FS RU | Лоток листовой кабельный LKS 320 FS RU, 35х200х3000 мм, S=0,7 мм, перфорированный, сталь, конвейерный цинк | Кабельный лоток LKS | LKS 35 = Система перфорированных листовых лотков для легких нагрузок с высотой боковой стенки 35 мм. Магнитное затухание от влияния экрана: без крышки 20 дБ, с крышкой 50 дБ. | 731.124
KTS.Кабеленесущие системы | 200. Системы листовых кабельных лотков | 6077009 | LKS 330 FS RU | Лоток листовой кабельный LKS 330 FS RU, 35х300х3000 мм, S=0,7 мм, перфорированный, сталь, конвейерный цинк | Кабельный лоток LKS | LKS 35 = Система перфорированных листовых лотков для легких нагрузок с высотой боковой стенки 35 мм. Магнитное затухание от влияния экрана: без крышки 20 дБ, с крышкой 50 дБ. | 877.452
KTS.Кабеленесущие системы | 200. Системы листовых кабельных лотков | 6077013 | LKSU 310 FS RU | Лоток листовой кабельный LKSU 310 FS RU, 35х100х3000 мм, S=0,7 мм, неперфорированный, сталь, конвейерный цинк | Кабельный лоток LKSU | LKSU 35 = Система неперфорированных листовых лотков для легких нагрузок с высотой боковой стенки 35 мм. Магнитное затухание от влияния экрана: без крышки 20 дБ, с крышкой 50 дБ. | 523.344
KTS.Кабеленесущие системы | 200. Системы листовых кабельных лотков | 6077015 | LKSU 315 FS RU | Лоток листовой кабельный LKSU 315 FS RU, 35х150х3000 мм, S=0,7 мм, неперфорированный, сталь, конвейерный цинк | Кабельный лоток LKSU | LKSU 35 = Система неперфорированных листовых лотков для легких нагрузок с высотой боковой стенки 35 мм. Магнитное затухание от влияния экрана: без крышки 20 дБ, с крышкой 50 дБ. | 653.568
KTS.Кабеленесущие системы | 200. Системы листовых кабельных лотков | 6077017 | LKSU 320 FS RU | Лоток листовой кабельный LKSU 320 FS RU, 35х200х3000 мм, S=0,7 мм, неперфорированный, сталь, конвейерный цинк | Кабельный лоток LKSU | LKSU 35 = Система неперфорированных листовых лотков для легких нагрузок с высотой боковой стенки 35 мм. Магнитное затухание от влияния экрана: без крышки 20 дБ, с крышкой 50 дБ. | 782.88
KTS.Кабеленесущие системы | 200. Системы листовых кабельных лотков | 6077019 | LKSU 330 FS RU | Лоток листовой кабельный LKSU 330 FS RU, 35х300х3000 мм, S=0,7 мм, неперфорированный, сталь, конвейерный цинк | Кабельный лоток LKSU | LKSU 35 = Система неперфорированных листовых лотков для легких нагрузок с высотой боковой стенки 35 мм. Магнитное затухание от влияния экрана: без крышки 20 дБ, с крышкой 50 дБ. | 941.7
KTS.Кабеленесущие системы | 200. Системы листовых кабельных лотков | 6077515 | RBL 90 815 FS RU | Секция угловая RBL 90 815 FS RU, h=85 мм, B=150 мм, для LKS, сталь, конвейерный цинк | Угловая секция 90° | Горизонтальная угловая секция 90° для листовых кабельных лотков | 472.8
KTS.Кабеленесущие системы | 200. Системы листовых кабельных лотков | 6077535 | RBL 90 115 FS RU | Секция угловая RBL 90 115 FS RU, h=110 мм, B=150 мм, для LKS, сталь, конвейерный цинк | Угловая секция 90° | Горизонтальная угловая секция 90° для листовых кабельных лотков | 2400
KTS.Кабеленесущие системы | 200. Системы листовых кабельных лотков | 6077615 | RBL 45 815 FS RU | Секция угловая RBL 45 815 FS RU, h=85 мм, B=150 мм, для LKS, сталь, конвейерный цинк | Угловая секция 45° | Горизонтальная угловая секция 45° для листовых кабельных лотков | 1482
KTS.Кабеленесущие системы | 200. Системы листовых кабельных лотков | 6077635 | RBL 45 115 FS RU | Секция угловая RBL 45 115 FS RU, h=110 мм, B=150 мм, для LKS, сталь, конвейерный цинк | Угловая секция 45° | Горизонтальная угловая секция 45° для листовых кабельных лотков | 1648.8
KTS.Кабеленесущие системы | 200. Системы листовых кабельных лотков | 6077715 | RAA 815 FS RU | Секция Т/Х образная RAA 815 FS RU, h=85 мм, B=150 мм, для LKS, сталь, конвейерный цинк | Т-образное/крестовое соединение | Т-образное/крестовое соединение для горизонтального монтажа кабельных лотков | 1166.4
KTS.Кабеленесущие системы | 200. Системы листовых кабельных лотков | 6077735 | RAA 115 FS RU | Секция Т/Х образная RAA 115 FS RU, h=110 мм, B=150 мм, для LKS, сталь, конвейерный цинк | Т-образное/крестовое соединение | Т-образное/крестовое соединение для горизонтального монтажа кабельных лотков | 1384.8
KTS.Кабеленесущие системы | 200. Системы листовых кабельных лотков | 6077864 | RWEB 815 FS RU | Переходник/концевик RWEB 815 FS RU, B=150 мм, h=85 мм, для LKS, сталь, конвейерный цинк | Редукционный угол/заглушка | Переходник/Концевик для кабельных листовых лотков | 620.4
KTS.Кабеленесущие системы | 320. Системы кабельных лотков для больших расстояний * | 6091164 | WRVL 110 FS | Соединитель WRVL 110 FS, продольный, к лоткам для больших расстояний, L=500, сталь, конвейерный цинк | Соединитель для фасонных деталей | Продольный соединитель для соединения фасонных деталей, листовых лотков и лотков лестничного типа для больших расстояний с высотой боковой стенки 110 мм. | 2762.4
KTS.Кабеленесущие системы | 320. Системы кабельных лотков для больших расстояний * | 6091180 | WRVL 110 FT | Соединитель WRVL 110 FT, продольный, к лоткам для больших расстояний, L=500, сталь, горячий цинк | Соединитель для фасонных деталей | Продольный соединитель для крепления кабельных лотков и кабельных лотков лестничного типа для больших расстояний типа WKSG и WKLG с высотой боковой стенки 110 мм. В комплекте с болтами и комбинированными гайками. | 3720
KTS.Кабеленесущие системы | 320. Системы кабельных лотков для больших расстояний * | 6091318 | WRGV 110 FS | Соединитель WRGV 110 FS, шарнирный, к лоткам для больших расстояний, L=380, сталь, конвейерный цинк | Шарнирный соединитель | Шарнирный соединитель для листовых лотков и лотков лестничного типа для больших расстояний (высота боковой стенки: 110 мм). | 7433.076
KTS.Кабеленесущие системы | 320. Системы кабельных лотков для больших расстояний * | 6091334 | WRGV 110 FT | Соединитель WRGV 110 FT, шарнирный, к лоткам для больших расстояний, L=380, сталь, горячий цинк | Шарнирный соединитель | Шарнирный соединитель для листовых лотков и лотков лестничного типа для больших расстояний (высота боковой стенки: 110 мм). | 9597.348
KTS.Кабеленесущие системы | 320. Системы кабельных лотков для больших расстояний * | 6091377 | WRWVK 110 FS | Соединитель WRWVK 110 FS, продольный/угловой, к лоткам для больших расстояний, L=250, сталь, конвейерный цинк | Продольный/угловой соединитель | Угловой соединитель для листовых и лестничных лотков для больших расстояний (высота боковой стенки: 110 мм). | 4431.348
KTS.Кабеленесущие системы | 320. Системы кабельных лотков для больших расстояний * | 6091393 | WRWVK 110 A2 | Соединитель WRWVK 110 A2, продольный/угловой, к лоткам для больших расстояний, L=250, нержавеющая сталь | Продольный/угловой соединитель | Угловой соединитель для листовых и лестничных лотков для больших расстояний (высота боковой стенки: 110 мм). | 5403.924
KTS.Кабеленесущие системы | 320. Системы кабельных лотков для больших расстояний * | 6098111 | WKSG 120 FS | Лоток листовой кабельный WKSG 120 FS, 110х200х6000 мм, S=2 мм, для больших расстояний, сталь, конвейерный цинк | Кабельный лоток для больших расстояний | Система перфорированных кабельных лотков для больших расстояний, высота боковой стенки 110мм. | 8352
KTS.Кабеленесущие системы | 320. Системы кабельных лотков для больших расстояний * | 6098115 | WKSG 130 FS | Лоток листовой кабельный WKSG 130 FS, 110х300х6000 мм, S=2 мм, для больших расстояний, сталь, конвейерный цинк | Кабельный лоток для больших расстояний | Система перфорированных кабельных лотков для больших расстояний, высота боковой стенки 110мм. | 9090
KTS.Кабеленесущие системы | 320. Системы кабельных лотков для больших расстояний * | 6098119 | WKSG 140 FS | Лоток листовой кабельный WKSG 140 FS, 110х400х6000 мм, S=2 мм, для больших расстояний, сталь, конвейерный цинк | Кабельный лоток для больших расстояний | Система перфорированных кабельных лотков для больших расстояний, высота боковой стенки 110мм. | 9955.2
KTS.Кабеленесущие системы | 320. Системы кабельных лотков для больших расстояний * | 6098123 | WKSG 150 FS | Лоток листовой кабельный WKSG 150 FS, 110х500х6000 мм, S=2 мм, для больших расстояний, сталь, конвейерный цинк | Кабельный лоток для больших расстояний | Система перфорированных кабельных лотков для больших расстояний, высота боковой стенки 110мм. | 10971.6
KTS.Кабеленесущие системы | 320. Системы кабельных лотков для больших расстояний * | 6098141 | WKSG 120 FT | Лоток листовой кабельный WKSG 120 FT, 110х200х6000 мм, S=2 мм, для больших расстояний, сталь, горячий цинк | Кабельный лоток для больших расстояний | Система перфорированных кабельных лотков для больших расстояний, высота боковой стенки 110мм. | 8913.6
KTS.Кабеленесущие системы | 320. Системы кабельных лотков для больших расстояний * | 6098145 | WKSG 130 FT | Лоток листовой кабельный WKSG 130 FT, 110х300х6000 мм, S=2 мм, для больших расстояний, сталь, горячий цинк | Кабельный лоток для больших расстояний | Система перфорированных кабельных лотков для больших расстояний, высота боковой стенки 110мм. | 10318.8
KTS.Кабеленесущие системы | 320. Системы кабельных лотков для больших расстояний * | 6098149 | WKSG 140 FT | Лоток листовой кабельный WKSG 140 FT, 110х400х6000 мм, S=2 мм, для больших расстояний, сталь, горячий цинк | Кабельный лоток для больших расстояний | Система перфорированных кабельных лотков для больших расстояний, высота боковой стенки 110мм. | 11961.6
KTS.Кабеленесущие системы | 320. Системы кабельных лотков для больших расстояний * | 6098153 | WKSG 150 FT | Лоток листовой кабельный WKSG 150 FT, 110х500х6000 мм, S=2 мм, для больших расстояний, сталь, горячий цинк | Кабельный лоток для больших расстояний | Система перфорированных кабельных лотков для больших расстояний, высота боковой стенки 110мм. | 13134
KTS.Кабеленесущие системы | 320. Системы кабельных лотков для больших расстояний * | 6098157 | WKSG 160 FT | Лоток листовой кабельный WKSG 160 FT, 110х600х6000 мм, S=2 мм, для больших расстояний, сталь, горячий цинк | Кабельный лоток для больших расстояний | Система перфорированных кабельных лотков для больших расстояний, высота боковой стенки 110мм. | 15202.8
KTS.Кабеленесущие системы | 320. Системы кабельных лотков для больших расстояний * | 6098304 | WRB 90 120 FS | Секция угловая 90° WRB 90 120 FS, к лоткам для больших расстояний, R=500 мм, h=110 мм, B=200 мм, сталь, конвейерный цинк | Угловая секция 90° | Горизонтальная угловая секция 90° для всех кабельных лотков лестничного типа для больших расстояний , высота боковой стенки которых составляет 110 мм. | 58221.6
KTS.Кабеленесущие системы | 320. Системы кабельных лотков для больших расстояний * | 6098308 | WRB 90 130 FS | Секция угловая 90° WRB 90 130 FS, к лоткам для больших расстояний, R=500 мм, h=110 мм, B=300 мм, сталь, конвейерный цинк | Угловая секция 90° | Горизонтальная угловая секция 90° для всех кабельных лотков лестничного типа для больших расстояний , высота боковой стенки которых составляет 110 мм. | 71180.4
KTS.Кабеленесущие системы | 320. Системы кабельных лотков для больших расстояний * | 6098312 | WRB 90 140 FS | Секция угловая 90° WRB 90 140 FS, к лоткам для больших расстояний, R=500 мм, h=110 мм, B=400 мм, сталь, конвейерный цинк | Угловая секция 90° | Горизонтальная угловая секция 90° для всех кабельных лотков лестничного типа для больших расстояний , высота боковой стенки которых составляет 110 мм. | 76827.6
KTS.Кабеленесущие системы | 320. Системы кабельных лотков для больших расстояний * | 6098316 | WRB 90 150 FS | Секция угловая 90° WRB 90 150 FS, к лоткам для больших расстояний, R=500 мм, h=110 мм, B=500 мм, сталь, конвейерный цинк | Угловая секция 90° | Горизонтальная угловая секция 90° для всех кабельных лотков лестничного типа для больших расстояний , высота боковой стенки которых составляет 110 мм. | 93012
KTS.Кабеленесущие системы | 320. Системы кабельных лотков для больших расстояний * | 6098320 | WRB 90 160 FS | Секция угловая 90° WRB 90 160 FS, к лоткам для больших расстояний, R=500 мм, h=110 мм, B=600 мм, сталь, конвейерный цинк | Угловая секция 90° | Горизонтальная угловая секция 90° для всех кабельных лотков лестничного типа для больших расстояний , высота боковой стенки которых составляет 110 мм. | 98337.6
KTS.Кабеленесущие системы | 320. Системы кабельных лотков для больших расстояний * | 6098344 | WRB 90 120 FT | Секция угловая 90° WRB 90 120 FT, к лоткам для больших расстояний, R=500 мм, h=110 мм, B=200 мм, сталь, горячий цинк | Угловая секция 90° | Горизонтальная угловая секция 90° для всех кабельных лотков лестничного типа для больших расстояний , высота боковой стенки которых составляет 110 мм. | 78943.2
KTS.Кабеленесущие системы | 320. Системы кабельных лотков для больших расстояний * | 6098348 | WRB 90 130 FT | Секция угловая 90° WRB 90 130 FT, к лоткам для больших расстояний, R=500 мм, h=110 мм, B=300 мм, сталь, горячий цинк | Угловая секция 90° | Горизонтальная угловая секция 90° для всех кабельных лотков лестничного типа для больших расстояний , высота боковой стенки которых составляет 110 мм. | 90024
KTS.Кабеленесущие системы | 320. Системы кабельных лотков для больших расстояний * | 6098352 | WRB 90 140 FT | Секция угловая 90° WRB 90 140 FT, к лоткам для больших расстояний, R=500 мм, h=110 мм, B=400 мм, сталь, горячий цинк | Угловая секция 90° | Горизонтальная угловая секция 90° для всех кабельных лотков лестничного типа для больших расстояний , высота боковой стенки которых составляет 110 мм. | 103839.6
KTS.Кабеленесущие системы | 320. Системы кабельных лотков для больших расстояний * | 6098356 | WRB 90 150 FT | Секция угловая 90° WRB 90 150 FT, к лоткам для больших расстояний, R=500 мм, h=110 мм, B=500 мм, сталь, горячий цинк | Угловая секция 90° | Горизонтальная угловая секция 90° для всех кабельных лотков лестничного типа для больших расстояний , высота боковой стенки которых составляет 110 мм. | 111152.4
KTS.Кабеленесущие системы | 320. Системы кабельных лотков для больших расстояний * | 6098360 | WRB 90 160 FT | Секция угловая 90° WRB 90 160 FT, к лоткам для больших расстояний, R=500 мм, h=110 мм, B=600 мм, сталь, горячий цинк | Угловая секция 90° | Горизонтальная угловая секция 90° для всех кабельных лотков лестничного типа для больших расстояний , высота боковой стенки которых составляет 110 мм. | 134854.8
KTS.Кабеленесущие системы | 320. Системы кабельных лотков для больших расстояний * | 6098405 | WRAA 120 FS | Секция Т/Х-образная WRAA 120 FS, к лоткам для больших расстояний, R=500 мм, h=110 мм, B=200 мм, сталь, конвейерный цинк | T-образное/крестовое соединение | Т-образное/крестовое соединение для горизонтального монтажа кабельных лотков | 33280.5456
KTS.Кабеленесущие системы | 320. Системы кабельных лотков для больших расстояний * | 6098409 | WRAA 130 FS | Секция Т/Х-образная WRAA 130 FS, к лоткам для больших расстояний, R=500 мм, h=110 мм, B=300 мм, сталь, конвейерный цинк | T-образное/крестовое соединение | Т-образное/крестовое соединение для горизонтального монтажа кабельных лотков | 35030.1168
KTS.Кабеленесущие системы | 320. Системы кабельных лотков для больших расстояний * | 6098413 | WRAA 140 FS | Секция Т/Х-образная WRAA 140 FS, к лоткам для больших расстояний, R=500 мм, h=110 мм, B=400 мм, сталь, конвейерный цинк | T-образное/крестовое соединение | Т-образное/крестовое соединение для горизонтального монтажа кабельных лотков | 36875.0448
KTS.Кабеленесущие системы | 320. Системы кабельных лотков для больших расстояний * | 6098417 | WRAA 150 FS | Секция Т/Х-образная WRAA 150 FS, к лоткам для больших расстояний, R=500 мм, h=110 мм, B=500 мм, сталь, конвейерный цинк | T-образное/крестовое соединение | Т-образное/крестовое соединение для горизонтального монтажа кабельных лотков | 38815.2864
KTS.Кабеленесущие системы | 320. Системы кабельных лотков для больших расстояний * | 6098421 | WRAA 160 FS | Секция Т/Х-образная WRAA 160 FS, к лоткам для больших расстояний, R=500 мм, h=110 мм, B=600 мм, сталь, конвейерный цинк | T-образное/крестовое соединение | Т-образное/крестовое соединение для горизонтального монтажа кабельных лотков | 40857.7536
KTS.Кабеленесущие системы | 320. Системы кабельных лотков для больших расстояний * | 6098445 | WRAA 120 FT | Секция Т/Х-образная WRAA 120 FT, к лоткам для больших расстояний, R=500 мм, h=110 мм, B=200 мм, сталь, горячий цинк | T-образное/крестовое соединение | Т-образное/крестовое соединение для горизонтального монтажа кабельных лотков | 48402.2304
KTS.Кабеленесущие системы | 320. Системы кабельных лотков для больших расстояний * | 6098449 | WRAA 130 FT | Секция Т/Х-образная WRAA 130 FT, к лоткам для больших расстояний, R=500 мм, h=110 мм, B=300 мм, сталь, горячий цинк | T-образное/крестовое соединение | Т-образное/крестовое соединение для горизонтального монтажа кабельных лотков | 50950.2384
KTS.Кабеленесущие системы | 320. Системы кабельных лотков для больших расстояний * | 6098453 | WRAA 140 FT | Секция Т/Х-образная WRAA 140 FT, к лоткам для больших расстояний, R=500 мм, h=110 мм, B=400 мм, сталь, горячий цинк | T-образное/крестовое соединение | Т-образное/крестовое соединение для горизонтального монтажа кабельных лотков | 53630.2512
KTS.Кабеленесущие системы | 320. Системы кабельных лотков для больших расстояний * | 6098457 | WRAA 150 FT | Секция Т/Х-образная WRAA 150 FT, к лоткам для больших расстояний, R=500 мм, h=110 мм, B=500 мм, сталь, горячий цинк | T-образное/крестовое соединение | Т-образное/крестовое соединение для горизонтального монтажа кабельных лотков | 56455.5024
KTS.Кабеленесущие системы | 320. Системы кабельных лотков для больших расстояний * | 6098461 | WRAA 160 FT | Секция Т/Х-образная WRAA 160 FT, к лоткам для больших расстояний, R=500 мм, h=110 мм, B=600 мм, сталь, горячий цинк | T-образное/крестовое соединение | Т-образное/крестовое соединение для горизонтального монтажа кабельных лотков | 59426.0208
KTS.Кабеленесущие системы | 320. Системы кабельных лотков для больших расстояний * | 6098501 | WKSG 162 FS | Кабельный листовой лоток для больших расстояний 160x200x6000 мм | Кабельный лоток для больших расстояний | Система перфорированныых кабельных лотков для больших расстояний с высотой боковой стенки 160 мм. | 9278.4
KTS.Кабеленесущие системы | 320. Системы кабельных лотков для больших расстояний * | 6098505 | WKSG 163 FS | Кабельный листовой лоток для больших расстояний 160x300x6000 мм | Кабельный лоток для больших расстояний | Система перфорированныых кабельных лотков для больших расстояний с высотой боковой стенки 160 мм. | 10069.2
KTS.Кабеленесущие системы | 320. Системы кабельных лотков для больших расстояний * | 6098509 | WKSG 164 FS | Кабельный листовой лоток для больших расстояний 160x400x6000 мм | Кабельный лоток для больших расстояний | Система перфорированныых кабельных лотков для больших расстояний с высотой боковой стенки 160 мм. | 10864.8
KTS.Кабеленесущие системы | 320. Системы кабельных лотков для больших расстояний * | 6098513 | WKSG 165 FS | Кабельный листовой лоток для больших расстояний 160x500x6000 мм | Кабельный лоток для больших расстояний | Система перфорированныых кабельных лотков для больших расстояний с высотой боковой стенки 160 мм. | 11660.4
KTS.Кабеленесущие системы | 320. Системы кабельных лотков для больших расстояний * | 6098517 | WKSG 166 FS | Кабельный листовой лоток для больших расстояний 160x600x6000 мм | Кабельный лоток для больших расстояний | Система перфорированныых кабельных лотков для больших расстояний с высотой боковой стенки 160 мм. | 12987.6
KTS.Кабеленесущие системы | 320. Системы кабельных лотков для больших расстояний * | 6098550 | WKSG 162 FT | Кабельный листовой лоток для больших расстояний 160x200x6000 мм | Кабельный лоток для больших расстояний | Система перфорированныых кабельных лотков для больших расстояний с высотой боковой стенки 160 мм. | 11421.6
KTS.Кабеленесущие системы | 320. Системы кабельных лотков для больших расстояний * | 6098554 | WKSG 163 FT | Кабельный листовой лоток для больших расстояний 160x300x6000 мм | Кабельный лоток для больших расстояний | Система перфорированныых кабельных лотков для больших расстояний с высотой боковой стенки 160 мм. | 12236.4
KTS.Кабеленесущие системы | 320. Системы кабельных лотков для больших расстояний * | 6098558 | WKSG 164 FT | Кабельный листовой лоток для больших расстояний 160x400x6000 мм | Кабельный лоток для больших расстояний | Система перфорированныых кабельных лотков для больших расстояний с высотой боковой стенки 160 мм. | 14277.6
KTS.Кабеленесущие системы | 320. Системы кабельных лотков для больших расстояний * | 6098562 | WKSG 165 FT | Кабельный листовой лоток для больших расстояний 160x500x6000 мм | Кабельный лоток для больших расстояний | Система перфорированныых кабельных лотков для больших расстояний с высотой боковой стенки 160 мм. | 15500.4
KTS.Кабеленесущие системы | 320. Системы кабельных лотков для больших расстояний * | 6098566 | WKSG 166 FT | Кабельный листовой лоток для больших расстояний 160x600x6000 мм | Кабельный лоток для больших расстояний | Система перфорированныых кабельных лотков для больших расстояний с высотой боковой стенки 160 мм. | 19579.2
KTS.Кабеленесущие системы | 320. Системы кабельных лотков для больших расстояний * | 6098742 | WRB 90 165 FT | Угловая секция 90° 160x500 мм | Угловая секция 90° | Горизонтальная угловая секция 90 для всех кабельных лотков лестничного типа для больших расстояний , высота боковой стенки которых составляет 160 мм. | 149505.96
KTS.Кабеленесущие системы | 320. Системы кабельных лотков для больших расстояний * | 6098800 | WRAA 162 FS | Секция Т/Х-образная WRAA 162 FS, к лоткам для больших расстояний, R=500 мм, h=160 мм, B=200 мм, сталь, конвейерный цинк | T-образное/крестовое соединение | Т-образное/крестовое соединение для горизонтального монтажа кабельных лотков | 86003.604
KTS.Кабеленесущие системы | 320. Системы кабельных лотков для больших расстояний * | 6098804 | WRAA 163 FS | Секция Т/Х-образная WRAA 163 FS, к лоткам для больших расстояний, R=500 мм, h=160 мм, B=300 мм, сталь, конвейерный цинк | T-образное/крестовое соединение | Т-образное/крестовое соединение для горизонтального монтажа кабельных лотков | 92043.276
KTS.Кабеленесущие системы | 320. Системы кабельных лотков для больших расстояний * | 6098808 | WRAA 164 FS | Секция Т/Х-образная WRAA 164 FS, к лоткам для больших расстояний, R=500 мм, h=160 мм, B=400 мм, сталь, конвейерный цинк | T-образное/крестовое соединение | Т-образное/крестовое соединение для горизонтального монтажа кабельных лотков | 100540.668
KTS.Кабеленесущие системы | 320. Системы кабельных лотков для больших расстояний * | 6098812 | WRAA 165 FS | Секция Т/Х-образная WRAA 165 FS, к лоткам для больших расстояний, R=500 мм, h=160 мм, B=500 мм, сталь, конвейерный цинк | T-образное/крестовое соединение | Т-образное/крестовое соединение для горизонтального монтажа кабельных лотков | 112415.04
KTS.Кабеленесущие системы | 320. Системы кабельных лотков для больших расстояний * | 6098816 | WRAA 166 FS | Секция Т/Х-образная WRAA 166 FS, к лоткам для больших расстояний, R=500 мм, h=160 мм, B=600 мм, сталь, конвейерный цинк | T-образное/крестовое соединение | Т-образное/крестовое соединение для горизонтального монтажа кабельных лотков | 117418.74
KTS.Кабеленесущие системы | 320. Системы кабельных лотков для больших расстояний * | 6098827 | WRAA 162 FT | Секция Т/Х-образная WRAA 162 FT, к лоткам для больших расстояний, R=500 мм, h=160 мм, B=200 мм, сталь, горячий цинк | T-образное/крестовое соединение | Т-образное/крестовое соединение для горизонтального монтажа кабельных лотков | 130979.28
KTS.Кабеленесущие системы | 320. Системы кабельных лотков для больших расстояний * | 6098831 | WRAA 163 FT | Секция Т/Х-образная WRAA 163 FT, к лоткам для больших расстояний, R=500 мм, h=160 мм, B=300 мм, сталь, горячий цинк | T-образное/крестовое соединение | Т-образное/крестовое соединение для горизонтального монтажа кабельных лотков | 132248.76
KTS.Кабеленесущие системы | 320. Системы кабельных лотков для больших расстояний * | 6098835 | WRAA 164 FT | Секция Т/Х-образная WRAA 164 FT, к лоткам для больших расстояний, R=500 мм, h=160 мм, B=400 мм, сталь, горячий цинк | T-образное/крестовое соединение | Т-образное/крестовое соединение для горизонтального монтажа кабельных лотков | 149919.48
KTS.Кабеленесущие системы | 320. Системы кабельных лотков для больших расстояний * | 6098839 | WRAA 165 FT | Секция Т/Х-образная WRAA 165 FT, к лоткам для больших расстояний, R=500 мм, h=160 мм, B=500 мм, сталь, горячий цинк | T-образное/крестовое соединение | Т-образное/крестовое соединение для горизонтального монтажа кабельных лотков | 162972.24
KTS.Кабеленесущие системы | 320. Системы кабельных лотков для больших расстояний * | 6098843 | WRAA 166 FT | Секция Т/Х-образная WRAA 166 FT, к лоткам для больших расстояний, R=500 мм, h=160 мм, B=600 мм, сталь, горячий цинк | T-образное/крестовое соединение | Т-образное/крестовое соединение для горизонтального монтажа кабельных лотков | 166941.96
KTS.Кабеленесущие системы | 300. Системы лестничных лотков | 6103235 | ELB-L 20 FS | Пластина донная ELB-L 20 FS, для лестничного лотка, 200х3000 мм, сталь, конвейерный цинк | Донная вставная пластина | Донная вставная пластина для кабельного лотка лестничного типа. | 1809.504
KTS.Кабеленесущие системы | 300. Системы лестничных лотков | 6103251 | ELB-L 30 FS | Пластина донная ELB-L 30 FS, для лестничного лотка, 300х3000 мм, сталь, конвейерный цинк | Донная вставная пластина | Донная вставная пластина для кабельного лотка лестничного типа. | 2742.444
KTS.Кабеленесущие системы | 300. Системы лестничных лотков | 6103286 | ELB-L 40 FS | Пластина донная ELB-L 40 FS, для лестничного лотка, 400х3000 мм, сталь, конвейерный цинк | Донная вставная пластина | Донная вставная пластина для кабельного лотка лестничного типа. | 3094.128
KTS.Кабеленесущие системы | 300. Системы лестничных лотков | 6103316 | ELB-L 50 FS | Пластина донная ELB-L 50 FS, для лестничного лотка, 500х3000 мм, сталь, конвейерный цинк | Донная вставная пластина | Донная вставная пластина для кабельного лотка лестничного типа. | 3865.44
KTS.Кабеленесущие системы | 300. Системы лестничных лотков | 6103332 | ELB-L 60 FS | Пластина донная ELB-L 60 FS, для лестничного лотка, 600х3000 мм, сталь, конвейерный цинк | Донная вставная пластина | Донная вставная пластина для кабельного лотка лестничного типа. | 4640.196
KTS.Кабеленесущие системы | 300. Системы лестничных лотков | 6103352 | ELB-L 20 FT | Пластина донная ELB-L 20 FT, для лестничного лотка, 200х3000 мм, сталь, горячий цинк | Донная вставная пластина | Донная вставная пластина для кабельного лотка лестничного типа. | 4873.68
KTS.Кабеленесущие системы | 300. Системы лестничных лотков | 6103356 | ELB-L 30 FT | Пластина донная ELB-L 30 FT, для лестничного лотка, 300х3000 мм, сталь, горячий цинк | Донная вставная пластина | Донная вставная пластина для кабельного лотка лестничного типа. | 5622.72
KTS.Кабеленесущие системы | 300. Системы лестничных лотков | 6103364 | ELB-L 50 FT | Пластина донная ELB-L 50 FT, для лестничного лотка, 500х3000 мм, сталь, горячий цинк | Донная вставная пластина | Донная вставная пластина для кабельного лотка лестничного типа. | 7638.12
KTS.Кабеленесущие системы | 300. Системы лестничных лотков | 6103368 | ELB-L 60 FT | Пластина донная ELB-L 60 FT, для лестничного лотка, 600х3000 мм, сталь, горячий цинк | Донная вставная пластина | Донная вставная пластина для кабельного лотка лестничного типа. | 9453.12
KTS.Кабеленесущие системы | 300. Системы лестничных лотков | 6103464 | ELB-L 50 FT | Пластина донная ELB-L 50 FT, для лестничного лотка, 485х3000 мм, сталь, горячий цинк | Донная вставка | Донная вставная пластина для кабельного лотка лестничного типа. | 6096.684
KTS.Кабеленесущие системы | 300. Системы лестничных лотков | 6208538 | LG 620 VS 3 FS | Лоток лестничный кабельный LG 620 VS 3 FS, 60х200х3000 мм, S=1,5 мм, складной, сталь, конвейерный цинк | Лестничный лоток | Кабельный лоток лестничного типа с перфорированными боковыми стенками высотой 60 мм, с перекладиной VS. | 2254.8
KTS.Кабеленесущие системы | 300. Системы лестничных лотков | 6208541 | LG 630 VS 3 FS | Лоток лестничный кабельный LG 630 VS 3 FS, 60х300х3000 мм, S=1,5 мм, складной, сталь, конвейерный цинк | Лестничный лоток | Кабельный лоток лестничного типа с перфорированными боковыми стенками высотой 60 мм, с перекладиной VS. | 2434.8
KTS.Кабеленесущие системы | 300. Системы лестничных лотков | 6208544 | LG 640 VS 3 FS | Лоток лестничный кабельный LG 640 VS 3 FS, 60х400х3000 мм, S=1,5 мм, складной, сталь, конвейерный цинк | Лестничный лоток | Кабельный лоток лестничного типа с перфорированными боковыми стенками высотой 60 мм, с перекладиной VS. | 2599.2
KTS.Кабеленесущие системы | 300. Системы лестничных лотков | 6208547 | LG 650 VS 3 FS | Лоток лестничный кабельный LG 650 VS 3 FS, 60х500х3000 мм, S=1,5 мм, складной, сталь, конвейерный цинк | Лестничный лоток | Кабельный лоток лестничного типа с перфорированными боковыми стенками высотой 60 мм, с перекладиной VS. | 2773.2
KTS.Кабеленесущие системы | 300. Системы лестничных лотков | 6208550 | LG 660 VS 3 FS | Лоток лестничный кабельный LG 660 VS 3 FS, 60х600х3000 мм, S=1,5 мм, складной, сталь, конвейерный цинк | Лестничный лоток | Кабельный лоток лестничного типа с перфорированными боковыми стенками высотой 60 мм, с перекладиной VS. | 2943.6
KTS.Кабеленесущие системы | 300. Системы лестничных лотков | 6208562 | LG 620 VS 3 FT | Лоток лестничный кабельный LG 620 VS 3 FT, 60х200х3000 мм, S=1,5 мм, складной, сталь, горячий цинк | Лестничный лоток | Кабельный лоток лестничного типа с перфорированными боковыми стенками высотой 60 мм, с перекладиной VS. | 4060.8
KTS.Кабеленесущие системы | 300. Системы лестничных лотков | 6208566 | LG 630 VS 3 FT | Лоток лестничный кабельный LG 630 VS 3 FT, 60х300х3000 мм, S=1,5 мм, складной, сталь, горячий цинк | Лестничный лоток | Кабельный лоток лестничного типа с перфорированными боковыми стенками высотой 60 мм, с перекладиной VS. | 4083.6
KTS.Кабеленесущие системы | 300. Системы лестничных лотков | 6208570 | LG 640 VS 3 FT | Лоток лестничный кабельный LG 640 VS 3 FT, 60х400х3000 мм, S=1,5 мм, складной, сталь, горячий цинк | Лестничный лоток | Кабельный лоток лестничного типа с перфорированными боковыми стенками высотой 60 мм, с перекладиной VS. | 4580.4
KTS.Кабеленесущие системы | 300. Системы лестничных лотков | 6208574 | LG 650 VS 3 FT | Лоток лестничный кабельный LG 650 VS 3 FT, 60х500х3000 мм, S=1,5 мм, складной, сталь, горячий цинк | Лестничный лоток | Кабельный лоток лестничного типа с перфорированными боковыми стенками высотой 60 мм, с перекладиной VS. | 4960.8
KTS.Кабеленесущие системы | 300. Системы лестничных лотков | 6208578 | LG 660 VS 3 FT | Лоток лестничный кабельный LG 660 VS 3 FT, 60х600х3000 мм, S=1,5 мм, складной, сталь, горячий цинк | Лестничный лоток | Кабельный лоток лестничного типа с перфорированными боковыми стенками высотой 60 мм, с перекладиной VS. | 5340
KTS.Кабеленесущие системы | 300. Системы лестничных лотков | 6208627 | LG 620 VS 6 FS | Лоток лестничный кабельный LG 620 VS 6 FS, 60х200х6000 мм, S=1,5 мм, складной, сталь, конвейерный цинк | Лестничный лоток | Кабельный лоток лестничного типа с перфорированными боковыми стенками высотой 60 мм, с перекладиной VS. | 2254.8
KTS.Кабеленесущие системы | 300. Системы лестничных лотков | 6208630 | LG 630 VS 6 FS | Лоток лестничный кабельный LG 630 VS 6 FS, 60х300х6000 мм, S=1,5 мм, складной, сталь, конвейерный цинк | Лестничный лоток | Кабельный лоток лестничного типа с перфорированными боковыми стенками высотой 60 мм, с перекладиной VS. | 2434.8
KTS.Кабеленесущие системы | 300. Системы лестничных лотков | 6208633 | LG 640 VS 6 FS | Лоток лестничный кабельный LG 640 VS 6 FS, 60х400х6000 мм, S=1,5 мм, складной, сталь, конвейерный цинк | Лестничный лоток | Кабельный лоток лестничного типа с перфорированными боковыми стенками высотой 60 мм, с перекладиной VS. | 2599.2
KTS.Кабеленесущие системы | 300. Системы лестничных лотков | 6208636 | LG 650 VS 6 FS | Лоток лестничный кабельный LG 650 VS 6 FS, 60х500х6000 мм, S=1,5 мм, складной, сталь, конвейерный цинк | Лестничный лоток | Кабельный лоток лестничного типа с перфорированными боковыми стенками высотой 60 мм, с перекладиной VS. | 2773.2
KTS.Кабеленесущие системы | 300. Системы лестничных лотков | 6208650 | LG 620 VS 6 FT | Лоток лестничный кабельный LG 620 VS 6 FT, 60х200х6000 мм, S=1,5 мм, складной, сталь, горячий цинк | Лестничный лоток | Кабельный лоток лестничного типа с перфорированными боковыми стенками высотой 60 мм, с перекладиной VS. | 4060.8
KTS.Кабеленесущие системы | 300. Системы лестничных лотков | 6208653 | LG 630 VS 6 FT | Лоток лестничный кабельный LG 630 VS 6 FT, 60х300х6000 мм, S=1,5 мм, складной, сталь, горячий цинк | Лестничный лоток | Кабельный лоток лестничного типа с перфорированными боковыми стенками высотой 60 мм, с перекладиной VS. | 4083.6
KTS.Кабеленесущие системы | 300. Системы лестничных лотков | 6208656 | LG 640 VS 6 FT | Лоток лестничный кабельный LG 640 VS 6 FT, 60х400х6000 мм, S=1,5 мм, складной, сталь, горячий цинк | Лестничный лоток | Кабельный лоток лестничного типа с перфорированными боковыми стенками высотой 60 мм, с перекладиной VS. | 4580.4
KTS.Кабеленесущие системы | 300. Системы лестничных лотков | 6208659 | LG 650 VS 6 FT | Лоток лестничный кабельный LG 650 VS 6 FT, 60х500х6000 мм, S=1,5 мм, складной, сталь, горячий цинк | Лестничный лоток | Кабельный лоток лестничного типа с перфорированными боковыми стенками высотой 60 мм, с перекладиной VS. | 4960.8
KTS.Кабеленесущие системы | 300. Системы лестничных лотков | 6208661 | LG 660 VS 6 FT | Лоток лестничный кабельный LG 660 VS 6 FT, 60х600х6000 мм, S=1,5 мм, складной, сталь, горячий цинк | Лестничный лоток | Кабельный лоток лестничного типа с перфорированными боковыми стенками высотой 60 мм, с перекладиной VS. | 5340
KTS.Кабеленесущие системы | 300. Системы лестничных лотков | 6208840 | LVG 60 FS | Соединитель LVG 60 FS, продольный, для лестничных лотков, L=150, сталь, конвейерный цинк | Соединитель для фасонных деталей | Продольный соединитель для внешнего крепления, для фиксации кабельных лотков лестничного типа и фасонных деталей с боковой стенкой высотой 60 мм и сквозной перфорацией. | 297.6
KTS.Кабеленесущие системы | 300. Системы лестничных лотков | 6208843 | LVG 60 FT | Соединитель LVG 60 FT, продольный, для лестничных лотков, L=150, сталь, горячий цинк | Соединитель для фасонных деталей | Продольный соединитель в качестве внешнего крепления для фиксации кабельных лотков лестничного типа и фасонных деталей с высотой боковой стенки 60 мм и сквозной перфорацией стенки. | 721.2
KTS.Кабеленесущие системы | 300. Системы лестничных лотков | 6208895 | LWVG 60 FS | Соединитель LWVG 60 FS, продольный/угловой, для лестничных лотков, L=200, сталь, конвейерный цинк | Продольный/угловой соединитель | Угловой соединитель для внешнего крепления кабельных лотков лестничного типа и фасонных деталей с боковой стенкой высотой 60 мм и сквозной перфорацией. | 626.16
KTS.Кабеленесущие системы | 300. Системы лестничных лотков | 6208941 | LGVG 60 FS | Соединитель LGVG 60 FS, шарнирный, для лестничных лотков, L=210, сталь, конвейерный цинк | Шарнирный соединитель | Шарнирный соединитель выступает в качестве внешнего крепления для фиксации кабельных лотков лестничного типа и фасонных деталей с высотой боковой стенки 60 мм и сквозной перфорацией стенки. Уголки регулируются по вертикали. | 1188
KTS.Кабеленесущие системы | 300. Системы лестничных лотков | 6208944 | LGVG 60 FT | Соединитель LGVG 60 FT, шарнирный, для лестничных лотков, L=210, сталь, горячий цинк | Шарнирный соединитель | Шарнирный соединитель выступает в качестве внешнего крепления для фиксации кабельных лотков лестничного типа и фасонных деталей с высотой боковой стенки 60 мм и сквозной перфорацией стенки. Уголки регулируются по вертикали. | 2063.916
KTS.Кабеленесущие системы | 300. Системы лестничных лотков | 6211422 | LB 90 620 R5 FS | Секция угловая 90° LB 90 620 R5 FS, для лестничных лотков, R=500 мм, h=60 мм, B=200 мм, сталь, конвейерный цинк | Угловая секция 90° | Угловая секция 90° лестничного лотка 60х200 мм R=500 мм | 11825.376
KTS.Кабеленесущие системы | 300. Системы лестничных лотков | 6211424 | LB 90 630 R5 FS | Секция угловая 90° LB 90 630 R5 FS, для лестничных лотков, R=500 мм, h=60 мм, B=300 мм, сталь, конвейерный цинк | Угловая секция 90° | Угловая секция 90° лестничного лотка 60х300 мм R=500 мм | 12704.04
KTS.Кабеленесущие системы | 300. Системы лестничных лотков | 6211426 | LB 90 640 R5 FS | Секция угловая 90° LB 90 640 R5 FS, для лестничных лотков, R=500 мм, h=60 мм, B=400 мм, сталь, конвейерный цинк | Угловая секция 90° | Угловая секция 90° лестничного лотка 60х400 мм R=500 мм | 13836.888
KTS.Кабеленесущие системы | 300. Системы лестничных лотков | 6211428 | LB 90 650 R5 FS | Секция угловая 90° LB 90 650 R5 FS, для лестничных лотков, R=500 мм, h=60 мм, B=500 мм, сталь, конвейерный цинк | Угловая секция 90° | Угловая секция 90° лестничного лотка 60х500 мм R=500 мм | 15711.312
KTS.Кабеленесущие системы | 300. Системы лестничных лотков | 6211430 | LB 90 660 R5 FS | Секция угловая 90° LB 90 660 R5 FS, для лестничных лотков, R=500 мм, h=60 мм, B=600 мм, сталь, конвейерный цинк | Угловая секция 90° | Угловая секция 90° лестничного лотка 60х600 мм R=500 мм | 16277.712
KTS.Кабеленесущие системы | 300. Системы лестничных лотков | 6211450 | LB 90 620 R5 FT | Секция угловая 90° LB 90 620 R5 FT, для лестничных лотков, R=500 мм, h=60 мм, B=200 мм, сталь, горячий цинк | Угловая секция 90° | Угловая секция 90° лестничного лотка 60х200 мм R=500 мм | 18404.136
KTS.Кабеленесущие системы | 300. Системы лестничных лотков | 6211452 | LB 90 630 R5 FT | Секция угловая 90° LB 90 630 R5 FT, для лестничных лотков, R=500 мм, h=60 мм, B=300 мм, сталь, горячий цинк | Угловая секция 90° | Угловая секция 90° лестничного лотка 60х300 мм R=500 мм | 20012.004
KTS.Кабеленесущие системы | 300. Системы лестничных лотков | 6211454 | LB 90 640 R5 FT | Секция угловая 90° LB 90 640 R5 FT, для лестничных лотков, R=500 мм, h=60 мм, B=400 мм, сталь, горячий цинк | Угловая секция 90° | Угловая секция 90° лестничного лотка 60х400 мм R=500 мм | 21543.18
KTS.Кабеленесущие системы | 300. Системы лестничных лотков | 6211456 | LB 90 650 R5 FT | Секция угловая 90° LB 90 650 R5 FT, для лестничных лотков, R=500 мм, h=60 мм, B=500 мм, сталь, горячий цинк | Угловая секция 90° | Угловая секция 90° лестничного лотка 60х500 мм R=500 мм | 24024.444
KTS.Кабеленесущие системы | 300. Системы лестничных лотков | 6211458 | LB 90 660 R5 FT | Секция угловая 90° LB 90 660 R5 FT, для лестничных лотков, R=500 мм, h=60 мм, B=600 мм, сталь, горячий цинк | Угловая секция 90° | Угловая секция 90° лестничного лотка 60х600 мм R=500 мм | 25757.196
KTS.Кабеленесущие системы | 300. Системы лестничных лотков | 6213782 | LT 620 R5 FS | Секция Т-образная LT 620 R5 FS, для лестничных лотков, R=500 мм, h=60 мм, B=200 мм, сталь, конвейерный цинк | Т-образная секция лестничного лотка | Горизонтальная Т-образная секция для всех типов кабельных лотков лестничного типа с высотой боковой стенки 60мм. | 33262.032
KTS.Кабеленесущие системы | 300. Системы лестничных лотков | 6213784 | LT 630 R5 FS | Секция Т-образная LT 630 R5 FS, для лестничных лотков, R=500 мм, h=60 мм, B=300 мм, сталь, конвейерный цинк | Т-образная секция лестничного лотка | Горизонтальная Т-образная секция для всех типов кабельных лотков лестничного типа с высотой боковой стенки 60мм. | 33721.98
KTS.Кабеленесущие системы | 300. Системы лестничных лотков | 6213786 | LT 640 R5 FS | Секция Т-образная LT 640 R5 FS, для лестничных лотков, R=500 мм, h=60 мм, B=400 мм, сталь, конвейерный цинк | Т-образная секция лестничного лотка | Горизонтальная Т-образная секция для всех типов кабельных лотков лестничного типа с высотой боковой стенки 60мм. | 35854.176
KTS.Кабеленесущие системы | 300. Системы лестничных лотков | 6213788 | LT 650 R5 FS | Секция Т-образная LT 650 R5 FS, для лестничных лотков, R=500 мм, h=60 мм, B=500 мм, сталь, конвейерный цинк | Т-образная секция лестничного лотка | Горизонтальная Т-образная секция для всех типов кабельных лотков лестничного типа с высотой боковой стенки 60мм. | 36408.708
KTS.Кабеленесущие системы | 300. Системы лестничных лотков | 6213790 | LT 660 R5 FS | Секция Т-образная LT 660 R5 FS, для лестничных лотков, R=500 мм, h=60 мм, B=600 мм, сталь, конвейерный цинк | Т-образная секция лестничного лотка | Горизонтальная Т-образная секция для всех типов кабельных лотков лестничного типа с высотой боковой стенки 60мм. | 38832.804
KTS.Кабеленесущие системы | 300. Системы лестничных лотков | 6213872 | LT 620 R5 FT | Секция Т-образная LT 620 R5 FT, для лестничных лотков, R=500 мм, h=60 мм, B=200 мм, сталь, горячий цинк | Т-образная секция лестничного лотка | Горизонтальная Т-образная секция для всех типов кабельных лотков лестничного типа с высотой боковой стенки 60мм. | 44434.812
KTS.Кабеленесущие системы | 300. Системы лестничных лотков | 6213874 | LT 630 R5 FT | Секция Т-образная LT 630 R5 FT, для лестничных лотков, R=500 мм, h=60 мм, B=300 мм, сталь, горячий цинк | Т-образная секция лестничного лотка | Горизонтальная Т-образная секция для всех типов кабельных лотков лестничного типа с высотой боковой стенки 60мм. | 46233.732
KTS.Кабеленесущие системы | 300. Системы лестничных лотков | 6213876 | LT 640 R5 FT | Секция Т-образная LT 640 R5 FT, для лестничных лотков, R=500 мм, h=60 мм, B=400 мм, сталь, горячий цинк | Т-образная секция лестничного лотка | Горизонтальная Т-образная секция для всех типов кабельных лотков лестничного типа с высотой боковой стенки 60мм. | 48088.776
KTS.Кабеленесущие системы | 300. Системы лестничных лотков | 6213878 | LT 650 R5 FT | Секция Т-образная LT 650 R5 FT, для лестничных лотков, R=500 мм, h=60 мм, B=500 мм, сталь, горячий цинк | Т-образная секция лестничного лотка | Горизонтальная Т-образная секция для всех типов кабельных лотков лестничного типа с высотой боковой стенки 60мм. | 50109.756
KTS.Кабеленесущие системы | 300. Системы лестничных лотков | 6213880 | LT 660 R5 FT | Секция Т-образная LT 660 R5 FT, для лестничных лотков, R=500 мм, h=60 мм, B=600 мм, сталь, горячий цинк | Т-образная секция лестничного лотка | Горизонтальная Т-образная секция для всех типов кабельных лотков лестничного типа с высотой боковой стенки 60мм. | 52020.468
KTS.Кабеленесущие системы | 300. Системы лестничных лотков | 6214432 | LK 620 R5 FS | Секция Х-образная LK 620 R5 FS, для лестничных лотков, R=500 мм, h=60 мм, B=200 мм, сталь, конвейерный цинк | Крестообразная секция | Крестообразная секция 60x200 мм | 40131.72
KTS.Кабеленесущие системы | 300. Системы лестничных лотков | 6214434 | LK 630 R5 FS | Секция Х-образная LK 630 R5 FS, для лестничных лотков, R=500 мм, h=60 мм, B=300 мм, сталь, конвейерный цинк | Крестообразная секция | Крестообразная секция 60x300 мм | 42837.06
KTS.Кабеленесущие системы | 300. Системы лестничных лотков | 6214436 | LK 640 R5 FS | Секция Х-образная LK 640 R5 FS, для лестничных лотков, R=500 мм, h=60 мм, B=400 мм, сталь, конвейерный цинк | Крестообразная секция | Крестообразная секция 60x400 мм | 45529.788
KTS.Кабеленесущие системы | 300. Системы лестничных лотков | 6214438 | LK 650 R5 FS | Секция Х-образная LK 650 R5 FS, для лестничных лотков, R=500 мм, h=60 мм, B=500 мм, сталь, конвейерный цинк | Крестообразная секция | Крестообразная секция 60x500 мм | 48214.884
KTS.Кабеленесущие системы | 300. Системы лестничных лотков | 6214440 | LK 660 R5 FS | Секция Х-образная LK 660 R5 FS, для лестничных лотков, R=500 мм, h=60 мм, B=600 мм, сталь, конвейерный цинк | Крестообразная секция | Крестообразная секция 60x600 мм | 50913.924
KTS.Кабеленесущие системы | 300. Системы лестничных лотков | 6214450 | LK 620 R5 FT | Секция Х-образная LK 620 R5 FT, для лестничных лотков, R=500 мм, h=60 мм, B=200 мм, сталь, горячий цинк | Крестообразная секция | Крестообразная секция 60x200 мм | 64665.996
KTS.Кабеленесущие системы | 300. Системы лестничных лотков | 6214452 | LK 630 R5 FT | Секция Х-образная LK 630 R5 FT, для лестничных лотков, R=500 мм, h=60 мм, B=300 мм, сталь, горячий цинк | Крестообразная секция | Крестообразная секция 60x300 мм | 68422.596
KTS.Кабеленесущие системы | 300. Системы лестничных лотков | 6214454 | LK 640 R5 FT | Секция Х-образная LK 640 R5 FT, для лестничных лотков, R=500 мм, h=60 мм, B=400 мм, сталь, горячий цинк | Крестообразная секция | Крестообразная секция 60x400 мм | 72161.892
KTS.Кабеленесущие системы | 300. Системы лестничных лотков | 6214456 | LK 650 R5 FT | Секция Х-образная LK 650 R5 FT, для лестничных лотков, R=500 мм, h=60 мм, B=500 мм, сталь, горячий цинк | Крестообразная секция | Крестообразная секция 60x500 мм | 75918.408
KTS.Кабеленесущие системы | 300. Системы лестничных лотков | 6214458 | LK 660 R5 FT | Секция Х-образная LK 660 R5 FT, для лестничных лотков, R=500 мм, h=60 мм, B=600 мм, сталь, горячий цинк | Крестообразная секция | Крестообразная секция 60x600 мм | 81274.26
KTS.Кабеленесущие системы | 300. Системы лестничных лотков | 6216404 | LG 112 VS 3 FS | Лоток лестничный кабельный LG 112 VS 3 FS, 110х200х3000 мм, S=1,5 мм, складной, сталь, конвейерный цинк | Лестничный лоток | Кабельный лоток лестничного типа с перфорированными боковыми стенками высотой 110 мм и с перекладинами из С-образного профиля. | 3072
KTS.Кабеленесущие системы | 300. Системы лестничных лотков | 6216407 | LG 113 VS 3 FS | Лоток лестничный кабельный LG 113 VS 3 FS, 110х300х3000 мм, S=1,5 мм, складной, сталь, конвейерный цинк | Лестничный лоток | Кабельный лоток лестничного типа с перфорированными боковыми стенками высотой 110 мм и с перекладинами из С-образного профиля. | 3253.2
KTS.Кабеленесущие системы | 300. Системы лестничных лотков | 6216410 | LG 114 VS 3 FS | Лоток лестничный кабельный LG 114 VS 3 FS, 110х400х3000 мм, S=1,5 мм, складной, сталь, конвейерный цинк | Лестничный лоток | Кабельный лоток лестничного типа с перфорированными боковыми стенками высотой 110 мм и с перекладинами из С-образного профиля. | 3421.2
KTS.Кабеленесущие системы | 300. Системы лестничных лотков | 6216413 | LG 115 VS 3 FS | Лоток лестничный кабельный LG 115 VS 3 FS, 110х500х3000 мм, S=1,5 мм, складной, сталь, конвейерный цинк | Лестничный лоток | Кабельный лоток лестничного типа с перфорированными боковыми стенками высотой 110 мм и с перекладинами из С-образного профиля. | 3594
KTS.Кабеленесущие системы | 300. Системы лестничных лотков | 6216416 | LG 116 VS 3 FS | Лоток лестничный кабельный LG 116 VS 3 FS, 110х600х3000 мм, S=1,5 мм, складной, сталь, конвейерный цинк | Лестничный лоток | Кабельный лоток лестничного типа с перфорированными боковыми стенками высотой 110 мм и с перекладинами из С-образного профиля. | 3793.2
KTS.Кабеленесущие системы | 300. Системы лестничных лотков | 6216423 | LG 112 VS 3 FT | Лоток лестничный кабельный LG 112 VS 3 FT, 110х200х3000 мм, S=1,5 мм, складной, сталь, горячий цинк | Лестничный лоток | Кабельный лоток лестничного типа с перфорированными боковыми стенками высотой 110 мм и с перекладинами из С-образного профиля. | 5512.8
KTS.Кабеленесущие системы | 300. Системы лестничных лотков | 6216426 | LG 113 VS 3 FT | Лоток лестничный кабельный LG 113 VS 3 FT, 110х300х3000 мм, S=1,5 мм, складной, сталь, горячий цинк | Лестничный лоток | Кабельный лоток лестничного типа с перфорированными боковыми стенками высотой 110 мм и с перекладинами из С-образного профиля. | 5534.4
KTS.Кабеленесущие системы | 300. Системы лестничных лотков | 6216429 | LG 114 VS 3 FT | Лоток лестничный кабельный LG 114 VS 3 FT, 110х400х3000 мм, S=1,5 мм, складной, сталь, горячий цинк | Лестничный лоток | Кабельный лоток лестничного типа с перфорированными боковыми стенками высотой 110 мм и с перекладинами из С-образного профиля. | 6022.8
KTS.Кабеленесущие системы | 300. Системы лестничных лотков | 6216432 | LG 115 VS 3 FT | Лоток лестничный кабельный LG 115 VS 3 FT, 110х500х3000 мм, S=1,5 мм, складной, сталь, горячий цинк | Лестничный лоток | Кабельный лоток лестничного типа с перфорированными боковыми стенками высотой 110 мм и с перекладинами из С-образного профиля. | 6338.4
KTS.Кабеленесущие системы | 300. Системы лестничных лотков | 6216435 | LG 116 VS 3 FT | Лоток лестничный кабельный LG 116 VS 3 FT, 110х600х3000 мм, S=1,5 мм, складной, сталь, горячий цинк | Лестничный лоток | Кабельный лоток лестничного типа с перфорированными боковыми стенками высотой 110 мм и с перекладинами из С-образного профиля. | 6721.2
KTS.Кабеленесущие системы | 300. Системы лестничных лотков | 6216442 | LG 112 VS 6 FS | Лоток лестничный кабельный LG 112 VS 6 FS, 110х200х6000 мм, S=1,5 мм, складной, сталь, конвейерный цинк | Лестничный лоток | Кабельный лоток лестничного типа с перфорированными боковыми стенками высотой 110 мм и с перекладинами из С-образного профиля. | 3072
KTS.Кабеленесущие системы | 300. Системы лестничных лотков | 6216445 | LG 113 VS 6 FS | Лоток лестничный кабельный LG 113 VS 6 FS, 110х300х6000 мм, S=1,5 мм, складной, сталь, конвейерный цинк | Лестничный лоток | Кабельный лоток лестничного типа с перфорированными боковыми стенками высотой 110 мм и с перекладинами из С-образного профиля. | 3253.2
KTS.Кабеленесущие системы | 300. Системы лестничных лотков | 6216448 | LG 114 VS 6 FS | Лоток лестничный кабельный LG 114 VS 6 FS, 110х400х6000 мм, S=1,5 мм, складной, сталь, конвейерный цинк | Лестничный лоток | Кабельный лоток лестничного типа с перфорированными боковыми стенками высотой 110 мм и с перекладинами из С-образного профиля. | 3421.2
KTS.Кабеленесущие системы | 300. Системы лестничных лотков | 6216451 | LG 115 VS 6 FS | Лоток лестничный кабельный LG 115 VS 6 FS, 110х500х6000 мм, S=1,5 мм, складной, сталь, конвейерный цинк | Лестничный лоток | Кабельный лоток лестничного типа с перфорированными боковыми стенками высотой 110 мм и с перекладинами из С-образного профиля. | 3594
KTS.Кабеленесущие системы | 300. Системы лестничных лотков | 6216454 | LG 116 VS 6 FS | Лоток лестничный кабельный LG 116 VS 6 FS, 110х600х6000 мм, S=1,5 мм, складной, сталь, конвейерный цинк | Лестничный лоток | Кабельный лоток лестничного типа с перфорированными боковыми стенками высотой 110 мм и с перекладинами из С-образного профиля. | 3793.2
KTS.Кабеленесущие системы | 300. Системы лестничных лотков | 6216465 | LG 112 VS 6 FT | Лоток лестничный кабельный LG 112 VS 6 FT, 110х200х6000 мм, S=1,5 мм, складной, сталь, горячий цинк | Лестничный лоток | Кабельный лоток лестничного типа с перфорированными боковыми стенками высотой 110 мм и с перекладинами из С-образного профиля. | 5512.8
KTS.Кабеленесущие системы | 300. Системы лестничных лотков | 6216468 | LG 113 VS 6 FT | Лоток лестничный кабельный LG 113 VS 6 FT, 110х300х6000 мм, S=1,5 мм, складной, сталь, горячий цинк | Лестничный лоток | Кабельный лоток лестничного типа с перфорированными боковыми стенками высотой 110 мм и с перекладинами из С-образного профиля. | 5534.4
KTS.Кабеленесущие системы | 300. Системы лестничных лотков | 6216471 | LG 114 VS 6 FT | Лоток лестничный кабельный LG 114 VS 6 FT, 110х400х6000 мм, S=1,5 мм, складной, сталь, горячий цинк | Лестничный лоток | Кабельный лоток лестничного типа с перфорированными боковыми стенками высотой 110 мм и с перекладинами из С-образного профиля. | 6022.8
KTS.Кабеленесущие системы | 300. Системы лестничных лотков | 6216474 | LG 115 VS 6 FT | Лоток лестничный кабельный LG 115 VS 6 FT, 110х500х6000 мм, S=1,5 мм, складной, сталь, горячий цинк | Лестничный лоток | Кабельный лоток лестничного типа с перфорированными боковыми стенками высотой 110 мм и с перекладинами из С-образного профиля. | 6338.4
KTS.Кабеленесущие системы | 300. Системы лестничных лотков | 6216477 | LG 116 VS 6 FT | Лоток лестничный кабельный LG 116 VS 6 FT, 110х600х6000 мм, S=1,5 мм, складной, сталь, горячий цинк | Лестничный лоток | Кабельный лоток лестничного типа с перфорированными боковыми стенками высотой 110 мм и с перекладинами из С-образного профиля. | 6721.2
KTS.Кабеленесущие системы | 300. Системы лестничных лотков | 6216545 | LVG 110 FS | Соединитель LVG 110 FS, продольный, для лестничных лотков, L=250, сталь, конвейерный цинк | Соединитель для фасонных деталей | Продольный соединитель для внешнего крепления, для фиксации кабельных лотков лестничного типа и фасонных деталей с боковой стенкой высотой 110 мм и сквозной перфорацией. | 726
KTS.Кабеленесущие системы | 300. Системы лестничных лотков | 6216548 | LVG 110 FT | Соединитель LVG 110 FT, продольный, для лестничных лотков, L=250, сталь, горячий цинк | Соединитель для фасонных деталей | Продольный соединитель в качестве внешнего крепления для фиксации кабельных лотков лестничного типа и фасонных деталей с высотой боковой стенки 110 мм и сквозной перфорацией стенки. | 1089.6
KTS.Кабеленесущие системы | 300. Системы лестничных лотков | 6216587 | LWVG 110 FS | Соединитель LWVG 110 FS, продольный/угловой, для лестничных лотков, L=300, сталь, конвейерный цинк | Продольный/угловой соединитель | Угловой соединитель для внешнего крепления кабельных лотков лестничного типа и фасонных деталей с боковой стенкой высотой 110 мм и сквозной перфорацией. | 1105.992
KTS.Кабеленесущие системы | 300. Системы лестничных лотков | 6216590 | LWVG 110 A2 | Соединитель LWVG 110 A2, продольный/угловой, для лестничных лотков, L=300, нержавеющая сталь | Продольный/угловой соединитель | Угловые соединители в качестве внешних соединителей для крепления кабельных лотков лестничного типа и фасонных деталей с высотой боковой стенки 110 мм и сквозной перфорацией стенки. | 2891.328
KTS.Кабеленесущие системы | 300. Системы лестничных лотков | 6216650 | LGVG 110 FS | Соединитель LGVG 110 FS, шарнирный, для лестничных лотков, L=360, сталь, конвейерный цинк | Шарнирный соединитель | Шарнирный соединитель выступает в качестве внешнего крепления для фиксации кабельных лотков лестничного типа и фасонных деталей с высотой боковой стенки 110 мм и сквозной перфорацией стенки. Уголки регулируются по вертикали. | 2420.88
KTS.Кабеленесущие системы | 300. Системы лестничных лотков | 6216653 | LGVG 110 FT | Соединитель LGVG 110 FT, шарнирный, для лестничных лотков, L=360, сталь, горячий цинк | Шарнирный соединитель | Шарнирный соединитель выступает в качестве внешнего крепления для фиксации кабельных лотков лестничного типа и фасонных деталей с высотой боковой стенки 110 мм и сквозной перфорацией стенки. Уголки регулируются по вертикали. | 2991.744
KTS.Кабеленесущие системы | 300. Системы лестничных лотков | 6217682 | LB 90 1120 R5 FS | Секция угловая 90° LB 90 1120 R5 FS, для лестничных лотков, R=500 мм, h=110 мм, B=200 мм, сталь, конвейерный цинк | Угловая секция 90° | Угловая секция 90° горизонтальная, для всех кабельных лестничных лотков для больших расстояний с высотой боковой стенки 110мм. | 15197.52
KTS.Кабеленесущие системы | 300. Системы лестничных лотков | 6217686 | LB 90 1140 R5 FS | Секция угловая 90° LB 90 1140 R5 FS, для лестничных лотков, R=500 мм, h=110 мм, B=400 мм, сталь, конвейерный цинк | Угловая секция 90° | Угловая секция 90° горизонтальная, для всех кабельных лестничных лотков для больших расстояний с высотой боковой стенки 110мм. | 17533.5
KTS.Кабеленесущие системы | 300. Системы лестничных лотков | 6217688 | LB 90 1150 R5 FS | Секция угловая 90° LB 90 1150 R5 FS, для лестничных лотков, R=500 мм, h=110 мм, B=500 мм, сталь, конвейерный цинк | Угловая секция 90° | Угловая секция 90° горизонтальная, для всех кабельных лестничных лотков для больших расстояний с высотой боковой стенки 110мм. | 18823.32
KTS.Кабеленесущие системы | 300. Системы лестничных лотков | 6217690 | LB 90 1160 R5 FS | Секция угловая 90° LB 90 1160 R5 FS, для лестничных лотков, R=500 мм, h=110 мм, B=600 мм, сталь, конвейерный цинк | Угловая секция 90° | Угловая секция 90° горизонтальная, для всех кабельных лестничных лотков для больших расстояний с высотой боковой стенки 110мм. | 20008.812
KTS.Кабеленесущие системы | 300. Системы лестничных лотков | 6217772 | LB 90 1120 R5 FT | Секция угловая 90° LB 90 1120 R5 FT, для лестничных лотков, R=500 мм, h=110 мм, B=200 мм, сталь, горячий цинк | Угловая секция 90° | Угловая секция 90° горизонтальная, для всех кабельных лестничных лотков для больших расстояний с высотой боковой стенки 110мм. | 28994.304
KTS.Кабеленесущие системы | 300. Системы лестничных лотков | 6217774 | LB 90 1130 R5 FT | Секция угловая 90° LB 90 1130 R5 FT, для лестничных лотков, R=500 мм, h=110 мм, B=300 мм, сталь, горячий цинк | Угловая секция 90° | Угловая секция 90° горизонтальная, для всех кабельных лестничных лотков для больших расстояний с высотой боковой стенки 110мм. | 31566.972
KTS.Кабеленесущие системы | 300. Системы лестничных лотков | 6217776 | LB 90 1140 R5 FT | Секция угловая 90° LB 90 1140 R5 FT, для лестничных лотков, R=500 мм, h=110 мм, B=400 мм, сталь, горячий цинк | Угловая секция 90° | Угловая секция 90° горизонтальная, для всех кабельных лестничных лотков для больших расстояний с высотой боковой стенки 110мм. | 32764.74
KTS.Кабеленесущие системы | 300. Системы лестничных лотков | 6217778 | LB 90 1150 R5 FT | Секция угловая 90° LB 90 1150 R5 FT, для лестничных лотков, R=500 мм, h=110 мм, B=500 мм, сталь, горячий цинк | Угловая секция 90° | Угловая секция 90° горизонтальная, для всех кабельных лестничных лотков для больших расстояний с высотой боковой стенки 110мм. | 35441.676
KTS.Кабеленесущие системы | 300. Системы лестничных лотков | 6217780 | LB 90 1160 R5 FT | Секция угловая 90° LB 90 1160 R5 FT, для лестничных лотков, R=500 мм, h=110 мм, B=600 мм, сталь, горячий цинк | Угловая секция 90° | Угловая секция 90° горизонтальная, для всех кабельных лестничных лотков для больших расстояний с высотой боковой стенки 110мм. | 36928.452
KTS.Кабеленесущие системы | 300. Системы лестничных лотков | 6219382 | LT 1120 R5 FS | Секция Т-образная LT 1120 R5 FS, для лестничных лотков, R=500 мм, h=110 мм, B=200 мм, сталь, конвейерный цинк | Т-образная секция | Т-образная секция лестничного лотка 110х200 мм R=500 мм | 35607.504
KTS.Кабеленесущие системы | 300. Системы лестничных лотков | 6219384 | LT 1130 R5 FS | Секция Т-образная LT 1130 R5 FS, для лестничных лотков, R=500 мм, h=110 мм, B=300 мм, сталь, конвейерный цинк | Т-образная секция | Т-образная секция лестничного лотка 110х300 мм R=500 мм | 37383.168
KTS.Кабеленесущие системы | 300. Системы лестничных лотков | 6219386 | LT 1140 R5 FS | Секция Т-образная LT 1140 R5 FS, для лестничных лотков, R=500 мм, h=110 мм, B=400 мм, сталь, конвейерный цинк | Т-образная секция | Т-образная секция лестничного лотка 110х400 мм R=500 мм | 39010.692
KTS.Кабеленесущие системы | 300. Системы лестничных лотков | 6219388 | LT 1150 R5 FS | Секция Т-образная LT 1150 R5 FS, для лестничных лотков, R=500 мм, h=110 мм, B=500 мм, сталь, конвейерный цинк | Т-образная секция | Т-образная секция лестничного лотка 110х500 мм R=500 мм | 39258.672
KTS.Кабеленесущие системы | 300. Системы лестничных лотков | 6219390 | LT 1160 R5 FS | Секция Т-образная LT 1160 R5 FS, для лестничных лотков, R=500 мм, h=110 мм, B=600 мм, сталь, конвейерный цинк | Т-образная секция | Т-образная секция лестничного лотка 110х600 мм R=500 мм | 40856.772
KTS.Кабеленесущие системы | 300. Системы лестничных лотков | 6219402 | LT 1120 R5 FT | Секция Т-образная LT 1120 R5 FT, для лестничных лотков, R=500 мм, h=110 мм, B=200 мм, сталь, горячий цинк | Т-образная секция | Т-образная секция лестничного лотка 110х200 мм R=500 мм | 61802.004
KTS.Кабеленесущие системы | 300. Системы лестничных лотков | 6219405 | LT 1130 R5 FT | Секция Т-образная LT 1130 R5 FT, для лестничных лотков, R=500 мм, h=110 мм, B=300 мм, сталь, горячий цинк | Т-образная секция | Т-образная секция лестничного лотка 110х300 мм R=500 мм | 64404.3
KTS.Кабеленесущие системы | 300. Системы лестничных лотков | 6219407 | LT 1140 R5 FT | Секция Т-образная LT 1140 R5 FT, для лестничных лотков, R=500 мм, h=110 мм, B=400 мм, сталь, горячий цинк | Т-образная секция | Т-образная секция лестничного лотка 110х400 мм R=500 мм | 66564.864
KTS.Кабеленесущие системы | 300. Системы лестничных лотков | 6219409 | LT 1150 R5 FT | Секция Т-образная LT 1150 R5 FT, для лестничных лотков, R=500 мм, h=110 мм, B=500 мм, сталь, горячий цинк | Т-образная секция | Т-образная секция лестничного лотка 110х500 мм R=500 мм | 68518.272
KTS.Кабеленесущие системы | 300. Системы лестничных лотков | 6219412 | LT 1160 R5 FT | Секция Т-образная LT 1160 R5 FT, для лестничных лотков, R=500 мм, h=110 мм, B=600 мм, сталь, горячий цинк | Т-образная секция | Т-образная секция лестничного лотка 110х600 мм R=500 мм | 70562.556
KTS.Кабеленесущие системы | 300. Системы лестничных лотков | 6219682 | LK 1120 R5 FS | Секция Х-образная LK 1120 R5 FS, для лестничных лотков, R=500 мм, h=110 мм, B=200 мм, сталь, конвейерный цинк | Крестообразная секция | Крестообразная секция 110x200 мм | 46050.204
KTS.Кабеленесущие системы | 300. Системы лестничных лотков | 6219684 | LK 1130 R5 FS | Секция Х-образная LK 1130 R5 FS, для лестничных лотков, R=500 мм, h=110 мм, B=300 мм, сталь, конвейерный цинк | Крестообразная секция | Крестообразная секция 110x300 мм | 49230.48
KTS.Кабеленесущие системы | 300. Системы лестничных лотков | 6219686 | LK 1140 R5 FS | Секция Х-образная LK 1140 R5 FS, для лестничных лотков, R=500 мм, h=110 мм, B=400 мм, сталь, конвейерный цинк | Крестообразная секция | Крестообразная секция 110x400 мм | 52415.94
KTS.Кабеленесущие системы | 300. Системы лестничных лотков | 6219688 | LK 1150 R5 FS | Секция Х-образная LK 1150 R5 FS, для лестничных лотков, R=500 мм, h=110 мм, B=500 мм, сталь, конвейерный цинк | Крестообразная секция | Крестообразная секция 110x500 мм | 55600.692
KTS.Кабеленесущие системы | 300. Системы лестничных лотков | 6219690 | LK 1160 R5 FS | Секция Х-образная LK 1160 R5 FS, для лестничных лотков, R=500 мм, h=110 мм, B=600 мм, сталь, конвейерный цинк | Крестообразная секция | Крестообразная секция 110x600 мм | 58801.14
KTS.Кабеленесущие системы | 300. Системы лестничных лотков | 6219702 | LK 1120 R5 FT | Секция Х-образная LK 1120 R5 FT, для лестничных лотков, R=500 мм, h=110 мм, B=200 мм, сталь, горячий цинк | Крестообразная секция | Крестообразная секция 110x200 мм | 87607.932
KTS.Кабеленесущие системы | 300. Системы лестничных лотков | 6219704 | LK 1130 R5 FT | Секция Х-образная LK 1130 R5 FT, для лестничных лотков, R=500 мм, h=110 мм, B=300 мм, сталь, горячий цинк | Крестообразная секция | Крестообразная секция 110x300 мм | 96618.924
KTS.Кабеленесущие системы | 300. Системы лестничных лотков | 6219706 | LK 1140 R5 FT | Секция Х-образная LK 1140 R5 FT, для лестничных лотков, R=500 мм, h=110 мм, B=400 мм, сталь, горячий цинк | Крестообразная секция | Крестообразная секция 110x400 мм | 99132.528
KTS.Кабеленесущие системы | 300. Системы лестничных лотков | 6219708 | LK 1150 R5 FT | Секция Х-образная LK 1150 R5 FT, для лестничных лотков, R=500 мм, h=110 мм, B=500 мм, сталь, горячий цинк | Крестообразная секция | Крестообразная секция 110x500 мм | 104681.712
KTS.Кабеленесущие системы | 300. Системы лестничных лотков | 6219710 | LK 1160 R5 FT | Секция Х-образная LK 1160 R5 FT, для лестничных лотков, R=500 мм, h=110 мм, B=600 мм, сталь, горячий цинк | Крестообразная секция | Крестообразная секция 110x600 мм | 98110.8
KTS.Кабеленесущие системы | 300. Системы лестничных лотков | 6221076 | LKS 40 FS | Фиксатор зажимной LKS 40 FS, для крепления лестничного лотка на опорах, 40х20 мм, сталь, конвейерный цинк | Фиксатор | Фиксатор для крепления кабельных лотков лестничного типа с высотой боковой стенки 45 и 60 мм, к настенному/опорному кронштейну. | 134.184
KTS.Кабеленесущие системы | 300. Системы лестничных лотков | 6221084 | LKS 40 FT | Фиксатор зажимной LKS 40 FT, для крепления лестничного лотка на опорах, 40х20 мм, сталь, горячий цинк | Фиксатор | Фиксатор для креления кабельных лотков лестничного типа. | 172.668
KTS.Кабеленесущие системы | 300. Системы лестничных лотков | 6221122 | LKS 60 4 FT | Фиксатор зажимной LKS 60 4 FT, для крепления лестничного лотка на опорах, 60х30 мм, сталь, горячий цинк | Фиксатор | Фиксатор для крепления кабельных лотков лестничного типа. | 350.364
KTS.Кабеленесущие системы | 320. Системы кабельных лотков для больших расстояний * | 6227023 | WKLG 1620 FS | Лоток лестничный кабельный WKLG 1620 FS, 160х200х6000 мм, S=2 мм, для больших расстояний, сталь, конвейерный цинк | Кабельный лоток лестничного типа для больших расстояний | Кабельный лоток лестничного типа для больших расстояний с перфорированной боковой стенкой высотой 160 мм. Крепление кабелей и проводов при помощи зажимной скобы, тип 2056. | 7419.6
KTS.Кабеленесущие системы | 320. Системы кабельных лотков для больших расстояний * | 6227031 | WKLG 1630 FS | Лоток лестничный кабельный WKLG 1630 FS, 160х300х6000 мм, S=2 мм, для больших расстояний, сталь, конвейерный цинк | Кабельный лоток лестничного типа для больших расстояний | Кабельный лоток лестничного типа для больших расстояний с перфорированной боковой стенкой высотой 160 мм. Крепление кабелей и проводов при помощи зажимной скобы, тип 2056. | 7951.2
KTS.Кабеленесущие системы | 320. Системы кабельных лотков для больших расстояний * | 6227058 | WKLG 1640 FS | Лоток лестничный кабельный WKLG 1640 FS, 160х400х6000 мм, S=2 мм, для больших расстояний, сталь, конвейерный цинк | Кабельный лоток лестничного типа для больших расстояний | Кабельный лоток лестничного типа для больших расстояний с перфорированной боковой стенкой высотой 160 мм. Крепление кабелей и проводов при помощи зажимной скобы, тип 2056. | 8482.8
KTS.Кабеленесущие системы | 320. Системы кабельных лотков для больших расстояний * | 6227066 | WKLG 1650 FS | Лоток лестничный кабельный WKLG 1650 FS, 160х500х6000 мм, S=2 мм, для больших расстояний, сталь, конвейерный цинк | Кабельный лоток лестничного типа для больших расстояний | Кабельный лоток лестничного типа для больших расстояний с перфорированной боковой стенкой высотой 160 мм. Крепление кабелей и проводов при помощи зажимной скобы, тип 2056. | 9009.6
KTS.Кабеленесущие системы | 320. Системы кабельных лотков для больших расстояний * | 6227074 | WKLG 1660 FS | Лоток лестничный кабельный WKLG 1660 FS, 160х600х6000 мм, S=2 мм, для больших расстояний, сталь, конвейерный цинк | Кабельный лоток лестничного типа для больших расстояний | Кабельный лоток лестничного типа для больших расстояний с перфорированной боковой стенкой высотой 160 мм. Крепление кабелей и проводов при помощи зажимной скобы, тип 2056. | 9541.2
KTS.Кабеленесущие системы | 320. Системы кабельных лотков для больших расстояний * | 6227120 | WKLG 1620 FT | Лоток лестничный кабельный WKLG 1620 FT, 160х200х6000 мм, S=2 мм, для больших расстояний, сталь, горячий цинк | Кабельный лоток лестничного типа для больших расстояний | Кабельный лоток лестничного типа для больших расстояний с перфорированной боковой стенкой высотой 160 мм. Крепление кабелей и проводов при помощи зажимной скобы, тип 2056. | 9405.6
KTS.Кабеленесущие системы | 320. Системы кабельных лотков для больших расстояний * | 6227139 | WKLG 1630 FT | Лоток лестничный кабельный WKLG 1630 FT, 160х300х6000 мм, S=2 мм, для больших расстояний, сталь, горячий цинк | Кабельный лоток лестничного типа для больших расстояний | Кабельный лоток лестничного типа для больших расстояний с перфорированной боковой стенкой высотой 160 мм. Крепление кабелей и проводов при помощи зажимной скобы, тип 2056. | 10003.2
KTS.Кабеленесущие системы | 320. Системы кабельных лотков для больших расстояний * | 6227147 | WKLG 1640 FT | Лоток лестничный кабельный WKLG 1640 FT, 160х400х6000 мм, S=2 мм, для больших расстояний, сталь, горячий цинк | Кабельный лоток лестничного типа для больших расстояний | Кабельный лоток лестничного типа для больших расстояний с перфорированной боковой стенкой высотой 160 мм. Крепление кабелей и проводов при помощи зажимной скобы, тип 2056. | 10902
KTS.Кабеленесущие системы | 320. Системы кабельных лотков для больших расстояний * | 6227155 | WKLG 1650 FT | Лоток лестничный кабельный WKLG 1650 FT, 160х500х6000 мм, S=2 мм, для больших расстояний, сталь, горячий цинк | Кабельный лоток лестничного типа для больших расстояний | Кабельный лоток лестничного типа для больших расстояний с перфорированной боковой стенкой высотой 160 мм. Крепление кабелей и проводов при помощи зажимной скобы, тип 2056. | 11290.8
KTS.Кабеленесущие системы | 320. Системы кабельных лотков для больших расстояний * | 6227163 | WKLG 1660 FT | Лоток лестничный кабельный WKLG 1660 FT, 160х600х6000 мм, S=2 мм, для больших расстояний, сталь, горячий цинк | Кабельный лоток лестничного типа для больших расстояний | Кабельный лоток лестничного типа для больших расстояний с перфорированной боковой стенкой высотой 160 мм. Крепление кабелей и проводов при помощи зажимной скобы, тип 2056. | 14090.4
KTS.Кабеленесущие системы | 320. Системы кабельных лотков для больших расстояний * | 6227422 | WDRL 1116 20 FS | Крышка с фиксаторами WDRL 1116 20 FS, для усиленных лотков, B=200 мм, L=3000 мм, сталь, конвейерный цинк | Крышка с вращающимся фиксатором | Крышка с фиксатором для листовых и лестничных лотков, высота боковой стенки которых составляет 110 и 160 мм. | 3288
KTS.Кабеленесущие системы | 320. Системы кабельных лотков для больших расстояний * | 6227430 | WDRL 1116 30 FS | Крышка с фиксаторами WDRL 1116 30 FS, для усиленных лотков, B=300 мм, L=3000 мм, сталь, конвейерный цинк | Крышка с вращающимся фиксатором | Крышка с фиксатором для листовых и лестничных лотков, высота боковой стенки которых составляет 110 и 160 мм. | 4146
KTS.Кабеленесущие системы | 320. Системы кабельных лотков для больших расстояний * | 6227449 | WDRL 1116 40 FS | Крышка с фиксаторами WDRL 1116 40 FS, для усиленных лотков, B=400 мм, L=3000 мм, сталь, конвейерный цинк | Крышка с вращающимся фиксатором | Крышка с фиксатором для листовых и лестничных лотков, высота боковой стенки которых составляет 110 и 160 мм. | 6004.8
KTS.Кабеленесущие системы | 320. Системы кабельных лотков для больших расстояний * | 6227457 | WDRL 1116 50 FS | Крышка с фиксаторами WDRL 1116 50 FS, для усиленных лотков, B=500 мм, L=3000 мм, сталь, конвейерный цинк | Крышка с вращающимся фиксатором | Крышка с фиксатором для листовых и лестничных лотков, высота боковой стенки которых составляет 110 и 160 мм. | 6862.8
KTS.Кабеленесущие системы | 320. Системы кабельных лотков для больших расстояний * | 6227465 | WDRL 1116 60 FS | Крышка с фиксаторами WDRL 1116 60 FS, для усиленных лотков, B=600 мм, L=3000 мм, сталь, конвейерный цинк | Крышка с вращающимся фиксатором | Крышка с фиксатором для листовых и лестничных лотков, высота боковой стенки которых составляет 110 и 160 мм. | 7719.6
KTS.Кабеленесущие системы | 320. Системы кабельных лотков для больших расстояний * | 6227600 | WDRL 1116 20 FT | Крышка с фиксаторами WDRL 1116 20 FT, для усиленных лотков, B=200 мм, L=3000 мм, сталь, горячий цинк | Крышка с вращающимся фиксатором | Крышка с фиксатором для листовых и лестничных лотков, высота боковой стенки которых составляет 110 и 160 мм. | 3987.6
KTS.Кабеленесущие системы | 320. Системы кабельных лотков для больших расстояний * | 6227604 | WDRL 1116 30 FT | Крышка с фиксаторами WDRL 1116 30 FT, для усиленных лотков, B=300 мм, L=3000 мм, сталь, горячий цинк | Крышка с вращающимся фиксатором | Крышка с фиксатором для листовых и лестничных лотков, высота боковой стенки которых составляет 110 и 160 мм. | 5026.8
KTS.Кабеленесущие системы | 320. Системы кабельных лотков для больших расстояний * | 6227608 | WDRL 1116 40 FT | Крышка с фиксаторами WDRL 1116 40 FT, для усиленных лотков, B=400 мм, L=3000 мм, сталь, горячий цинк | Крышка с вращающимся фиксатором | Крышка с фиксатором для листовых и лестничных лотков, высота боковой стенки которых составляет 110 и 160 мм. | 7278
KTS.Кабеленесущие системы | 320. Системы кабельных лотков для больших расстояний * | 6227612 | WDRL 1116 50 FT | Крышка с фиксаторами WDRL 1116 50 FT, для усиленных лотков, B=500 мм, L=3000 мм, сталь, горячий цинк | Крышка с вращающимся фиксатором | Крышка с фиксатором для листовых и лестничных лотков, высота боковой стенки которых составляет 110 и 160 мм. | 9874.8
KTS.Кабеленесущие системы | 320. Системы кабельных лотков для больших расстояний * | 6227616 | WDRL 1116 60 FT | Крышка с фиксаторами WDRL 1116 60 FT, для усиленных лотков, B=600 мм, L=3000 мм, сталь, горячий цинк | Крышка с вращающимся фиксатором | Крышка с фиксатором для листовых и лестничных лотков, высота боковой стенки которых составляет 110 и 160 мм. | 9356.4
KTS.Кабеленесущие системы | 320. Системы кабельных лотков для больших расстояний * | 6227708 | WRVL 160 FS | Соединитель WRVL 160 FS, продольный, к лоткам для больших расстояний, L=500, сталь, конвейерный цинк | Соединитель для фасонных деталей | Продольный соединитель для крепления листовых и лестничных лотков для больших расстояний WKSG и WKLG с высотой боковой стенки 160 мм. | 4034.4
KTS.Кабеленесущие системы | 320. Системы кабельных лотков для больших расстояний * | 6227716 | WRVL 160 FT | Соединитель WRVL 160 FT, продольный, к лоткам для больших расстояний, L=500, сталь, горячий цинк | Соединитель для фасонных деталей | Продольный соединитель для крепления листовых и лестничных лотков для больших расстояний WKSG и WKLG с высотой боковой стенки 160 мм. | 5000.4
KTS.Кабеленесущие системы | 320. Системы кабельных лотков для больших расстояний * | 6227832 | WRWVK 160 FS | Соединитель WRWVK 160 FS, продольный/угловой, к лоткам для больших расстояний, L=500, сталь, конвейерный цинк | Продольный/угловой соединитель | Угловой соединитель для листовых и лестничных лотков для больших пролетов с высотой боковой стенки 160 мм. | 8966.94
KTS.Кабеленесущие системы | 320. Системы кабельных лотков для больших расстояний * | 6227836 | WRWVK 160 A2 | Соединитель WRWVK 160 A2, продольный/угловой, к лоткам для больших расстояний, L=500, нержавеющая сталь | Продольный/угловой соединитель | Угловой соединитель для листовых и лестничных лотков для больших пролетов с высотой боковой стенки 160 мм. | 12503.508
KTS.Кабеленесущие системы | 320. Системы кабельных лотков для больших расстояний * | 6227953 | WRGV 160 FS | Соединитель WRGV 160 FS, шарнирный, к лоткам для больших расстояний, L=680, сталь, конвейерный цинк | Шарнирный соединитель | Шарнирный соединитель для кабельных лотков и кабельных лотков лестничного типа для больших расстояний (высота боковой стенки: 160 мм). | 12354.396
KTS.Кабеленесущие системы | 320. Системы кабельных лотков для больших расстояний * | 6227961 | WRGV 160 FT | Соединитель WRGV 160 FT, шарнирный, к лоткам для больших расстояний, L=680, сталь, горячий цинк | Шарнирный соединитель | Шарнирный соединитель для листовых и лестничных лотков для больших расстояний (высота боковой стенки: 160 мм). | 15392.328
KTS.Кабеленесущие системы | 320. Системы кабельных лотков для больших расстояний * | 6229336 | WLB 90 162 FS | Угловая секция 90° 160x200 мм | Угловая секция 90° | Угловая секция 90° горизонтальная, для всех кабельных лотков лестничного типа для больших расстояний с высотой боковой стенки 160 мм. | 58811.364
KTS.Кабеленесущие системы | 320. Системы кабельных лотков для больших расстояний * | 6229344 | WLB 90 163 FS | Угловая секция 90° 160x300 мм | Угловая секция 90° | Угловая секция 90° горизонтальная, для всех кабельных лотков лестничного типа для больших расстояний с высотой боковой стенки 160 мм. | 61086.324
KTS.Кабеленесущие системы | 320. Системы кабельных лотков для больших расстояний * | 6229352 | WLB 90 164 FS | Угловая секция 90° 160x400 мм | Угловая секция 90° | Угловая секция 90° горизонтальная, для всех кабельных лотков лестничного типа для больших расстояний с высотой боковой стенки 160 мм. | 65198.568
KTS.Кабеленесущие системы | 320. Системы кабельных лотков для больших расстояний * | 6229360 | WLB 90 165 FS | Угловая секция 90° 160x500 мм | Угловая секция 90° | Угловая секция 90° горизонтальная, для всех кабельных лотков лестничного типа для больших расстояний с высотой боковой стенки 160 мм. | 70907.136
KTS.Кабеленесущие системы | 320. Системы кабельных лотков для больших расстояний * | 6229379 | WLB 90 166 FS | Угловая секция 90° 160x600 мм | Угловая секция 90° | Угловая секция 90° горизонтальная, для всех кабельных лотков лестничного типа для больших расстояний с высотой боковой стенки 160 мм. | 74928.408
KTS.Кабеленесущие системы | 320. Системы кабельных лотков для больших расстояний * | 6229425 | WLB 90 162 FT | Угловая секция 90° 160x200 мм | Угловая секция 90° | Угловая секция 90° горизонтальная, для всех кабельных лотков лестничного типа для больших расстояний с высотой боковой стенки 160 мм. | 80675.352
KTS.Кабеленесущие системы | 320. Системы кабельных лотков для больших расстояний * | 6229433 | WLB 90 163 FT | Угловая секция 90° 160x300 мм | Угловая секция 90° | Угловая секция 90° горизонтальная, для всех кабельных лотков лестничного типа для больших расстояний с высотой боковой стенки 160 мм. | 82389.84
KTS.Кабеленесущие системы | 320. Системы кабельных лотков для больших расстояний * | 6229441 | WLB 90 164 FT | Угловая секция 90° 160x400 мм | Угловая секция 90° | Угловая секция 90° горизонтальная, для всех кабельных лотков лестничного типа для больших расстояний с высотой боковой стенки 160 мм. | 86509.956
KTS.Кабеленесущие системы | 320. Системы кабельных лотков для больших расстояний * | 6229468 | WLB 90 165 FT | Угловая секция 90° 160x500 мм | Угловая секция 90° | Угловая секция 90° горизонтальная, для всех кабельных лотков лестничного типа для больших расстояний с высотой боковой стенки 160 мм. | 88638
KTS.Кабеленесущие системы | 320. Системы кабельных лотков для больших расстояний * | 6229476 | WLB 90 166 FT | Угловая секция 90° 160x600 мм | Угловая секция 90° | Угловая секция 90° горизонтальная, для всех кабельных лотков лестничного типа для больших расстояний с высотой боковой стенки 160 мм. | 91675.968
KTS.Кабеленесущие системы | 320. Системы кабельных лотков для больших расстояний * | 6229727 | WLT 1620 FT | T-образная секция 160x200 мм | T-образная секция | T-образная секция горизонтальная, для всех кабельных лотков лестничного типа для больших расстояний с высотой боковой стенки 160 мм. | 165116.76
KTS.Кабеленесущие системы | 320. Системы кабельных лотков для больших расстояний * | 6229735 | WLT 1630 FT | T-образная секция 160x300 мм | T-образная секция | T-образная секция горизонтальная, для всех кабельных лотков лестничного типа для больших расстояний с высотой боковой стенки 160 мм. | 168917.64
KTS.Кабеленесущие системы | 320. Системы кабельных лотков для больших расстояний * | 6229743 | WLT 1640 FT | T-образная секция 160x400 мм | T-образная секция | T-образная секция горизонтальная, для всех кабельных лотков лестничного типа для больших расстояний с высотой боковой стенки 160 мм. | 173622
KTS.Кабеленесущие системы | 320. Системы кабельных лотков для больших расстояний * | 6229751 | WLT 1650 FT | T-образная секция 160x500 мм | T-образная секция | T-образная секция горизонтальная, для всех кабельных лотков лестничного типа для больших расстояний с высотой боковой стенки 160 мм. | 180480.72
KTS.Кабеленесущие системы | 320. Системы кабельных лотков для больших расстояний * | 6229778 | WLT 1660 FT | T-образная секция 160x600 мм | T-образная секция | T-образная секция горизонтальная, для всех кабельных лотков лестничного типа для больших расстояний с высотой боковой стенки 160 мм. | 188717.04
KTS.Кабеленесущие системы | 320. Системы кабельных лотков для больших расстояний * | 6231462 | WDBRL 90 20 FS | Крышка угловой секции 90° WDBRL 90 20 FS, для усиленных лотков, B=200 мм, сталь, конвейерный цинк | Крышка угловой секции 90° | Крышка угловой секции 90° для больших расстояний с предварительно установленными зажимами. | 20164.704
KTS.Кабеленесущие системы | 320. Системы кабельных лотков для больших расстояний * | 6231470 | WDBRL 90 30 FS | Крышка угловой секции 90° WDBRL 90 30 FS, для усиленных лотков, B=300 мм, сталь, конвейерный цинк | Крышка угловой секции 90° | Крышка угловой секции 90° для больших расстояний с предварительно установленными зажимами. | 30720.18
KTS.Кабеленесущие системы | 320. Системы кабельных лотков для больших расстояний * | 6231489 | WDBRL 90 40 FS | Крышка угловой секции 90° WDBRL 90 40 FS, для усиленных лотков, B=400 мм, сталь, конвейерный цинк | Крышка угловой секции 90° | Крышка угловой секции 90° для больших расстояний с предварительно установленными зажимами. | 31983.012
KTS.Кабеленесущие системы | 320. Системы кабельных лотков для больших расстояний * | 6231497 | WDBRL 90 50 FS | Крышка угловой секции 90° WDBRL 90 50 FS, для усиленных лотков, B=500 мм, сталь, конвейерный цинк | Крышка угловой секции 90° | Крышка угловой секции 90° для больших расстояний с предварительно установленными зажимами. | 40082.772
KTS.Кабеленесущие системы | 320. Системы кабельных лотков для больших расстояний * | 6231500 | WDBRL 90 60 FS | Крышка угловой секции 90° WDBRL 90 60 FS, для усиленных лотков, B=600 мм, сталь, конвейерный цинк | Крышка угловой секции 90° | Крышка угловой секции 90° для больших расстояний с предварительно установленными зажимами. | 50539.38
KTS.Кабеленесущие системы | 320. Системы кабельных лотков для больших расстояний * | 6231543 | WDBRL 90 40 FT | Крышка угловой секции 90° WDBRL 90 40 FT, для усиленных лотков, B=400 мм, сталь, горячий цинк | Крышка угловой секции 90° | Крышка угловой секции 90° для больших расстояний с предварительно установленными зажимами. | 37431.888
KTS.Кабеленесущие системы | 320. Системы кабельных лотков для больших расстояний * | 6231551 | WDBRL 90 50 FT | Крышка угловой секции 90° WDBRL 90 50 FT, для усиленных лотков, B=500 мм, сталь, горячий цинк | Крышка угловой секции 90° | Крышка угловой секции 90° для больших расстояний с предварительно установленными зажимами. | 46313.064
KTS.Кабеленесущие системы | 320. Системы кабельных лотков для больших расстояний * | 6231578 | WDBRL 90 60 FT | Крышка угловой секции 90° WDBRL 90 60 FT, для усиленных лотков, B=600 мм, сталь, горячий цинк | Крышка угловой секции 90° | Крышка угловой секции 90° для больших расстояний с предварительно установленными зажимами. | 60793.476
KTS.Кабеленесущие системы | 320. Системы кабельных лотков для больших расстояний * | 6231667 | WDTRL 200 FT | Крышка Т-образной секции WDTRL 200 FT, для усиленных лотков, B=200 мм, сталь, горячий цинк | Крышка Т-образной секции | Крышка Т-образной секции для больших расстояний с предварительно установленными зажимами. | 41590.272
KTS.Кабеленесущие системы | 320. Системы кабельных лотков для больших расстояний * | 6231675 | WDTRL 300 FT | Крышка Т-образной секции WDTRL 300 FT, для усиленных лотков, B=300 мм, сталь, горячий цинк | Крышка Т-образной секции | Крышка Т-образной секции для больших расстояний с предварительно установленными зажимами. | 71001.432
KTS.Кабеленесущие системы | 320. Системы кабельных лотков для больших расстояний * | 6231683 | WDTRL 400 FT | Крышка Т-образной секции WDTRL 400 FT, для усиленных лотков, B=400 мм, сталь, горячий цинк | Крышка Т-образной секции | Крышка Т-образной секции для больших расстояний с предварительно установленными зажимами. | 80207.136
KTS.Кабеленесущие системы | 320. Системы кабельных лотков для больших расстояний * | 6231691 | WDTRL 500 FT | Крышка Т-образной секции WDTRL 500 FT, для усиленных лотков, B=500 мм, сталь, горячий цинк | Крышка Т-образной секции | Крышка Т-образной секции для больших расстояний с предварительно установленными зажимами. | 114306.288
KTS.Кабеленесущие системы | 320. Системы кабельных лотков для больших расстояний * | 6231705 | WDTRL 600 FT | Крышка Т-образной секции WDTRL 600 FT, для усиленных лотков, B=600 мм, сталь, горячий цинк | Крышка Т-образной секции | Крышка Т-образной секции для больших расстояний с предварительно установленными зажимами. | 120884.16
KTS.Кабеленесущие системы | 320. Системы кабельных лотков для больших расстояний * | 6231900 | WAAD 200 FS | Крышка Т/Х-образной секции WAAD 200 FS, для усиленных лотков, B=200 мм, сталь, конвейерный цинк | Крышка T-образного/крестового соединения | Крышка Т-образной/крестообразной секции для больших расстояний с предварительно установленными зажимами. | 31135.62
KTS.Кабеленесущие системы | 320. Системы кабельных лотков для больших расстояний * | 6231904 | WAAD 300 FS | Крышка Т/Х-образной секции WAAD 300 FS, для усиленных лотков, B=300 мм, сталь, конвейерный цинк | Крышка T-образного/крестового соединения | Крышка Т-образной/крестообразной секции для больших расстояний с предварительно установленными зажимами. | 33555.096
KTS.Кабеленесущие системы | 320. Системы кабельных лотков для больших расстояний * | 6231908 | WAAD 400 FS | Крышка Т/Х-образной секции WAAD 400 FS, для усиленных лотков, B=400 мм, сталь, конвейерный цинк | Крышка T-образного/крестового соединения | Крышка Т-образной/крестообразной секции для больших расстояний с предварительно установленными зажимами. | 39970.008
KTS.Кабеленесущие системы | 320. Системы кабельных лотков для больших расстояний * | 6231912 | WAAD 500 FS | Крышка Т/Х-образной секции WAAD 500 FS, для усиленных лотков, B=500 мм, сталь, конвейерный цинк | Крышка T-образного/крестового соединения | Крышка Т-образной/крестообразной секции для больших расстояний с предварительно установленными зажимами. | 42785.124
KTS.Кабеленесущие системы | 320. Системы кабельных лотков для больших расстояний * | 6231916 | WAAD 600 FS | Крышка Т/Х-образной секции WAAD 600 FS, для усиленных лотков, B=600 мм, сталь, конвейерный цинк | Крышка T-образного/крестового соединения | Крышка Т-образной/крестообразной секции для больших расстояний с предварительно установленными зажимами. | 49595.736
KTS.Кабеленесущие системы | 320. Системы кабельных лотков для больших расстояний * | 6231922 | WAAD 200 FT | Крышка Т/Х-образной секции WAAD 200 FT, для усиленных лотков, B=200 мм, сталь, горячий цинк | Крышка T-образного/крестового соединения | Крышка Т-образного/крестообразного соединения для больших расстояний с предварительно установленными зажимами. | 34033.176
KTS.Кабеленесущие системы | 320. Системы кабельных лотков для больших расстояний * | 6231926 | WAAD 300 FT | Крышка Т/Х-образной секции WAAD 300 FT, для усиленных лотков, B=300 мм, сталь, горячий цинк | Крышка T-образного/крестового соединения | Крышка Т-образного/крестообразного соединения для больших расстояний с предварительно установленными зажимами. | 37016.448
KTS.Кабеленесущие системы | 320. Системы кабельных лотков для больших расстояний * | 6231930 | WAAD 400 FT | Крышка Т/Х-образной секции WAAD 400 FT, для усиленных лотков, B=400 мм, сталь, горячий цинк | Крышка T-образного/крестового соединения | Крышка Т-образного/крестообразного соединения для больших расстояний с предварительно установленными зажимами. | 43425.468
KTS.Кабеленесущие системы | 320. Системы кабельных лотков для больших расстояний * | 6231934 | WAAD 500 FT | Крышка Т/Х-образной секции WAAD 500 FT, для усиленных лотков, B=500 мм, сталь, горячий цинк | Крышка T-образного/крестового соединения | Крышка Т-образного/крестообразного соединения для больших расстояний с предварительно установленными зажимами. | 46849.152
KTS.Кабеленесущие системы | 320. Системы кабельных лотков для больших расстояний * | 6231938 | WAAD 600 FT | Крышка Т/Х-образной секции WAAD 600 FT, для усиленных лотков, B=600 мм, сталь, горячий цинк | Крышка T-образного/крестового соединения | Крышка Т-образного/крестообразного соединения для больших расстояний с предварительно установленными зажимами. | 52288.176
KTS.Кабеленесущие системы | 320. Системы кабельных лотков для больших расстояний * | 6232500 | WFP 110 FT | Траверса для лотков для больших расстояний, боковая стенка 110 мм | Корпус розетки | В комплекте с болтами, шайбами и гайками. Опора для монтажа системы кабельных лотков для больших расстояний, например, при вертикальной прокладке трассы. | 9872.376
KTS.Кабеленесущие системы | 300. Системы лестничных лотков | 6239261 | BD 90 200 R5 FT | Крышка угловой секции 90° BD 90 200 R5 FT, для лестничных лотков, R=500 мм, B=200 мм, сталь, горячий цинк | Крышка угловой секции 90° | Крышка с поворотными фиксаторами для угловых секций кабельного лотка лестничного типа 90°. | 17390.532
KTS.Кабеленесущие системы | 300. Системы лестничных лотков | 6239263 | BD 90 300 R5 FT | Крышка угловой секции 90° BD 90 300 R5 FT, для лестничных лотков, R=500 мм, B=300 мм, сталь, горячий цинк | Крышка угловой секции 90° | Крышка с поворотными фиксаторами для угловых секций кабельного лотка лестничного типа 90°. | 20562.444
KTS.Кабеленесущие системы | 300. Системы лестничных лотков | 6239265 | BD 90 400 R5 FT | Крышка угловой секции 90° BD 90 400 R5 FT, для лестничных лотков, R=500 мм, B=400 мм, сталь, горячий цинк | Крышка угловой секции 90° | Крышка с поворотными фиксаторами для угловых секций кабельного лотка лестничного типа 90°. | 26109.06
KTS.Кабеленесущие системы | 300. Системы лестничных лотков | 6239267 | BD 90 500 R5 FT | Крышка угловой секции 90° BD 90 500 R5 FT, для лестничных лотков, R=500 мм, B=500 мм, сталь, горячий цинк | Крышка угловой секции 90° | Крышка с поворотными фиксаторами для угловых секций кабельного лотка лестничного типа 90°. | 27368.616
KTS.Кабеленесущие системы | 300. Системы лестничных лотков | 6239269 | BD 90 600 R5 FT | Крышка угловой секции 90° BD 90 600 R5 FT, для лестничных лотков, R=500 мм, B=600 мм, сталь, горячий цинк | Крышка угловой секции 90° | Крышка с поворотными фиксаторами для угловых секций кабельного лотка лестничного типа 90°. | 30758.604
KTS.Кабеленесущие системы | 300. Системы лестничных лотков | 6239861 | TD 200 R5 FT | Крышка Т-образной секции TD 200 R5 FT, для лестничных лотков, R=500 мм, B=200 мм, сталь, горячий цинк | Крышка T-образной секции | Крышка с зажимами для Т-секции | 34478.628
KTS.Кабеленесущие системы | 300. Системы лестничных лотков | 6239863 | TD 300 R5 FT | Крышка Т-образной секции TD 300 R5 FT, для лестничных лотков, R=500 мм, B=300 мм, сталь, горячий цинк | Крышка T-образной секции | Крышка с зажимами для Т-секции | 39303.168
KTS.Кабеленесущие системы | 300. Системы лестничных лотков | 6239867 | TD 500 R5 FT | Крышка Т-образной секции TD 500 R5 FT, для лестничных лотков, R=500 мм, B=500 мм, сталь, горячий цинк | Крышка T-образной секции | Крышка с зажимами для Т-секции | 49202.364
KTS.Кабеленесущие системы | 300. Системы лестничных лотков | 6239869 | TD 600 R5 FT | Крышка Т-образной секции TD 600 R5 FT, для лестничных лотков, R=500 мм, B=600 мм, сталь, горячий цинк | Крышка T-образной секции | Крышка с зажимами для Т-секции | 54136.008
LFS.Системы кабельных коробов | 140. Кабельный канал, металл | 6246966 | LKM20020FS | Металлический кабель-канал LKM 24x20x2000 мм, толщина 0,7 мм сталь оцинкованная (короб с крышкой) | Кабельный канал | Металлический коробсперфорацией дна. Уравнивание потенциалов между верхней и нижней частью осуществляется без дополнительных средств. | 1915.008
LFS.Системы кабельных коробов | 140. Кабельный канал, металл | 6246974 | LKM20030FS | Металлический кабель-канал LKM 24x30x2000 мм, толщина 0,7 мм сталь оцинкованная (короб с крышкой) | Кабельный канал | Кабельный короб с перфорацией дна. Уравнивание потенциалов между крышкой и основанием кабельного короба осуществляется без дополнительных средств. Кабельный короб тип LKM 20030FS соответвует требованиям стандарта DIN 4102 часть 12. Возможно использование при прокладке огнестойких кабельных трасс. | 2213.412
LFS.Системы кабельных коробов | 140. Кабельный канал, металл | 6246982 | LKM30030FS | Металлический кабельный канал LKM 30x30x2000 мм (мини-канал) толщина 0,7 мм, сталь оцинкованная | Кабельный канал | Металлический кабель-канал LKM 30x30x2000 мм, толщина 0,8 мм сталь оцинкованная (миниканал или короб с крышкой) | 2811.588
LFS.Системы кабельных коробов | 140. Кабельный канал, металл | 6246990 | LKM40040FS | Металлический кабель-канал LKM 40x40x2000 мм, толщина 0,7 мм сталь оцинкованная (короб с крышкой) | Кабельный канал | Кабельный короб с перфорацией дна. Уравнивание потенциалов между крышкой и основанием кабельного короба осуществляется без дополнительных средств. | 3091.404
LFS.Системы кабельных коробов | 140. Кабельный канал, металл | 6247016 | LKM40060FS | Металлический кабель-канал LKM 40x60x2000 мм, толщина 0,7 мм сталь оцинкованная (короб с крышкой) | Кабельный канал | Кабельный короб с перфорацией дна. Уравнивание потенциалов между крышкой и основанием кабельного короба осуществляется без дополнительных средств. | 3241.164
LFS.Системы кабельных коробов | 140. Кабельный канал, металл | 6247091 | LKM60060FS | Металлический кабель-канал LKM 60x60x2000 мм, толщина 0,7 мм сталь оцинкованная (короб с крышкой) | Кабельный канал | Кабельный короб с перфорацией дна. Уравнивание потенциалов между крышкой и основанием кабельного короба осуществляется без дополнительных средств. Внимание: кабельный короб LKM 60060 не предназначен для установки разделительной перегородки из-за отсутсвия отверстий на дне короба. | 3607.404
LFS.Системы кабельных коробов | 140. Кабельный канал, металл | 6247113 | LKM60100FS | Металлический кабель-канал LKM 60x100x2000 мм, толщина 0,7 мм сталь оцинкованная (короб с крышкой) | Кабельный канал | Кабельный короб с перфорацией дна. Уравнивание потенциалов между крышкой и основанием кабельного короба осуществляется без дополнительных средств. Кабельный короб тип LKM 60100FS соответвует требованиям стандарта DIN 4102 часть 12. Возможно использование при прокладке огнестойких кабельных трасс. | 3751.992
LFS.Системы кабельных коробов | 140. Кабельный канал, металл | 6247148 | LKM60150FS | Металлический кабель-канал LKM 60x150x2000 мм, толщина 0,7 мм сталь оцинкованная (короб с крышкой) | Кабельный канал | Кабельный коробLKMсперфорацией дна. Уравнивание потенциалов между крышкой и основанием кабельного короба осуществляется без дополнительных средств. | 4544.496
LFS.Системы кабельных коробов | 140. Кабельный канал, металл | 6247164 | LKM60200FS | Металлический кабель-канал LKM 60x200x2000 мм, толщина 0,7 мм сталь оцинкованная (короб с крышкой) | Кабельный канал | Кабельный коробLKMсперфорацией дна. Уравнивание потенциалов между верхней и нижней частью кабельного короба осуществляется без дополнительных средств. | 5161.848
LFS.Системы кабельных коробов | 140. Кабельный канал, металл | 6247194 | LKM80080FS | Металлический кабельный канал LKM 80x80x2000 мм (короб с крышкой) толщина 0,8 мм, сталь оцинкованная | Кабельный канал | Металлический кабельный короб с перфорацией дна. Уравнивание потенциалов между крышкой и основанием кабельного короба осуществляется без дополнительных средств. | 4388.676
LFS.Системы кабельных коробов | 140. Кабельный канал, металл | 6247431 | LKM SV20 | Соединитель стыковой кабельного канала LKM 20 мм (для уравнивания потенциалов) нержавеющая сталь | Соединитель | Стыковой соединитель для кабельного короба LKM. Обеспечивает уравнивание потенциалов междукоробами. | 103.5
LFS.Системы кабельных коробов | 140. Кабельный канал, металл | 6247434 | LKM SV30 | Соединитель стыковой кабельного канала LKM 30 мм (для уравнивания потенциалов) нержавеющая сталь | Соединитель | Стыковой соединитель для кабельного короба LKM. Обеспечивает уравнивание потенциалов междукоробами. | 120.456
LFS.Системы кабельных коробов | 140. Кабельный канал, металл | 6247458 | LKM SV40 | Соединитель стыковой кабельного канала LKM 40 мм (для уравнивания потенциалов) нержавеющая сталь | Соединитель | Стыковой соединитель для кабельного короба LKM. Обеспечивает уравнивание потенциалов междукоробами. | 196.332
LFS.Системы кабельных коробов | 140. Кабельный канал, металл | 6247466 | LKM SV60 | Соединитель стыковой кабельного металлического канала LKM 60060 (для уравнивания потенциалов), монтаж в основание канала, нержавеющая сталь | Соединитель | Стыковой соединитель для оснований кабельного короба. Обеспечивает уравнивание потенциалов между нижними частями короба. | 275.592
LFS.Системы кабельных коробов | 140. Кабельный канал, металл | 6247472 | LKM SV80 | Соединитель стыковой кабельного канала LKM 80 мм (для уравнивания потенциалов) нержавеющая сталь | Соединитель | Стыковой соединитель для оснований кабельного короба. Обеспечивает уравнивание потенциалов между нижними частями короба. | 305.16
LFS.Системы кабельных коробов | 140. Кабельный канал, металл | 6247490 | LKM F40040FS | Угол плоский с крышкой кабельного канала LKM 40x40 мм, сталь оцинкованная | Плоский угол | Плоский угол с крышкой для изменения направления коробов LKM. | 5487.42
LFS.Системы кабельных коробов | 140. Кабельный канал, металл | 6247504 | LKM F40060FS | Угол плоский с крышкой кабельного канала LKM 40x60 мм, сталь оцинкованная | Плоский угол | Плоский угол с крышкой для изменения направления коробов LKM. | 5568.888
LFS.Системы кабельных коробов | 140. Кабельный канал, металл | 6247563 | LKM A40040FS | Угол внешний кабельного канала LKM 40x40 мм, сталь оцинкованная | Внешний угол | Внешний угол, включая верхнюю часть для изменения направления кабельного короба LKM. | 7250.484
LFS.Системы кабельных коробов | 140. Кабельный канал, металл | 6247571 | LKM A40060FS | Угол внешний кабельного канала LKM 40x60 мм, сталь оцинкованная | Внешний угол | Внешний уголс крышкой для изменения направления короба LKM. | 7919.304
LFS.Системы кабельных коробов | 140. Кабельный канал, металл | 6247652 | LKM I40040FS | Угол внутренний кабельного канала LKM 40x40 мм, сталь оцинкованная | Внутренний угол | Внутренний угол для изменения направления коробов LKM (без крышки). | 3459.072
LFS.Системы кабельных коробов | 140. Кабельный канал, металл | 6247660 | LKM I40060FS | Угол внутренний кабельного канала LKM 40x60 мм, сталь оцинкованная | Внутренний угол | Внутренний угол для изменения направления коробов LKM (без крышки). | 3530.82
LFS.Системы кабельных коробов | 140. Кабельный канал, металл | 6247725 | LKM T40040FS | Т-образная секция с крышкой для кабельного канала LKM 40x40 мм, сталь оцинкованная | Секция | Т-образная секция с крышкой для изменения направления короба LKM. | 3406.572
LFS.Системы кабельных коробов | 140. Кабельный канал, металл | 6247876 | LKM E30030FS | Заглушка кабель-канала LKM 30x30 мм, сталь оцинкованная | Наконечник | Заглушка торцевая кабель-канала тип LKM 30x30 мм, сталь оцинкованная | 648.012
LFS.Системы кабельных коробов | 140. Кабельный канал, металл | 6247881 | LKM E40040FS | Заглушка кабельного канала LKM 40x40 мм, сталь оцинкованная | Наконечник | Торцевая заглушка для кабельного короба LКМ. | 530.088
LFS.Системы кабельных коробов | 140. Кабельный канал, металл | 6247903 | LKM E40060FS | Заглушка кабельного канала LKM 40x60 мм, сталь оцинкованная | Наконечник | Торцевая заглушка для кабельного короба LКМ. | 597.624
LFS.Системы кабельных коробов | 140. Кабельный канал, металл | 6247989 | LKM F60060FS | Угол плоский с крышкой кабельного канала LKM 60x60 мм, сталь оцинкованная | Плоский угол | Плоский угол с крышкой для изменения направления коробов LKM. | 5644.14
LFS.Системы кабельных коробов | 140. Кабельный канал, металл | 6248004 | LKM F60100FS | Угол плоский с крышкой кабельного канала LKM 60x100 мм, сталь оцинкованная | Плоский угол | Плоский угол с крышкой для изменения направления коробов LKM. | 5721.096
LFS.Системы кабельных коробов | 140. Кабельный канал, металл | 6248012 | LKM F60150FS | Угол плоский с крышкой кабельного канала LKM 60x150 мм, сталь оцинкованная | Плоский угол | Плоский угол с крышкой для изменения направления коробов LKM. | 9018.564
LFS.Системы кабельных коробов | 140. Кабельный канал, металл | 6248020 | LKM F60200FS | Угол плоский с крышкой кабельного канала LKM 60x200 мм, сталь оцинкованная | Плоский угол | Плоский угол с крышкой для изменения направления коробов LKM. | 9762.456
LFS.Системы кабельных коробов | 140. Кабельный канал, металл | 6248047 | LKM A60060FS | Угол внешний кабельного канала LKM 60x60 мм, сталь оцинкованная | Внешний угол | Внешний уголс крышкой для изменения направления короба LKM. | 8527.812
LFS.Системы кабельных коробов | 140. Кабельный канал, металл | 6248063 | LKM A60100FS | Угол внешний кабельного канала LKM 60x100 мм, сталь оцинкованная | Внешний угол | Внешний уголс крышкой для изменения направления короба LKM. | 8682.996
LFS.Системы кабельных коробов | 140. Кабельный канал, металл | 6248071 | LKM A60150FS | Угол внешний кабельного канала LKM 60x150 мм, сталь оцинкованная | Внешний угол | Внешний уголс крышкой для изменения направления короба LKM. | 8977.728
LFS.Системы кабельных коробов | 140. Кабельный канал, металл | 6248098 | LKM A60200FS | Угол внешний кабельного канала LKM 60x200 мм, сталь оцинкованная | Внешний угол | Внешний угол вместе с крышкой для изменения направления коробов LKM. | 9241.548
LFS.Системы кабельных коробов | 140. Кабельный канал, металл | 6248128 | LKM I60060FS | Угол внутренний кабельного канала LKM 60x60 мм, сталь оцинкованная | Внутренний угол | Внутренний угол для изменения направления коробов LKM. | 3602.808
LFS.Системы кабельных коробов | 140. Кабельный канал, металл | 6248144 | LKM I60100FS | Угол внутренний кабельного канала LKM 60x100 мм, сталь оцинкованная | Внутренний угол | Внутренний угол для изменения направления коробов LKM (без крышки). | 3682.98
LFS.Системы кабельных коробов | 140. Кабельный канал, металл | 6248152 | LKM I60150FS | Угол внутренний кабельного канала LKM 60x150 мм, сталь оцинкованная | Внутренний угол | Внутренний угол для изменения направления коробов LKM. | 3802.008
LFS.Системы кабельных коробов | 140. Кабельный канал, металл | 6248160 | LKM I60200FS | Угол внутренний кабельного канала LKM 60x200 мм, сталь оцинкованная | Внутренний угол | Внутренний угол для изменения направления коробов LKM. | 4746.372
LFS.Системы кабельных коробов | 140. Кабельный канал, металл | 6248284 | LKM E60060FS | Заглушка кабельного канала LKM 60x60 мм, сталь оцинкованная | Наконечник | Торцевая заглушка для кабельного короба LКМ. | 642.468
LFS.Системы кабельных коробов | 140. Кабельный канал, металл | 6248306 | LKM E60100FS | Заглушка кабельного канала LKM 60x100 мм, сталь оцинкованная | Наконечник | Торцевая заглушка для кабельного короба LКМ. | 703.488
LFS.Системы кабельных коробов | 140. Кабельный канал, металл | 6248314 | LKM E60150FS | Заглушка кабельного канала LKM 60x150 мм, сталь оцинкованная | Наконечник | Торцевая заглушка для кабельного короба LКМ. | 911.256
LFS.Системы кабельных коробов | 140. Кабельный канал, металл | 6248322 | LKM E60200FS | Заглушка кабельного канала LKM 60x200 мм, сталь оцинкованная | Наконечник | Торцевая заглушка для кабельного короба LКМ. | 987.468
LFS.Системы кабельных коробов | 140. Кабельный канал, металл | 6248328 | LKM F80080FS | Угол плоский с крышкой кабельного канала LKM 220x220 мм, сталь оцинкованная | Плоский угол | Плоский угол с крышкой для изменения направления коробов LKM. | 6501.204
LFS.Системы кабельных коробов | 140. Кабельный канал, металл | 6248332 | LKM A80080FS | Угол внешний кабельного канала LKM 80x80 мм, сталь оцинкованная | Внешний угол | Внешний угол вместе с крышкой для изменения направления коробов LKM. | 8829.828
LFS.Системы кабельных коробов | 140. Кабельный канал, металл | 6248336 | LKM I80080FS | Угол внутренний кабельного канала LKM 80x80 мм, сталь оцинкованная | Внутренний угол | Внутренний угол для изменения направления коробов LKM. | 3767.592
LFS.Системы кабельных коробов | 140. Кабельный канал, металл | 6248344 | LKM E80080FS | Заглушка торцевая кабельного канала LKM 80x80 мм, сталь оцинкованная | Заглушка | Заглушка для кабельного короба LКМ. | 860.004
LFS.Системы кабельных коробов | 140. Кабельный канал, металл | 6248428 | LKM F80080RW | Угол плоский с крышкой кабельного канала LKM 80x80 мм, сталь белый | Плоский угол | Плоский угол с крышкой для изменения направления каналов LKM. | 10429.536
LFS.Системы кабельных коробов | 140. Кабельный канал, металл | 6248432 | LKM A80080RW | Угол внешний кабельного канала LKM 80x80 мм, сталь белый | Внешний угол | Внешний угол с крышкой для изменения направления коробов LKM. | 13429.716
LFS.Системы кабельных коробов | 140. Кабельный канал, металл | 6248436 | LKM I80080RW | Угол внутренний кабельного канала LKM 80x80 мм, сталь белый | Внутренний угол | Внутренний угол для изменения направления коробов LKM (без крышки). | 7597.32
LFS.Системы кабельных коробов | 140. Кабельный канал, металл | 6248454 | LKM E80080RW | Заглушка кабельного канала LKM 80x80 мм, сталь белый | Заглушка | Заглушка для кабельного короба LКМ. | 1286.316
LFS.Системы кабельных коробов | 140. Кабельный канал, металл | 6248462 | LKM20020RW | Металлический кабельный канал LKM 24x20x2000 мм (мини-канал), сталь белый | Металлический кабель-канал | Металлический коробсперфорацией дна. Уравнивание потенциалов между верхней и нижней частью осуществляется без дополнительных средств. | 2687.1
LFS.Системы кабельных коробов | 140. Кабельный канал, металл | 6248470 | LKM20030RW | Металлический кабельный канал LKM 24x30x2000 мм (мини-канал), сталь белый | Металлический кабель-канал | Кабельный короб LKM с перфорацией дна. Поставляется в комплекте с крышкой. Уравнивание потенциалов между крышкой и основанием кабельного короба осуществляется без дополнительных средств. Возможно использование при прокладке противопожарных кабельных трасс. | 2903.016
LFS.Системы кабельных коробов | 140. Кабельный канал, металл | 6248489 | LKM30030RW | Металлический кабельный канал LKM 30x30x2000 мм (мини-канал), сталь белый | Металлический кабель-канал | Кабельный короб LKM с перфорацией дна. Поставляется в комплекте с крышкой. Уравнивание потенциалов между крышкой и основанием кабельного короба осуществляется без дополнительных средств. Возможно использование при прокладке противопожарных кабельных трасс. | 3466.824
LFS.Системы кабельных коробов | 140. Кабельный канал, металл | 6248497 | LKM40040RW | Металлический кабельный канал LKM 40x40x2000 мм (мини-канал), сталь белый | Металлический кабель-канал | Кабельный короб LKM с перфорацией дна. Уравнивание потенциалов между верхней и нижней частью осуществляется без дополнительных средств. | 3582.228
LFS.Системы кабельных коробов | 140. Кабельный канал, металл | 6248519 | LKM40060RW | Металлический кабельный канал LKM 40x60x2000 мм (мини-канал), сталь белый | Металлический кабель-канал | Кабельный короб LKM с перфорацией дна. Уравнивание потенциалов между верхней и нижней частью осуществляется без дополнительных средств. | 5002.62
LFS.Системы кабельных коробов | 140. Кабельный канал, металл | 6248608 | LKM60060RW | Металлический кабельный канал LKM 60x60x2000 мм, сталь белый | Металлический кабель-канал | Кабельный короб с перфорацией дна. Уравнивание потенциалов между крышкой и основанием кабельного короба осуществляется без дополнительных средств. Внимание: кабельный короб LKM 60060 не предназначен для установки разделительной перегородки из-за отсутсвия отверстий на дне короба. | 5499.912
LFS.Системы кабельных коробов | 140. Кабельный канал, металл | 6248624 | LKM60100RW | Металлический кабельный канал LKM 60x100x2000 мм, сталь белый | Металлический кабель-канал | Кабельный короб LKM с перфорацией дна. В комплекте с крышкой. Уравнивание потенциалов между крышкой и основанием кабельного короба осуществляется без дополнительных средств. Возможно использование при прокладке кабеля в системах противопожарной защиты. | 5797.128
LFS.Системы кабельных коробов | 140. Кабельный канал, металл | 6248640 | LKM60150RW | Металлический кабельный канал LKM 60x150x2000 мм, сталь белый | Металлический кабель-канал | Кабельный коробLKMсперфорацией дна.Уравнивание потенциалов между крышкой и основанием кабельного короба осуществляется без дополнительных средств. | 6460.788
LFS.Системы кабельных коробов | 140. Кабельный канал, металл | 6248667 | LKM60200RW | Металлический кабельный канал LKM 60x200x2000 мм, сталь белый | Металлический кабель-канал | Кабельный короб LKM с перфорацией дна. Уравнивание потенциалов между верхней и нижней частью кабельного короба осуществляется без дополнительных средств. | 7093.056
LFS.Системы кабельных коробов | 140. Кабельный канал, металл | 6248694 | LKM80080RW | Металлический кабельный канал LKM 80x80x2000 мм, сталь белый | Металлический кабель-канал | Кабельный короб LKM с перфорацией дна. Уравнивание потенциалов между верхней и нижней частью кабельного короба осуществляется без дополнительных средств. | 5724.48
LFS.Системы кабельных коробов | 140. Кабельный канал, металл | 6248993 | LKM F40040RW | Угол плоский с крышкой кабельного канала LKM 40x40 мм, сталь белый | Угол плоский | Плоский угол с крышкой для изменения направления каналов LKM. | 8985.324
LFS.Системы кабельных коробов | 140. Кабельный канал, металл | 6249000 | LKM F40060RW | Угол плоский с крышкой кабельного канала LKM 40x60 мм, сталь белый | Угол плоский | Плоский угол с крышкой для изменения направления каналов LKM. | 9059.724
LFS.Системы кабельных коробов | 140. Кабельный канал, металл | 6249086 | LKM A40040RW | Угол внешний кабельного канала LKM 40x40 мм, сталь белый | Угол внешний | Внешний угол с крышкой для изменения направления коробов LKM. | 9496.86
LFS.Системы кабельных коробов | 140. Кабельный канал, металл | 6249094 | LKM A40060RW | Угол внешний кабельного канала LKM 40x60 мм, сталь белый | Угол внешний | Внешний угол с крышкой для изменения направления коробов LKM. | 9692.244
LFS.Системы кабельных коробов | 140. Кабельный канал, металл | 6249167 | LKM I40040RW | Угол внутренний кабельного канала LKM 40x40 мм, сталь белый | Внутренний угол | Внутренний угол для изменения направления коробов LKM (без крышки). | 6654.948
LFS.Системы кабельных коробов | 140. Кабельный канал, металл | 6249175 | LKM I40060RW | Угол внутренний кабельного канала LKM 40x60 мм, сталь белый | Внутренний угол | Внутренний угол для изменения направления коробов LKM (без крышки). | 6730.872
LFS.Системы кабельных коробов | 140. Кабельный канал, металл | 6249410 | LKM E30030RW | Заглушка кабель-канала LKM 30x30 мм, сталь, цвет белый RAL 9010 | Заглушка | Заглушка кабель-канала LKM 30x30 мм, сталь, цвет белый RAL 9010 | 1280.856
LFS.Системы кабельных коробов | 140. Кабельный канал, металл | 6249418 | LKM E40040RW | Заглушка кабельного канала LKM 40x40 мм, сталь белый | Заглушка | Торцевая заглушка для кабельного короба LКМ. | 1034.556
LFS.Системы кабельных коробов | 140. Кабельный канал, металл | 6249426 | LKM E40060RW | Заглушка кабельного канала LKM 40x60 мм, сталь белый | Заглушка | Заглушка для кабельного короба LКМ. | 1105.296
LFS.Системы кабельных коробов | 140. Кабельный канал, металл | 6249485 | LKM F60060RW | Угол плоский с крышкой кабельного канала LKM 60x60 мм, сталь белый | Угол плоский | Плоский угол с крышкой для изменения направления каналов LKM. | 9138.732
LFS.Системы кабельных коробов | 140. Кабельный канал, металл | 6249507 | LKM F60100RW | Угол плоский с крышкой кабельного канала LKM 60x100 мм, сталь белый | Угол плоский | Плоский угол с крышкой для изменения направления каналов LKM. | 9633.108
LFS.Системы кабельных коробов | 140. Кабельный канал, металл | 6249515 | LKM F60150RW | Угол плоский с крышкой кабельного канала LKM 60x150 мм, сталь белый | Угол плоский | Плоский угол с крышкой для изменения направления каналов LKM. | 13780.404
LFS.Системы кабельных коробов | 140. Кабельный канал, металл | 6249523 | LKM F60200RW | Угол плоский с крышкой кабельного канала LKM 60x200 мм, сталь белый | Угол плоский | Плоский угол с крышкой для изменения направления каналов LKM. | 13896.372
LFS.Системы кабельных коробов | 140. Кабельный канал, металл | 6249558 | LKM A60060RW | Угол внешний кабельного канала LKM 60x60 мм, сталь белый | Угол внешний | Внешний угол с крышкой для изменения направления коробов LKM. | 10570.632
LFS.Системы кабельных коробов | 140. Кабельный канал, металл | 6249574 | LKM A60100RW | Угол внешний кабельного канала LKM 60x100 мм, сталь белый | Угол внешний | Внешний угол с крышкой для изменения направления коробов LKM. | 13229.352
LFS.Системы кабельных коробов | 140. Кабельный канал, металл | 6249582 | LKM A60150RW | Угол внешний кабельного канала LKM 60x150 мм, сталь белый | Угол внешний | Внешний угол с крышкой для изменения направления коробов LKM. | 14351.352
LFS.Системы кабельных коробов | 140. Кабельный канал, металл | 6249590 | LKM A60200RW | Угол внешний кабельного канала LKM 60x200 мм, сталь белый | Угол внешний | Внешний угол с крышкой для изменения направления коробов LKM. | 15966.9
LFS.Системы кабельных коробов | 140. Кабельный канал, металл | 6249612 | LKM I60060RW | Угол внутренний кабельного канала LKM 60x60 мм, сталь белый | Внутренний угол | Внутренний угол для изменения направления коробов LKM (без крышки). | 6801.6
LFS.Системы кабельных коробов | 140. Кабельный канал, металл | 6249639 | LKM I60100RW | Угол внутренний кабельного канала LKM 60x100 мм, сталь белый | Внутренний угол | Внутренний угол для изменения направления коробов LKM (без крышки). | 7505.112
LFS.Системы кабельных коробов | 140. Кабельный канал, металл | 6249647 | LKM I60150RW | Угол внутренний кабельного канала LKM 60x150 мм, сталь белый | Внутренний угол | Внутренний угол для изменения направления коробов LKM (без крышки). | 7782.576
LFS.Системы кабельных коробов | 140. Кабельный канал, металл | 6249655 | LKM I60200RW | Угол внутренний кабельного канала LKM 60x200 мм, сталь белый | Внутренний угол | Внутренний угол для изменения направления коробов LKM (без крышки). | 8897.328
LFS.Системы кабельных коробов | 140. Кабельный канал, металл | 6249671 | LKM T60060RW | Т-образная секция с крышкой для кабельного канала LKM 60x60 мм, сталь белый | Т-образная секция | Т-образная секция с крышкой для изменения направления короба LKM. | 5359.956
LFS.Системы кабельных коробов | 140. Кабельный канал, металл | 6249701 | LKM T60100RW | Т-образная секция с крышкой для кабельного канала LKM 60x100 мм, сталь белый | Т-образная секция | Т-образная секция с крышкой для изменения направления короба LKM. | 6598.2
LFS.Системы кабельных коробов | 140. Кабельный канал, металл | 6249795 | LKM E60060RW | Заглушка кабельного канала LKM 60x60 мм, сталь белый | Заглушка | Заглушка для кабельного короба LКМ. | 1134.228
LFS.Системы кабельных коробов | 140. Кабельный канал, металл | 6249817 | LKM E60100RW | Заглушка кабельного канала LKM 60x100 мм, сталь белый | Заглушка | Заглушка для кабельного короба LКМ. | 1211.196
LFS.Системы кабельных коробов | 140. Кабельный канал, металл | 6249825 | LKM E60150RW | Заглушка кабельного канала LKM 60x150 мм, сталь белый | Заглушка | Торцевая заглушка для кабельного короба LКМ. | 1415.712
LFS.Системы кабельных коробов | 140. Кабельный канал, металл | 6249833 | LKM E60200RW | Заглушка кабельного канала LKM 60x200 мм, сталь белый | Заглушка | Заглушка для кабельного короба LКМ. | 1476.828
LFS.Системы кабельных коробов | 140. Кабельный канал, металл | 6249847 | KSR30030 | Кольцо для защиты кромок LKM 30х30 мм | Кольцо для защиты кромок | Кольцо для защиты кромок устанавливается на край кабельного короба LKM и предотвращает повреждение кабеля при прокладке. | 329.52
KTS.Кабеленесущие системы | 320. Системы кабельных лотков для больших расстояний * | 6311008 | WKLG 1120 FS | Лоток лестничный кабельный WKLG 1120 FS, 110х200х6000 мм, S=2 мм, для больших расстояний, сталь, конвейерный цинк | Кабельный лоток лестничного типа для больших расстояний | Кабельный лоток лестничного типа для больших расстояний с перфорированной боковой перекладиной с боковыми стенками высотой 110мм. Крепление кабелей и проводов при помощи зажимной скобы, тип 2056. | 6424.8
KTS.Кабеленесущие системы | 320. Системы кабельных лотков для больших расстояний * | 6311012 | WKLG 1130 FS | Лоток лестничный кабельный WKLG 1130 FS, 110х300х6000 мм, S=2 мм, для больших расстояний, сталь, конвейерный цинк | Кабельный лоток лестничного типа для больших расстояний | Кабельный лоток лестничного типа для больших расстояний с перфорированной боковой перекладиной с боковыми стенками высотой 110мм. Крепление кабелей и проводов при помощи зажимной скобы, тип 2056. | 6627.6
KTS.Кабеленесущие системы | 320. Системы кабельных лотков для больших расстояний * | 6311016 | WKLG 1140 FS | Лоток лестничный кабельный WKLG 1140 FS, 110х400х6000 мм, S=2 мм, для больших расстояний, сталь, конвейерный цинк | Кабельный лоток лестничного типа для больших расстояний | Кабельный лоток лестничного типа для больших расстояний с перфорированной боковой перекладиной с боковыми стенками высотой 110мм. Крепление кабелей и проводов при помощи зажимной скобы, тип 2056. | 7010.4
KTS.Кабеленесущие системы | 320. Системы кабельных лотков для больших расстояний * | 6311020 | WKLG 1150 FS | Лоток лестничный кабельный WKLG 1150 FS, 110х500х6000 мм, S=2 мм, для больших расстояний, сталь, конвейерный цинк | Кабельный лоток лестничного типа для больших расстояний | Кабельный лоток лестничного типа для больших расстояний с перфорированной боковой перекладиной с боковыми стенками высотой 110мм. Крепление кабелей и проводов при помощи зажимной скобы, тип 2056. | 7316.4
KTS.Кабеленесущие системы | 320. Системы кабельных лотков для больших расстояний * | 6311024 | WKLG 1160 FS | Лоток лестничный кабельный WKLG 1160 FS, 110х600х6000 мм, S=2 мм, для больших расстояний, сталь, конвейерный цинк | Кабельный лоток лестничного типа для больших расстояний | Кабельный лоток лестничного типа для больших расстояний с перфорированной боковой перекладиной с боковыми стенками высотой 110мм. Крепление кабелей и проводов при помощи зажимной скобы, тип 2056. | 8229.6
KTS.Кабеленесущие системы | 320. Системы кабельных лотков для больших расстояний * | 6311059 | WKLG 1120 FT | Лоток лестничный кабельный WKLG 1120 FT, 110х200х6000 мм, S=2 мм, для больших расстояний, сталь, горячий цинк | Кабельный лоток лестничного типа для больших расстояний | Кабельный лоток лестничного типа для больших расстояний с перфорированной боковой перекладиной с боковыми стенками высотой 110мм. Крепление кабелей и проводов при помощи зажимной скобы, тип 2056. | 7946.4
KTS.Кабеленесущие системы | 320. Системы кабельных лотков для больших расстояний * | 6311063 | WKLG 1130 FT | Лоток лестничный кабельный WKLG 1130 FT, 110х300х6000 мм, S=2 мм, для больших расстояний, сталь, горячий цинк | Кабельный лоток лестничного типа для больших расстояний | Кабельный лоток лестничного типа для больших расстояний с перфорированной боковой перекладиной с боковыми стенками высотой 110мм. Крепление кабелей и проводов при помощи зажимной скобы, тип 2056. | 8469.6
KTS.Кабеленесущие системы | 320. Системы кабельных лотков для больших расстояний * | 6311067 | WKLG 1140 FT | Лоток лестничный кабельный WKLG 1140 FT, 110х400х6000 мм, S=2 мм, для больших расстояний, сталь, горячий цинк | Кабельный лоток лестничного типа для больших расстояний | Кабельный лоток лестничного типа для больших расстояний с перфорированной боковой перекладиной с боковыми стенками высотой 110мм. Крепление кабелей и проводов при помощи зажимной скобы, тип 2056. | 9034.8
KTS.Кабеленесущие системы | 320. Системы кабельных лотков для больших расстояний * | 6311071 | WKLG 1150 FT | Лоток лестничный кабельный WKLG 1150 FT, 110х500х6000 мм, S=2 мм, для больших расстояний, сталь, горячий цинк | Кабельный лоток лестничного типа для больших расстояний | Кабельный лоток лестничного типа для больших расстояний с перфорированной боковой перекладиной с боковыми стенками высотой 110мм. Крепление кабелей и проводов при помощи зажимной скобы, тип 2056. | 8864.4
KTS.Кабеленесущие системы | 320. Системы кабельных лотков для больших расстояний * | 6311075 | WKLG 1160 FT | Лоток лестничный кабельный WKLG 1160 FT, 110х600х6000 мм, S=2 мм, для больших расстояний, сталь, горячий цинк | Кабельный лоток лестничного типа для больших расстояний | Кабельный лоток лестничного типа для больших расстояний с перфорированной боковой перекладиной с боковыми стенками высотой 110мм. Крепление кабелей и проводов при помощи зажимной скобы, тип 2056. | 11258.4
KTS.Кабеленесущие системы | 320. Системы кабельных лотков для больших расстояний * | 6312330 | WLB 90 112 FS | Секция угловая 90° WLB 90 112 FS, к лоткам для больших расстояний, R=500 мм, h=110 мм, B=200 мм, сталь, конвейерный цинк | Угловая секция 90° | Угловая секция 90° горизонтальная, для всех кабельных лотков лестничного типа для больших расстояний с высотой боковой стенки 110 мм. | 40319.508
KTS.Кабеленесущие системы | 320. Системы кабельных лотков для больших расстояний * | 6312349 | WLB 90 113 FS | Секция угловая 90° WLB 90 113 FS, к лоткам для больших расстояний, R=500 мм, h=110 мм, B=300 мм, сталь, конвейерный цинк | Угловая секция 90° | Угловая секция 90° горизонтальная, для всех кабельных лотков лестничного типа для больших расстояний с высотой боковой стенки 110 мм. | 41881.704
KTS.Кабеленесущие системы | 320. Системы кабельных лотков для больших расстояний * | 6312357 | WLB 90 114 FS | Секция угловая 90° WLB 90 114 FS, к лоткам для больших расстояний, R=500 мм, h=110 мм, B=400 мм, сталь, конвейерный цинк | Угловая секция 90° | Угловая секция 90° горизонтальная, для всех кабельных лотков лестничного типа для больших расстояний с высотой боковой стенки 110 мм. | 44702.736
KTS.Кабеленесущие системы | 320. Системы кабельных лотков для больших расстояний * | 6312365 | WLB 90 115 FS | Секция угловая 90° WLB 90 115 FS, к лоткам для больших расстояний, R=500 мм, h=110 мм, B=500 мм, сталь, конвейерный цинк | Угловая секция 90° | Угловая секция 90° горизонтальная, для всех кабельных лотков лестничного типа для больших расстояний с высотой боковой стенки 110 мм. | 51957.132
KTS.Кабеленесущие системы | 320. Системы кабельных лотков для больших расстояний * | 6312373 | WLB 90 116 FS | Секция угловая 90° WLB 90 116 FS, к лоткам для больших расстояний, R=500 мм, h=110 мм, B=600 мм, сталь, конвейерный цинк | Угловая секция 90° | Угловая секция 90° горизонтальная, для всех кабельных лотков лестничного типа для больших расстояний с высотой боковой стенки 110 мм. | 56859.996
KTS.Кабеленесущие системы | 320. Системы кабельных лотков для больших расстояний * | 6312438 | WLB 90 112 FT | Секция угловая 90° WLB 90 112 FT, к лоткам для больших расстояний, R=500 мм, h=110 мм, B=200 мм, сталь, горячий цинк | Угловая секция 90° | Угловая секция 90° горизонтальная, для всех кабельных лотков лестничного типа для больших расстояний с высотой боковой стенки 110 мм. | 59315.7
KTS.Кабеленесущие системы | 320. Системы кабельных лотков для больших расстояний * | 6312446 | WLB 90 113 FT | Секция угловая 90° WLB 90 113 FT, к лоткам для больших расстояний, R=500 мм, h=110 мм, B=300 мм, сталь, горячий цинк | Угловая секция 90° | Угловая секция 90° горизонтальная, для всех кабельных лотков лестничного типа для больших расстояний с высотой боковой стенки 110 мм. | 64124.268
KTS.Кабеленесущие системы | 320. Системы кабельных лотков для больших расстояний * | 6312454 | WLB 90 114 FT | Секция угловая 90° WLB 90 114 FT, к лоткам для больших расстояний, R=500 мм, h=110 мм, B=400 мм, сталь, горячий цинк | Угловая секция 90° | Угловая секция 90° горизонтальная, для всех кабельных лотков лестничного типа для больших расстояний с высотой боковой стенки 110 мм. | 71812.572
KTS.Кабеленесущие системы | 320. Системы кабельных лотков для больших расстояний * | 6312470 | WLB 90 116 FT | Секция угловая 90° WLB 90 116 FT, к лоткам для больших расстояний, R=500 мм, h=110 мм, B=600 мм, сталь, горячий цинк | Угловая секция 90° | Угловая секция 90° горизонтальная, для всех кабельных лотков лестничного типа для больших расстояний с высотой боковой стенки 110 мм. | 75022.716
KTS.Кабеленесущие системы | 320. Системы кабельных лотков для больших расстояний * | 6312632 | WLT 1120 FS | Секция Т-образная WLT 1120 FS, к лоткам для больших расстояний, R=500 мм, h=110 мм, B=200 мм, сталь, конвейерный цинк | T-образная секция | T-образная секция горизонтальная, для всех кабельных лотков лестничного типа для больших расстояний с высотой боковой стенки 110 мм. | 88345.14
KTS.Кабеленесущие системы | 320. Системы кабельных лотков для больших расстояний * | 6312640 | WLT 1130 FS | Секция Т-образная WLT 1130 FS, к лоткам для больших расстояний, R=500 мм, h=110 мм, B=300 мм, сталь, конвейерный цинк | T-образная секция | T-образная секция горизонтальная, для всех кабельных лотков лестничного типа для больших расстояний с высотой боковой стенки 110 мм. | 95563.296
KTS.Кабеленесущие системы | 320. Системы кабельных лотков для больших расстояний * | 6312659 | WLT 1140 FS | Секция Т-образная WLT 1140 FS, к лоткам для больших расстояний, R=500 мм, h=110 мм, B=400 мм, сталь, конвейерный цинк | T-образная секция | T-образная секция горизонтальная, для всех кабельных лотков лестничного типа для больших расстояний с высотой боковой стенки 110 мм. | 103098.624
KTS.Кабеленесущие системы | 320. Системы кабельных лотков для больших расстояний * | 6312667 | WLT 1150 FS | Секция Т-образная WLT 1150 FS, к лоткам для больших расстояний, R=500 мм, h=110 мм, B=500 мм, сталь, конвейерный цинк | T-образная секция | T-образная секция горизонтальная, для всех кабельных лотков лестничного типа для больших расстояний с высотой боковой стенки 110 мм. | 110635.884
KTS.Кабеленесущие системы | 320. Системы кабельных лотков для больших расстояний * | 6312675 | WLT 1160 FS | Секция Т-образная WLT 1160 FS, к лоткам для больших расстояний, R=500 мм, h=110 мм, B=600 мм, сталь, конвейерный цинк | T-образная секция | T-образная секция горизонтальная, для всех кабельных лотков лестничного типа для больших расстояний с высотой боковой стенки 110 мм. | 118181.724
KTS.Кабеленесущие системы | 320. Системы кабельных лотков для больших расстояний * | 6312713 | WLT 1120 FT | Секция Т-образная WLT 1120 FT, к лоткам для больших расстояний, R=500 мм, h=110 мм, B=200 мм, сталь, горячий цинк | T-образная секция | T-образная секция горизонтальная, для всех кабельных лотков лестничного типа для больших расстояний с высотой боковой стенки 110 мм. | 116996.748
KTS.Кабеленесущие системы | 320. Системы кабельных лотков для больших расстояний * | 6312721 | WLT 1130 FT | Секция Т-образная WLT 1130 FT, к лоткам для больших расстояний, R=500 мм, h=110 мм, B=300 мм, сталь, горячий цинк | T-образная секция | T-образная секция горизонтальная, для всех кабельных лотков лестничного типа для больших расстояний с высотой боковой стенки 110 мм. | 121259.28
KTS.Кабеленесущие системы | 320. Системы кабельных лотков для больших расстояний * | 6312748 | WLT 1140 FT | Секция Т-образная WLT 1140 FT, к лоткам для больших расстояний, R=500 мм, h=110 мм, B=400 мм, сталь, горячий цинк | T-образная секция | T-образная секция горизонтальная, для всех кабельных лотков лестничного типа для больших расстояний с высотой боковой стенки 110 мм. | 131186.4
KTS.Кабеленесущие системы | 320. Системы кабельных лотков для больших расстояний * | 6312756 | WLT 1150 FT | Секция Т-образная WLT 1150 FT, к лоткам для больших расстояний, R=500 мм, h=110 мм, B=500 мм, сталь, горячий цинк | T-образная секция | T-образная секция горизонтальная, для всех кабельных лотков лестничного типа для больших расстояний с высотой боковой стенки 110 мм. | 141048.84
KTS.Кабеленесущие системы | 320. Системы кабельных лотков для больших расстояний * | 6312764 | WLT 1160 FT | Секция Т-образная WLT 1160 FT, к лоткам для больших расстояний, R=500 мм, h=110 мм, B=600 мм, сталь, горячий цинк | T-образная секция | T-образная секция горизонтальная, для всех кабельных лотков лестничного типа для больших расстояний с высотой боковой стенки 110 мм. | 151672.2
KTS.Кабеленесущие системы | 320. Системы кабельных лотков для больших расстояний * | 6312934 | WLK 1120 FT | Секция Х-образная WLK 1120 FT, к лоткам для больших расстояний, R=500 мм, h=110 мм, B=200 мм, сталь, горячий цинк | Крестообразная секция | Крестообразная секция горизонтальная, для всех кабельных лотков лестничного типа для больших расстояний с высотой боковой стенки 110 мм. | 196262.28
KTS.Кабеленесущие системы | 320. Системы кабельных лотков для больших расстояний * | 6312942 | WLK 1130 FT | Секция Х-образная WLK 1130 FT, к лоткам для больших расстояний, R=500 мм, h=110 мм, B=300 мм, сталь, горячий цинк | Крестообразная секция | Крестообразная секция горизонтальная, для всех кабельных лотков лестничного типа для больших расстояний с высотой боковой стенки 110 мм. | 205249.68
KTS.Кабеленесущие системы | 320. Системы кабельных лотков для больших расстояний * | 6312950 | WLK 1140 FT | Секция Х-образная WLK 1140 FT, к лоткам для больших расстояний, R=500 мм, h=110 мм, B=400 мм, сталь, горячий цинк | Крестообразная секция | Крестообразная секция горизонтальная, для всех кабельных лотков лестничного типа для больших расстояний с высотой боковой стенки 110 мм. | 217085.76
KTS.Кабеленесущие системы | 320. Системы кабельных лотков для больших расстояний * | 6312969 | WLK 1150 FT | Секция Х-образная WLK 1150 FT, к лоткам для больших расстояний, R=500 мм, h=110 мм, B=500 мм, сталь, горячий цинк | Крестообразная секция | Крестообразная секция горизонтальная, для всех кабельных лотков лестничного типа для больших расстояний с высотой боковой стенки 110 мм. | 230945.64
KTS.Кабеленесущие системы | 320. Системы кабельных лотков для больших расстояний * | 6312977 | WLK 1160 FT | Секция Х-образная WLK 1160 FT, к лоткам для больших расстояний, R=500 мм, h=110 мм, B=600 мм, сталь, горячий цинк | Крестообразная секция | Крестообразная секция горизонтальная, для всех кабельных лотков лестничного типа для больших расстояний с высотой боковой стенки 110 мм. | 241785.96
KTS.Кабеленесущие системы | 150. Крепежные системы | 6337031 | IS 8 30 FT | Рейка IS 8 30 FT, I-профиль, конструкционная, L=300 мм, сталь, горячий цинк | I-образная стойка | I-образная стойка фиксированной длины. Размеры 80 x 42 мм. | 5255.664
KTS.Кабеленесущие системы | 150. Крепежные системы | 6337058 | IS 8 40 FT | Рейка IS 8 40 FT, I-профиль, конструкционная, L=400 мм, сталь, горячий цинк | I-образная стойка | I-образная стойка фиксированной длины. Размеры 80 x 42 мм. | 6356.376
KTS.Кабеленесущие системы | 150. Крепежные системы | 6337066 | IS 8 50 FT | Рейка IS 8 50 FT, I-профиль, конструкционная, L=500 мм, сталь, горячий цинк | I-образная стойка | I-образная стойка фиксированной длины. Размеры 80 x 42 мм. | 6941.268
KTS.Кабеленесущие системы | 150. Крепежные системы | 6337074 | IS 8 60 FT | Рейка IS 8 60 FT, I-профиль, конструкционная, L=600 мм, сталь, горячий цинк | I-образная стойка | I-образная стойка фиксированной длины. Размеры 80 x 42 мм. | 7515.756
KTS.Кабеленесущие системы | 150. Крепежные системы | 6337082 | IS 8 70 FT | Рейка IS 8 70 FT, I-профиль, конструкционная, L=700 мм, сталь, горячий цинк | I-образная стойка | I-образная стойка фиксированной длины. Размеры 80 x 42 мм. | 8511.996
KTS.Кабеленесущие системы | 150. Крепежные системы | 6337090 | IS 8 80 FT | Рейка IS 8 80 FT, I-профиль, конструкционная, L=800 мм, сталь, горячий цинк | I-образная стойка | I-образная стойка фиксированной длины. Размеры 80 x 42 мм. | 9497.904
KTS.Кабеленесущие системы | 150. Крепежные системы | 6337112 | IS 8 100 FT | Рейка IS 8 100 FT, I-профиль, конструкционная, L=1000 мм, сталь, горячий цинк | I-образная стойка | I-образная стойка фиксированной длины. Размеры 80 x 42 мм. | 7846.776
KTS.Кабеленесущие системы | 150. Крепежные системы | 6337120 | IS 8 110 FT | Рейка IS 8 110 FT, I-профиль, конструкционная, L=1100 мм, сталь, горячий цинк | I-образная стойка | I-образная стойка фиксированной длины. Размеры 80 x 42 мм. | 8435.88
KTS.Кабеленесущие системы | 150. Крепежные системы | 6337139 | IS 8 120 FT | Рейка IS 8 120 FT, I-профиль, конструкционная, L=1200 мм, сталь, горячий цинк | I-образная стойка | I-образная стойка фиксированной длины. Размеры 80 x 42 мм. | 9312.012
KTS.Кабеленесущие системы | 150. Крепежные системы | 6337147 | IS 8 130 FT | Рейка IS 8 130 FT, I-профиль, конструкционная, L=1300 мм, сталь, горячий цинк | I-образная стойка | I-образная стойка фиксированной длины. Размеры 80 x 42 мм. | 9571.536
KTS.Кабеленесущие системы | 150. Крепежные системы | 6337155 | IS 8 140 FT | Рейка IS 8 140 FT, I-профиль, конструкционная, L=1400 мм, сталь, горячий цинк | I-образная стойка | I-образная стойка фиксированной длины. Размеры 80 x 42 мм. | 10351.32
KTS.Кабеленесущие системы | 150. Крепежные системы | 6337163 | IS 8 150 FT | Рейка IS 8 150 FT, I-профиль, конструкционная, L=1500 мм, сталь, горячий цинк | I-образная стойка | I-образная стойка фиксированной длины. Размеры 80 x 42 мм. | 10760.808
KTS.Кабеленесущие системы | 150. Крепежные системы | 6337198 | IS 8 170 FT | Рейка IS 8 170 FT, I-профиль, конструкционная, L=1700 мм, сталь, горячий цинк | I-образная стойка | I-образная стойка фиксированной длины. Размеры 80 x 42 мм. | 12173.1
KTS.Кабеленесущие системы | 150. Крепежные системы | 6337201 | IS 8 180 FT | Рейка IS 8 180 FT, I-профиль, конструкционная, L=1800 мм, сталь, горячий цинк | I-образная стойка | I-образная стойка фиксированной длины. Размеры 80 x 42 мм. | 13062.78
KTS.Кабеленесущие системы | 150. Крепежные системы | 6337236 | IS 8 200 FT | Рейка IS 8 200 FT, I-профиль, конструкционная, L=2000 мм, сталь, горячий цинк | I-образная стойка | I-образная стойка фиксированной длины. Размеры 80 x 42 мм. | 15092.736
KTS.Кабеленесущие системы | 150. Крепежные системы | 6337238 | IS 8 220 FT | Рейка IS 8 220 FT, I-профиль, конструкционная, L=2196 мм, сталь, горячий цинк | I-образная стойка | I-образная профильная рейка | 18545.364
KTS.Кабеленесущие системы | 150. Крепежные системы | 6337240 | IS 8 250 FT | Рейка IS 8 250 FT, I-профиль, конструкционная, L=2500 мм, сталь, горячий цинк | I-образная стойка | I-образная стойка фиксированной длины. Размеры 80 x 42 мм. | 16060.356
KTS.Кабеленесущие системы | 150. Крепежные системы | 6337244 | IS 8 300 FT | Рейка IS 8 300 FT, I-профиль, конструкционная, L=3000 мм, сталь, горячий цинк | I-образная стойка | I-образная стойка фиксированной длины. Размеры 80 x 42 мм. | 17126.94
KTS.Кабеленесущие системы | 150. Крепежные системы | 6337252 | IS 8 600 FT | Рейка IS 8 600 FT, I-профиль, конструкционная, L=6000 мм, сталь, горячий цинк | I-образная стойка | I-образная стойка фиксированной длины. Размеры 80 x 42 мм. | 33646.812
KTS.Кабеленесущие системы | 150. Крепежные системы | 6339018 | US 7 K 20 FT | Стойка с траверсой US 7 K 20 FT, U-профиль, потолочная, L=200, сталь, горячий цинк | Подвесная стойка | Подвесная стойка (U-образный профиль) размером 70 x 50 мм с приваренной траверсой. | 4411.212
KTS.Кабеленесущие системы | 150. Крепежные системы | 6339050 | US 7 K 40 FT | Стойка с траверсой US 7 K 40 FT, U-профиль, потолочная, L=400, сталь, горячий цинк | Подвесная стойка | Подвесная стойка (U-образный профиль) размером 70 x 50 мм с приваренной траверсой. | 5510.64
KTS.Кабеленесущие системы | 150. Крепежные системы | 6339093 | US 7 K 60 FT | Стойка с траверсой US 7 K 60 FT, U-профиль, потолочная, L=600, сталь, горячий цинк | Подвесная стойка | Подвесная стойка (U-образный профиль) размером 70 x 50 мм с приваренной траверсой. | 6563.232
KTS.Кабеленесущие системы | 150. Крепежные системы | 6339131 | US 7 K 80 FT | Стойка с траверсой US 7 K 80 FT, U-профиль, потолочная, L=800, сталь, горячий цинк | Подвесная стойка | Подвесная стойка (U-образный профиль) размером 70 x 50 мм с приваренной траверсой. | 7150.944
KTS.Кабеленесущие системы | 150. Крепежные системы | 6339166 | US 7 K 90 FT | Стойка с траверсой US 7 K 90 FT, U-профиль, потолочная, L=900, сталь, горячий цинк | Подвесная стойка | Подвесная стойка (U-образный профиль) размером 70 x 50 мм с приваренной траверсой. | 8173.944
KTS.Кабеленесущие системы | 150. Крепежные системы | 6339182 | US 7 K 100 FT | Стойка с траверсой US 7 K 100 FT, U-профиль, потолочная, L=1000, сталь, горячий цинк | Подвесная стойка | Подвесная стойка (U-образный профиль) размером 70 x 50 мм с приваренной траверсой. | 8978.412
KTS.Кабеленесущие системы | 150. Крепежные системы | 6339190 | US 7 K 110 FT | Стойка с траверсой US 7 K 110 FT, U-профиль, потолочная, L=1100, сталь, горячий цинк | Подвесная стойка | Подвесная стойка (U-образный профиль) размером 70 x 50 мм с приваренной траверсой. | 9491.448
KTS.Кабеленесущие системы | 150. Крепежные системы | 6339204 | US 7 K 120 FT | Стойка с траверсой US 7 K 120 FT, U-профиль, потолочная, L=1200, сталь, горячий цинк | Подвесная стойка | Подвесная стойка (U-образный профиль) размером 70 x 50 мм с приваренной траверсой. | 9879
KTS.Кабеленесущие системы | 150. Крепежные системы | 6339212 | US 7 K 130 FT | Стойка с траверсой US 7 K 130 FT, U-профиль, потолочная, L=1300, сталь, горячий цинк | Подвесная стойка | Подвесная стойка (U-образный профиль) размером 70 x 50 мм с приваренной траверсой. | 10324.62
KTS.Кабеленесущие системы | 150. Крепежные системы | 6339220 | US 7 K 140 FT | Стойка с траверсой US 7 K 140 FT, U-профиль, потолочная, L=1400, сталь, горячий цинк | Подвесная стойка | Подвесная стойка (U-образный профиль) размером 70 x 50 мм с приваренной траверсой. | 11102.244
KTS.Кабеленесущие системы | 150. Крепежные системы | 6339239 | US 7 K 150 FT | Стойка с траверсой US 7 K 150 FT, U-профиль, потолочная, L=1500, сталь, горячий цинк | Подвесная стойка | Подвесная стойка (U-образный профиль) размером 70 x 50 мм с приваренной траверсой. | 11678.94
KTS.Кабеленесущие системы | 150. Крепежные системы | 6339247 | US 7 K 160 FT | Стойка с траверсой US 7 K 160 FT, U-профиль, потолочная, L=1600, сталь, горячий цинк | Подвесная стойка | Подвесная стойка (U-образный профиль) размером 70 x 50 мм с приваренной траверсой. | 12070.32
KTS.Кабеленесущие системы | 150. Крепежные системы | 6339255 | US 7 K 170 FT | Стойка с траверсой US 7 K 170 FT, U-профиль, потолочная, L=1700, сталь, горячий цинк | Подвесная стойка | Подвесная стойка (U-образный профиль) размером 70 x 50 мм с приваренной траверсой. | 12802.212
KTS.Кабеленесущие системы | 150. Крепежные системы | 6339263 | US 7 K 180 FT | Стойка с траверсой US 7 K 180 FT, U-профиль, потолочная, L=1800, сталь, горячий цинк | Подвесная стойка | Подвесная стойка (U-образный профиль) размером 70 x 50 мм с приваренной траверсой. | 13890.492
KTS.Кабеленесущие системы | 150. Крепежные системы | 6339271 | US 7 K 190 FT | Стойка с траверсой US 7 K 190 FT, U-профиль, потолочная, L=1900, сталь, горячий цинк | Подвесная стойка | Подвесная стойка (U-образный профиль) размером 70 x 50 мм с приваренной траверсой. | 14121.9
KTS.Кабеленесущие системы | 150. Крепежные системы | 6339298 | US 7 K 200 FT | Стойка с траверсой US 7 K 200 FT, U-профиль, потолочная, L=2000, сталь, горячий цинк | Подвесная стойка | Подвесная стойка (U-образный профиль) размером 70 x 50 мм с приваренной траверсой. | 14373.252
KTS.Кабеленесущие системы | 150. Крепежные системы | 6339334 | US 7 K 250 FT | Стойка с траверсой US 7 K 250 FT, U-профиль, потолочная, L=2500, сталь, горячий цинк | Подвесная стойка | Подвесная стойка (U-образный профиль) размером 70 x 50 мм с приваренной траверсой. | 18883.764
KTS.Кабеленесущие системы | 150. Крепежные системы | 6339360 | US 7 K 300 FT | Стойка с траверсой US 7 K 300 FT, U-профиль, потолочная, L=3000, сталь, горячий цинк | Подвесная стойка | Подвесная стойка (U-образный профиль) размером 70 x 50 мм с приваренной траверсой. | 24399.012
KTS.Кабеленесущие системы | 150. Крепежные системы | 6340016 | US 7 20 FT | Рейка US 7 20 FT, U-профиль, конструкционная, L=200 мм, сталь, горячий цинк | U-образная стойка | U-образная стойка фиксированной длины. Размеры 70 x 50 мм. | 3258.336
KTS.Кабеленесущие системы | 150. Крепежные системы | 6340032 | US 7 30 FT | Рейка US 7 30 FT, U-профиль, конструкционная, L=300 мм, сталь, горячий цинк | U-образная стойка | U-образная стойка фиксированной длины. Размеры 70 x 50 мм. | 3552.48
KTS.Кабеленесущие системы | 150. Крепежные системы | 6340059 | US 7 40 FT | Рейка US 7 40 FT, U-профиль, конструкционная, L=400 мм, сталь, горячий цинк | U-образная стойка | U-образная стойка фиксированной длины. Размеры 70 x 50 мм. | 4262.208
KTS.Кабеленесущие системы | 150. Крепежные системы | 6340075 | US 7 50 FT | Рейка US 7 50 FT, U-профиль, конструкционная, L=500 мм, сталь, горячий цинк | U-образная стойка | U-образная стойка фиксированной длины. Размеры 70 x 50 мм. | 4663.74
KTS.Кабеленесущие системы | 150. Крепежные системы | 6340091 | US 7 60 FT | Рейка US 7 60 FT, U-профиль, конструкционная, L=600 мм, сталь, горячий цинк | U-образная стойка | U-образная стойка фиксированной длины. Размеры 70 x 50 мм. | 4824.396
KTS.Кабеленесущие системы | 150. Крепежные системы | 6340113 | US 7 70 FT | Рейка US 7 70 FT, U-профиль, конструкционная, L=700 мм, сталь, горячий цинк | U-образная стойка | U-образная стойка фиксированной длины. Размеры 70 x 50 мм. | 5331.324
KTS.Кабеленесущие системы | 150. Крепежные системы | 6340148 | US 7 80 FT | Рейка US 7 80 FT, U-профиль, конструкционная, L=800 мм, сталь, горячий цинк | U-образная стойка | U-образная стойка фиксированной длины. Размеры 70 x 50 мм. | 5965.692
KTS.Кабеленесущие системы | 150. Крепежные системы | 6340164 | US 7 90 FT | Рейка US 7 90 FT, U-профиль, конструкционная, L=900 мм, сталь, горячий цинк | U-образная стойка | U-образная стойка фиксированной длины. Размеры 70 x 50 мм. | 6304.536
KTS.Кабеленесущие системы | 150. Крепежные системы | 6340180 | US 7 100 FT | Рейка US 7 100 FT, U-профиль, конструкционная, L=1000 мм, сталь, горячий цинк | U-образная стойка | U-образная стойка фиксированной длины. Размеры 70 x 50 мм. | 6885.612
KTS.Кабеленесущие системы | 150. Крепежные системы | 6340199 | US 7 110 FT | Рейка US 7 110 FT, U-профиль, конструкционная, L=1100 мм, сталь, горячий цинк | U-образная стойка | U-образная стойка фиксированной длины. Размеры 70 x 50 мм. | 7494.648
KTS.Кабеленесущие системы | 150. Крепежные системы | 6340202 | US 7 120 FT | Рейка US 7 120 FT, U-профиль, конструкционная, L=1200 мм, сталь, горячий цинк | U-образная стойка | U-образная стойка фиксированной длины. Размеры 70 x 50 мм. | 8076.636
KTS.Кабеленесущие системы | 150. Крепежные системы | 6340229 | US 7 140 FT | Рейка US 7 140 FT, U-профиль, конструкционная, L=1400 мм, сталь, горячий цинк | U-образная стойка | U-образная стойка фиксированной длины. Размеры 70 x 50 мм. | 9439.296
KTS.Кабеленесущие системы | 150. Крепежные системы | 6340237 | US 7 150 FT | Рейка US 7 150 FT, U-профиль, конструкционная, L=1500 мм, сталь, горячий цинк | U-образная стойка | U-образная стойка фиксированной длины. Размеры 70 x 50 мм. | 10166.808
KTS.Кабеленесущие системы | 150. Крепежные системы | 6340245 | US 7 160 FT | Рейка US 7 160 FT, U-профиль, конструкционная, L=1600 мм, сталь, горячий цинк | U-образная стойка | U-образная стойка фиксированной длины. Размеры 70 x 50 мм. | 10835.556
KTS.Кабеленесущие системы | 150. Крепежные системы | 6340253 | US 7 170 FT | Рейка US 7 170 FT, U-профиль, конструкционная, L=1700 мм, сталь, горячий цинк | U-образная стойка | U-образная стойка фиксированной длины. Размеры 70 x 50 мм. | 11272.8
KTS.Кабеленесущие системы | 150. Крепежные системы | 6340261 | US 7 180 FT | Рейка US 7 180 FT, U-профиль, конструкционная, L=1800 мм, сталь, горячий цинк | U-образная стойка | U-образная стойка фиксированной длины. Размеры 70 x 50 мм. | 11573.736
KTS.Кабеленесущие системы | 150. Крепежные системы | 6340288 | US 7 190 FT | Рейка US 7 190 FT, U-профиль, конструкционная, L=1900 мм, сталь, горячий цинк | U-образная стойка | U-образная стойка фиксированной длины. Размеры 70 x 50 мм. | 11943.252
KTS.Кабеленесущие системы | 150. Крепежные системы | 6340296 | US 7 200 FT | Рейка US 7 200 FT, U-профиль, конструкционная, L=2000 мм, сталь, горячий цинк | U-образная стойка | U-образная стойка фиксированной длины. Размеры 70 x 50 мм. | 12341.94
KTS.Кабеленесущие системы | 150. Крепежные системы | 6340318 | US 7 600 FT | Рейка US 7 600 FT, U-профиль, конструкционная, L=6000 мм, сталь, горячий цинк | U-образная стойка | U-образная стойка фиксированной длины. Размеры 70 x 50 мм. | 24962.868
KTS.Кабеленесущие системы | 150. Крепежные системы | 6340377 | US 7 300 FT | Рейка US 7 300 FT, U-профиль, конструкционная, L=3000 мм, сталь, горячий цинк | U-образная стойка | U-образная стойка фиксированной длины. Размеры 70 x 50 мм. | 14789.688
KTS.Кабеленесущие системы | 150. Крепежные системы | 6340385 | US 7 250 FT | Рейка US 7 250 FT, U-профиль, конструкционная, L=2500 мм, сталь, горячий цинк | U-образная стойка | U-образная стойка фиксированной длины. Размеры 70 x 50 мм. | 13719.228
KTS.Кабеленесущие системы | 150. Крепежные системы | 6340393 | US 7 400 FT | Рейка US 7 400 FT, U-профиль, конструкционная, L=4000 мм, сталь, горячий цинк | U-образная стойка | U-образная стойка фиксированной длины. Размеры 70 x 50 мм. | 23126.676
KTS.Кабеленесущие системы | 150. Крепежные системы | 6340881 | US 5 20 FT | Рейка US 5 20 FT, U-профиль, конструкционная, L=200 мм, сталь, горячий цинк | U-образная стойка | U-образная стойка фиксированной длины. Размеры 50 x 50 мм. | 1475.28
KTS.Кабеленесущие системы | 150. Крепежные системы | 6340903 | US 5 30 FT | Рейка US 5 30 FT, U-профиль, конструкционная, L=300 мм, сталь, горячий цинк | U-образная стойка | U-образная стойка фиксированной длины. Размеры 50 x 50 мм. | 2069.232
KTS.Кабеленесущие системы | 150. Крепежные системы | 6340911 | US 5 40 FT | Рейка US 5 40 FT, U-профиль, конструкционная, L=400 мм, сталь, горячий цинк | U-образная стойка | U-образная стойка фиксированной длины. Размеры 50 x 50 мм. | 2438.04
KTS.Кабеленесущие системы | 150. Крепежные системы | 6340938 | US 5 50 FT | Рейка US 5 50 FT, U-профиль, конструкционная, L=500 мм, сталь, горячий цинк | U-образная стойка | U-образная стойка фиксированной длины. Размеры 50 x 50 мм. | 2661.24
KTS.Кабеленесущие системы | 150. Крепежные системы | 6340946 | US 5 60 FT | Рейка US 5 60 FT, U-профиль, конструкционная, L=600 мм, сталь, горячий цинк | U-образная стойка | U-образная стойка фиксированной длины. Размеры 50 x 50 мм. | 2821.38
KTS.Кабеленесущие системы | 150. Крепежные системы | 6340950 | US 5 70 FT | Рейка US 5 70 FT, U-профиль, конструкционная, L=700 мм, сталь, горячий цинк | U-образная стойка | U-образная стойка фиксированной длины. Размеры 50 x 50 мм. | 3141.288
KTS.Кабеленесущие системы | 150. Крепежные системы | 6340954 | US 5 80 FT | Рейка US 5 80 FT, U-профиль, конструкционная, L=800 мм, сталь, горячий цинк | U-образная стойка | U-образная стойка фиксированной длины. Размеры 50 x 50 мм. | 3398.496
KTS.Кабеленесущие системы | 150. Крепежные системы | 6340958 | US 5 90 FT | Рейка US 5 90 FT, U-профиль, конструкционная, L=900 мм, сталь, горячий цинк | U-образная стойка | U-образная стойка фиксированной длины. Размеры 50 x 50 мм. | 3619.932
KTS.Кабеленесущие системы | 150. Крепежные системы | 6340962 | US 5 100 FT | Рейка US 5 100 FT, U-профиль, конструкционная, L=1000 мм, сталь, горячий цинк | U-образная стойка | U-образная стойка фиксированной длины. Размеры 50 x 50 мм. | 3922.224
KTS.Кабеленесущие системы | 150. Крепежные системы | 6340964 | US 5 110 FT | Рейка US 5 110 FT, U-профиль, конструкционная, L=1100 мм, сталь, горячий цинк | U-образная стойка | U-образная стойка фиксированной длины. Размеры 50 x 50 мм. | 4770.828
KTS.Кабеленесущие системы | 150. Крепежные системы | 6340965 | US 5 120 FT | U-образная профильная рейка 50x50x1200 | U-образная стойка | U-образная стойка фиксированной длины. Размеры 50 x 50 мм. | 5056.86
KTS.Кабеленесущие системы | 150. Крепежные системы | 6340966 | US 5 150 FT | Рейка US 5 150 FT, U-профиль, конструкционная, L=1500 мм, сталь, горячий цинк | U-образная стойка | U-образная стойка фиксированной длины. Размеры 50 x 50 мм. | 5165.724
KTS.Кабеленесущие системы | 150. Крепежные системы | 6340970 | US 5 200 FT | Рейка US 5 200 FT, U-профиль, конструкционная, L=2000 мм, сталь, горячий цинк | U-образная стойка | U-образная стойка фиксированной длины. Размеры 50 x 50 мм. | 5786.268
KTS.Кабеленесущие системы | 150. Крепежные системы | 6340989 | US 5 300 FT | Рейка US 5 300 FT, U-профиль, конструкционная, L=3000 мм, сталь, горячий цинк | U-образная стойка | U-образная стойка фиксированной длины. Размеры 50 x 50 мм. | 8606.7
KTS.Кабеленесущие системы | 150. Крепежные системы | 6340997 | US 5 600 FT | Рейка US 5 600 FT, U-профиль, конструкционная, L=6000 мм, сталь, горячий цинк | U-образная стойка | U-образная стойка фиксированной длины. Размеры 50 x 50 мм. | 15851.16
KTS.Кабеленесущие системы | 150. Крепежные системы | 6341527 | US 5 K 20 FT | Стойка с траверсой US 5 K 20 FT, U-профиль, потолочная, L=200, сталь, горячий цинк | Подвесная стойка | Подвесная стойка (U-образный профиль) размером 50 x 50 мм с приваренной траверсой. | 2474.112
KTS.Кабеленесущие системы | 150. Крепежные системы | 6341535 | US 5 K 30 FT | Стойка с траверсой US 5 K 30 FT, U-профиль, потолочная, L=300, сталь, горячий цинк | Подвесная стойка | Подвесная стойка (U-образный профиль) размером 50 x 50 мм с приваренной траверсой. | 2834.772
KTS.Кабеленесущие системы | 150. Крепежные системы | 6341543 | US 5 K 40 FT | Стойка с траверсой US 5 K 40 FT, U-профиль, потолочная, L=400, сталь, горячий цинк | Подвесная стойка | Подвесная стойка (U-образный профиль) размером 50 x 50 мм с приваренной траверсой. | 3211.572
KTS.Кабеленесущие системы | 150. Крепежные системы | 6341551 | US 5 K 50 FT | Стойка с траверсой US 5 K 50 FT, U-профиль, потолочная, L=500, сталь, горячий цинк | Подвесная стойка | Подвесная стойка (U-образный профиль) размером 50 x 50 мм с приваренной траверсой. | 3580.464
KTS.Кабеленесущие системы | 150. Крепежные системы | 6341578 | US 5 K 60 FT | Стойка с траверсой US 5 K 60 FT, U-профиль, потолочная, L=600, сталь, горячий цинк | Подвесная стойка | Подвесная стойка (U-образный профиль) размером 50 x 50 мм с приваренной траверсой. | 4049.496
KTS.Кабеленесущие системы | 150. Крепежные системы | 6341586 | US 5 K 70 FT | Стойка с траверсой US 5 K 70 FT, U-профиль, потолочная, L=700, сталь, горячий цинк | Подвесная стойка | Подвесная стойка (U-образный профиль) размером 50 x 50 мм с приваренной траверсой. | 4232.772
KTS.Кабеленесущие системы | 150. Крепежные системы | 6341594 | US 5 K 80 FT | Стойка с траверсой US 5 K 80 FT, U-профиль, потолочная, L=800, сталь, горячий цинк | Подвесная стойка | Подвесная стойка (U-образный профиль) размером 50 x 50 мм с приваренной траверсой. | 4710.864
KTS.Кабеленесущие системы | 150. Крепежные системы | 6341608 | US 5 K 90 FT | Стойка с траверсой US 5 K 90 FT, U-профиль, потолочная, L=900, сталь, горячий цинк | Подвесная стойка | Подвесная стойка (U-образный профиль) размером 50 x 50 мм с приваренной траверсой. | 5059.848
KTS.Кабеленесущие системы | 150. Крепежные системы | 6341616 | US 5 K 100 FT | Стойка с траверсой US 5 K 100 FT, U-профиль, потолочная, L=1000, сталь, горячий цинк | Подвесная стойка | Подвесная стойка (U-образный профиль) размером 50 x 50 мм с приваренной траверсой. | 5422.668
KTS.Кабеленесущие системы | 150. Крепежные системы | 6341624 | US 5 K 110 FT | Стойка с траверсой US 5 K 110 FT, U-профиль, потолочная, L=1100, сталь, горячий цинк | Подвесная стойка | Подвесная стойка (U-образный профиль) размером 50 x 50 мм с приваренной траверсой. | 5872.812
KTS.Кабеленесущие системы | 150. Крепежные системы | 6341632 | US 5 K 120 FT | Стойка с траверсой US 5 K 120 FT, U-профиль, потолочная, L=1200, сталь, горячий цинк | Подвесная стойка | Подвесная стойка (U-образный профиль) размером 50 x 50 мм с приваренной траверсой. | 6077.76
KTS.Кабеленесущие системы | 150. Крепежные системы | 6342302 | US 3 20 FS | Рейка US 3 20 FS, U-профиль, конструкционная, L=200 мм, сталь, конвейерный цинк | U-образная стойка | U-образная стойка фиксированной длины. Размеры 30 x 50 мм. | 493.068
KTS.Кабеленесущие системы | 150. Крепежные системы | 6342304 | US 3 30 FS | Рейка US 3 30 FS, U-профиль, конструкционная, L=300 мм, сталь, конвейерный цинк | U-образная стойка | U-образная стойка фиксированной длины. Размеры 30 x 50 мм. | 695.64
KTS.Кабеленесущие системы | 150. Крепежные системы | 6342306 | US 3 40 FS | Рейка US 3 40 FS, U-профиль, конструкционная, L=400 мм, сталь, конвейерный цинк | U-образная стойка | U-образная стойка фиксированной длины. Размеры 30 x 50 мм. | 804.756
KTS.Кабеленесущие системы | 150. Крепежные системы | 6342308 | US 3 50 FS | Рейка US 3 50 FS, U-профиль, конструкционная, L=500 мм, сталь, конвейерный цинк | U-образная стойка | U-образная стойка фиксированной длины. Размеры 30 x 50 мм. | 909.684
KTS.Кабеленесущие системы | 150. Крепежные системы | 6342310 | US 3 60 FS | Рейка US 3 60 FS, U-профиль, конструкционная, L=600 мм, сталь, конвейерный цинк | U-образная стойка | U-образная стойка фиксированной длины. Размеры 30 x 50 мм. | 1226.928
KTS.Кабеленесущие системы | 150. Крепежные системы | 6342312 | US 3 70 FS | Рейка US 3 70 FS, U-профиль, конструкционная, L=700 мм, сталь, конвейерный цинк | U-образная стойка | U-образная стойка фиксированной длины. Размеры 30 x 50 мм. | 1736.172
KTS.Кабеленесущие системы | 150. Крепежные системы | 6342314 | US 3 80 FS | Рейка US 3 80 FS, U-профиль, конструкционная, L=800 мм, сталь, конвейерный цинк | U-образная стойка | U-образная стойка фиксированной длины. Размеры 30 x 50 мм. | 1974.276
KTS.Кабеленесущие системы | 150. Крепежные системы | 6342316 | US 3 90 FS | Рейка US 3 90 FS, U-профиль, конструкционная, L=900 мм, сталь, конвейерный цинк | U-образная стойка | U-образная стойка фиксированной длины. Размеры 30 x 50 мм. | 2273.052
KTS.Кабеленесущие системы | 150. Крепежные системы | 6342318 | US 3 100 FS | Рейка US 3 100 FS, U-профиль, конструкционная, L=1000 мм, сталь, конвейерный цинк | U-образная стойка | U-образная стойка фиксированной длины. Размеры 30 x 50 мм. | 2466.012
KTS.Кабеленесущие системы | 150. Крепежные системы | 6342338 | US 3 200 FS | Рейка US 3 200 FS, U-профиль, конструкционная, L=2000 мм, сталь, конвейерный цинк | U-образная стойка | U-образная стойка фиксированной длины. Размеры 30 x 50 мм. | 3262.716
KTS.Кабеленесущие системы | 150. Крепежные системы | 6342340 | US 3 300 FS | Рейка US 3 300 FS, U-профиль, конструкционная, L=3000 мм, сталь, конвейерный цинк | U-образная стойка | U-образная стойка фиксированной длины. Размеры 30 x 50 мм. | 6571.944
KTS.Кабеленесущие системы | 150. Крепежные системы | 6342351 | US 3 K 20 FT | Стойка с траверсой US 3 K 20 FT, U-профиль, потолочная, L=200, сталь, горячий цинк | Подвесная стойка | Подвесная стойка (U-образный профиль) размером 50 x 30 мм с приваренной траверсой. | 2593.608
KTS.Кабеленесущие системы | 150. Крепежные системы | 6342353 | US 3 K 30 FT | Стойка с траверсой US 3 K 30 FT, U-профиль, потолочная, L=300, сталь, горячий цинк | Подвесная стойка | Подвесная стойка (U-образный профиль) размером 50 x 30 мм с приваренной траверсой. | 2010.012
KTS.Кабеленесущие системы | 150. Крепежные системы | 6342355 | US 3 K 40 FT | Стойка с траверсой US 3 K 40 FT, U-профиль, потолочная, L=400, сталь, горячий цинк | Подвесная стойка | Подвесная стойка (U-образный профиль) размером 50 x 30 мм с приваренной траверсой. | 2208.984
KTS.Кабеленесущие системы | 150. Крепежные системы | 6342357 | US 3 K 50 FT | Стойка с траверсой US 3 K 50 FT, U-профиль, потолочная, L=500, сталь, горячий цинк | Подвесная стойка | Подвесная стойка (U-образный профиль) размером 50 x 30 мм с приваренной траверсой. | 2429.484
KTS.Кабеленесущие системы | 150. Крепежные системы | 6342359 | US 3 K 60 FT | Стойка с траверсой US 3 K 60 FT, U-профиль, потолочная, L=600, сталь, горячий цинк | Подвесная стойка | Подвесная стойка (U-образный профиль) размером 50 x 30 мм с приваренной траверсой. | 2767.824
KTS.Кабеленесущие системы | 150. Крепежные системы | 6342362 | US 3 K 70 FT | Стойка с траверсой US 3 K 70 FT, U-профиль, потолочная, L=700, сталь, горячий цинк | Подвесная стойка | Подвесная стойка (U-образный профиль) размером 50 x 30 мм с приваренной траверсой. | 3156.936
KTS.Кабеленесущие системы | 150. Крепежные системы | 6342364 | US 3 K 80 FT | Стойка с траверсой US 3 K 80 FT, U-профиль, потолочная, L=800, сталь, горячий цинк | Подвесная стойка | Подвесная стойка (U-образный профиль) размером 50 x 30 мм с приваренной траверсой. | 3445.368
KTS.Кабеленесущие системы | 150. Крепежные системы | 6342366 | US 3 K 90 FT | Стойка с траверсой US 3 K 90 FT, U-профиль, потолочная, L=900, сталь, горячий цинк | Подвесная стойка | Подвесная стойка (U-образный профиль) размером 50 x 30 мм с приваренной траверсой. | 5729.796
KTS.Кабеленесущие системы | 150. Крепежные системы | 6342368 | US 3 K 100 FT | Стойка с траверсой US 3 K 100 FT, U-профиль, потолочная, L=1000, сталь, горячий цинк | Подвесная стойка | Подвесная стойка (U-образный профиль) размером 50 x 30 мм с приваренной траверсой. | 4052.136
KTS.Кабеленесущие системы | 150. Крепежные системы | 6342370 | US 3 K 110 FT | Стойка с траверсой US 3 K 110 FT, U-профиль, потолочная, L=1100, сталь, горячий цинк | Подвесная стойка | Подвесная стойка (U-образный профиль) размером 50 x 30 мм с приваренной траверсой. | 4336.584
KTS.Кабеленесущие системы | 150. Крепежные системы | 6342372 | US 3 K 120 FT | Стойка с траверсой US 3 K 120 FT, U-профиль, потолочная, L=1200, сталь, горячий цинк | Подвесная стойка | Подвесная стойка (U-образный профиль) размером 50 x 30 мм с приваренной траверсой. | 4547.724
KTS.Кабеленесущие системы | 150. Крепежные системы | 6342450 | US 3 600 FT | Рейка US 3 600 FT, U-профиль, конструкционная, L=6000 мм, сталь, горячий цинк | U-образная стойка | U-образная стойка фиксированной длины. Размеры 30 x 50 мм. | 11718.936
KTS.Кабеленесущие системы | 150. Крепежные системы | 6344244 | USL 5 300 FS RU | U-образная профильная рейка 50x30x3000 мм, толщина металла 1.5 мм, для легких нагрузок | U-образная стойка | U-образная стойка с отверстиями с трёх сторон. | 2366.28
KTS.Кабеленесущие системы | 150. Крепежные системы | 6347053 | KI 8 FT | Траверса потолочная KI 8 FT, для профиля IS 8, универсальная, сталь, горячий цинк | Пластина | Траверса для стойки IS 8. | 7787.616
KTS.Кабеленесущие системы | 150. Крепежные системы | 6347061 | KI 8 NOK FT | Траверса потолочная KI 8 NOK FT, для профиля IS 8, обратная, сталь, горячий цинк | Пластина | Траверса для стойки IS 8 .Прокладка листовых лотков или кабельных лотков лестничного типа в продольном направлении. | 6489.696
KTS.Кабеленесущие системы | 150. Крепежные системы | 6347088 | KI 8 AOX FT | Траверса потолочная KI 8 AOX FT, для профиля IS 8, приварная, сталь, горячий цинк | Пластина | Траверса для приваривания к конструкции здания. В комбинации со стойкой IS 8 подвесные стойки могут быть любой длины и устанавливаться по месту монтажа. Длина стойки может составлять максимум 2000 мм. | 7380.36
KTS.Кабеленесущие системы | 150. Крепежные системы | 6348106 | KI 8 VQP FT | Траверса потолочная KI 8 VQP FT, для профиля IS 8, удлиненная, сталь, горячий цинк | Пластина | Регулируемая по длине траверса, устанавливается на стойке IS 8. | 12481.8
KTS.Кабеленесущие системы | 150. Крепежные системы | 6348157 | KI 8 VLK FT | Траверса потолочная KI 8 VLK FT, для профиля IS 8, обратная удлиненная, сталь, горячий цинк | Пластина | Регулируемая по длине траверса, устанавливается на стойке IS 8. | 9601.392
KTS.Кабеленесущие системы | 150. Крепежные системы | 6348874 | KU 3 FT | Траверса потолочная KU 3 FT, для профиля US 3, сталь, горячий цинк | Пластина | Траверса для стоек US 3. | 3925.2
KTS.Кабеленесущие системы | 150. Крепежные системы | 6348883 | KU 3 V FT | Траверса для профиля US 3 и шины 2068 | Пластина | Регулируемая траверса для монтажа на стойках US 3 и на профильных рейках типа AML3518/AMS3518, а также CML3518/CMS3518. | 3995.628
KTS.Кабеленесущие системы | 150. Крепежные системы | 6348904 | KUS 5 FT | Траверса потолочная KUS 5 FT, для профиля US 5, прямая, сталь, горячий цинк | Пластина | Траверса для стоек US 5. В комбинации со стойкой US 5 можно изготовить на месте подвесные стойки любой длины. Также пригодна для фиксации кабельных лотков лестничного типа SLM 50. | 5345.352
KTS.Кабеленесущие системы | 150. Крепежные системы | 6348920 | KU 5 V FT | Траверса потолочная KU 5 V FT, для профиля US 5, регулируемая, сталь, горячий цинк | Пластина | Регулируемая траверса для стоек US 5. В комбинации со стойкой US 5 можно создать подвесные стойки любой длины прямо на месте установки. | 4510.416
KTS.Кабеленесущие системы | 150. Крепежные системы | 6348939 | KUS 5 NOK FT | Траверса потолочная KUS 5 NOK FT, для профиля US 5, поворот на 90°, сталь, горячий цинк | Пластина | Траверса с повернутым на 90° U-образным кронштейном | 5753.22
KTS.Кабеленесущие системы | 150. Крепежные системы | 6349056 | KU 7 NOX FT | Траверса потолочная KU 7 NOX FT, для профиля US 7, усиленная, сталь, горячий цинк | Пластина | Траверса для больших нагрузок для стойки US 7. | 14236.896
KTS.Кабеленесущие системы | 150. Крепежные системы | 6349102 | KU 7 FT | Траверса потолочная KU 7 FT, для профиля US 7, приварная, сталь, горячий цинк | Пластина | Траверса для малых нагрузок для стойки US 7. | 7065.228
KTS.Кабеленесущие системы | 150. Крепежные системы | 6349153 | KU 7 VQP FT | Траверса потолочная KU 7 VQP FT, для профиля US 7, регулируемая, сталь, горячий цинк | Пластина | Регулируемая траверса для стойки US 7. | 8846.544
KTS.Кабеленесущие системы | 150. Крепежные системы | 6349218 | KU 7 AOX FT | Траверса потолочная KU 7 AOX FT, для профиля US 7, приварная, сталь, горячий цинк | Пластина | Траверса для стойки US 7 | 6212.364
KTS.Кабеленесущие системы | 150. Крепежные системы | 6355798 | TKS-S-30 ZL | Комплект крепежный TKS-S-30 ZL, для фиксации к балке, 2 штуки , сталь, цинк-ламель | Фиксирующий угол | Фиксатор с гайкой с шестигранной головкой для больших нагрузок для прямого крепления на стальных конструкциях. | 4247.844
KTS.Кабеленесущие системы | 150. Крепежные системы | 6355808 | TKS-L-25 FT | Комплект крепежный TKS-L-25 FT, для фиксации к балке, 2 штуки , сталь, горячий цинк | Фиксатор для малых нагрузок | Фиксатор с гайкой с шестигранной головкой для крепления на стальных конструкциях. | 2545.104
KTS.Кабеленесущие системы | 150. Крепежные системы | 6355812 | TKH-L-25 FT | Комплект крепежный TKH-L-25 FT, для фиксации к балке, 2 штуки , сталь, горячий цинк | Фиксатор для малых нагрузок | Фиксатор для малых нагрузок. | 4199.688
KTS.Кабеленесущие системы | 150. Крепежные системы | 6356109 | DB FT | Скоба потолочная DB FT, подвесная, 80х40х40 мм, сталь, горячий цинк | Потолочная скоба | Потолочная скоба для подвеса с помощью стержня с резьбой. | 840.072
KTS.Кабеленесущие системы | 150. Крепежные системы | 6357522 | TPB 180 FS | Подвес трапециевидный TPB 180 FS, для крепления к профильному потолку, сталь, конвейерный цинк | Трапециевидное крепление | Трапециевидное крепление к профнастилу, универсальное | 246.624
KTS.Кабеленесущие системы | 150. Крепежные системы | 6361021 | IS 8 K 20 FT | Стойка с траверсой IS 8 K 20 FT, I-профиль, потолочная, L=200, сталь, горячий цинк | Подвесная стойка | Подвесная стойка (I-профиль) с приваренной траверсой. Для крепления на горизонтальных бетонных перекрытиях и стальных конструкциях. | 7646.316
KTS.Кабеленесущие системы | 150. Крепежные системы | 6361072 | IS 8 K 40 FT | Стойка с траверсой IS 8 K 40 FT, I-профиль, потолочная, L=400, сталь, горячий цинк | Подвесная стойка | Подвесная стойка (I-профиль) с приваренной траверсой. Для крепления на горизонтальных бетонных перекрытиях и стальных конструкциях. | 8162.988
KTS.Кабеленесущие системы | 150. Крепежные системы | 6361099 | IS 8 K 50 FT | Стойка с траверсой IS 8 K 50 FT, I-профиль, потолочная, L=500, сталь, горячий цинк | Подвесная стойка | Подвесная стойка (I-профиль) с приваренной траверсой. Для крепления на горизонтальных бетонных перекрытиях и стальных конструкциях. | 8730.876
KTS.Кабеленесущие системы | 150. Крепежные системы | 6361110 | IS 8 K 60 FT | Стойка с траверсой IS 8 K 60 FT, I-профиль, потолочная, L=600, сталь, горячий цинк | Подвесная стойка | Подвесная стойка (I-профиль) с приваренной траверсой. Для крепления на горизонтальных бетонных перекрытиях и стальных конструкциях. | 9170.988
KTS.Кабеленесущие системы | 150. Крепежные системы | 6361153 | IS 8 K 80 FT | Стойка с траверсой IS 8 K 80 FT, I-профиль, потолочная, L=800, сталь, горячий цинк | Подвесная стойка | Подвесная стойка (I-профиль) с приваренной траверсой. Для крепления на горизонтальных бетонных перекрытиях и стальных конструкциях. | 11215.632
KTS.Кабеленесущие системы | 150. Крепежные системы | 6361188 | IS 8 K 90 FT | Стойка с траверсой IS 8 K 90 FT, I-профиль, потолочная, L=900, сталь, горячий цинк | Подвесная стойка | Подвесная стойка (I-профиль) с приваренной траверсой. Для крепления на горизонтальных бетонных перекрытиях и стальных конструкциях. | 11779.56
KTS.Кабеленесущие системы | 150. Крепежные системы | 6361218 | IS 8 K 100 FT | Стойка с траверсой IS 8 K 100 FT, I-профиль, потолочная, L=1000, сталь, горячий цинк | Подвесная стойка | Подвесная стойка (I-профиль) с приваренной траверсой. Для крепления на горизонтальных бетонных перекрытиях и стальных конструкциях. | 12283.284
KTS.Кабеленесущие системы | 150. Крепежные системы | 6361277 | IS 8 K 130 FT | Стойка с траверсой IS 8 K 130 FT, I-профиль, потолочная, L=1300, сталь, горячий цинк | Подвесная стойка | Подвесная стойка (I-профиль) с приваренной траверсой. Для крепления на горизонтальных бетонных перекрытиях и стальных конструкциях. | 14092.248
KTS.Кабеленесущие системы | 150. Крепежные системы | 6361293 | IS 8 K 140 FT | Стойка с траверсой IS 8 K 140 FT, I-профиль, потолочная, L=1400, сталь, горячий цинк | Подвесная стойка | Подвесная стойка (I-профиль) с приваренной траверсой. Для крепления на горизонтальных бетонных перекрытиях и стальных конструкциях. | 14308.884
KTS.Кабеленесущие системы | 150. Крепежные системы | 6361331 | IS 8 K 160 FT | Стойка с траверсой IS 8 K 160 FT, I-профиль, потолочная, L=1600, сталь, горячий цинк | Подвесная стойка | Подвесная стойка (I-профиль) с приваренной траверсой. Для крепления на горизонтальных бетонных перекрытиях и стальных конструкциях. | 18042.72
KTS.Кабеленесущие системы | 150. Крепежные системы | 6361366 | IS 8 K 170 FT | Стойка с траверсой IS 8 K 170 FT, I-профиль, потолочная, L=1700, сталь, горячий цинк | Подвесная стойка | Подвесная стойка (I-профиль) с приваренной траверсой. Для крепления на горизонтальных бетонных перекрытиях и стальных конструкциях. | 18790.212
KTS.Кабеленесущие системы | 150. Крепежные системы | 6361382 | IS 8 K 180 FT | Стойка с траверсой IS 8 K 180 FT, I-профиль, потолочная, L=1800, сталь, горячий цинк | Подвесная стойка | Подвесная стойка (I-профиль) с приваренной траверсой. Для крепления на горизонтальных бетонных перекрытиях и стальных конструкциях. | 19759.572
KTS.Кабеленесущие системы | 150. Крепежные системы | 6361692 | IS 8 K 300 FT | Стойка с траверсой IS 8 K 300 FT, I-профиль, потолочная, L=3000, сталь, горячий цинк | Подвесная стойка | Подвесная стойка (I-профиль) с приваренной траверсой. Для крепления на горизонтальных бетонных перекрытиях и стальных конструкциях. | 25986.18
KTS.Кабеленесущие системы | 150. Крепежные системы | 6363886 | AHB 22 314 FT | Подвесная скоба для лотков WKLG/WKSG 314 мм | Подвесная скоба | Подвесная скоба для крепления кабельных лотков для больших расстояний | 1713.444
KTS.Кабеленесущие системы | 150. Крепежные системы | 6406122 | FRSB 6X12 F | Комплект крепежный FRSB 6X12 F, соединительный, болт с полукруглой головкой + комбинированная гайка, сталь, горячий цинк | Болт с полукруглой головкой | Болт с полукруглой плоской головкой в комплекте с комбинированной гайкой. | 49.716
KTS.Кабеленесущие системы | 150. Крепежные системы | 6406130 | FRSB 6X12 G | Комплект крепежный FRSB 6X12 G, соединительный, болт с полукруглой головкой + комбинированная гайка, сталь, гальваническое оцинкование | Болт с полукруглой головкой | Болт с полукруглой плоской головкой в комплекте с комбинированной гайкой. | 33.324
KTS.Кабеленесущие системы | 150. Крепежные системы | 6406157 | FRSB 6x16 F | Комплект крепежный FRSB 6x16 F, соединительный, болт с плоской головкой + комбинированная гайка, сталь, горячий цинк | Болт с полукруглой головкой | Болт с полукруглой плоской головкой в комплекте с комбинированной гайкой. | 56.172
KTS.Кабеленесущие системы | 150. Крепежные системы | 6406181 | FRSB 6X20 G | Комплект крепежный FRSB 6X20 G, сталь, G | Болт с полукруглой головкой | Болт с полукруглой плоской головкой в комплекте с комбинированной гайкой. | 56.844
KTS.Кабеленесущие системы | 150. Крепежные системы | 6406203 | FRSB 6X20 F | Комплект крепежный FRSB 6X20 F, соединительный, болт с плоской головкой + комбинированная гайка, сталь, горячий цинк | Болт с полукруглой головкой | Болт с полукруглой плоской головкой в комплекте с комбинированной гайкой. | 58.992
KTS.Кабеленесущие системы | 150. Крепежные системы | 6406254 | FRS 12X25 F | Комплект крепежный FRS 12X25 F, соединительный, болт с плоской головкой + шайба + гайка, сталь, горячий цинк | Болт с полукруглой головкой | Болт с полукруглой плоской головкой в комплекте с шестигранной гайкой и подкладной шайбой. | 458.352
KTS.Кабеленесущие системы | 150. Крепежные системы | 6406270 | FRS 12X30 F | Комплект крепежный FRS 12X30 F, сталь, F | Болт с полукруглой головкой | Болт с полукруглой плоской головкой в комплекте с шестигранной гайкой и подкладной шайбой. | 466.26
KTS.Кабеленесущие системы | 150. Крепежные системы | 6406907 | FRSB 6X30 F | Комплект крепежный FRSB 6X30 F, соединительный, болт с плоской головкой + комбинированная гайка, сталь, горячий цинк | Болт с полукруглой головкой | Болт с полукруглой плоской головкой в комплекте с комбинированной гайкой. | 89.316
KTS.Кабеленесущие системы | 150. Крепежные системы | 6406963 | FRS 8X16 F 8.8 | Комплект крепежный FRS 8X16 F, сталь, F класс прочности 8.8 | Болт с полукруглой головкой | Болт с полукруглой плоской головкой в комплекте с шестигранной гайкой и подкладной шайбой. | 174.612
KTS.Кабеленесущие системы | 150. Крепежные системы | 6406998 | FRS 8X25 F | Комплект крепежный FRS 8X25 F, сталь 8.8, F | Болт с полукруглой головкой | Болт с полукруглой плоской головкой в комплекте с шестигранной гайкой и подкладной шайбой. | 230.52
KTS.Кабеленесущие системы | 150. Крепежные системы | 6407048 | FRS 8X35 F | Комплект крепежный FRS 8X35 F, сталь 5.6, F | Болт с полукруглой головкой | Болт с полукруглой плоской головкой в комплекте с шестигранной гайкой и подкладной шайбой. | 214.344
KTS.Кабеленесущие системы | 150. Крепежные системы | 6407560 | FRS 10X25 F 8.8 | Комплект крепежный FRS M10x25 мм (болт с полукруглой головкой и квадратным подголовником + шайба + гайка), сталь, горячеоцинкованный | Болт с полукруглой головкой | Болт с полукруглой плоской головкой в комплекте с шестигранной гайкой и подкладной шайбой. | 273.3
KTS.Кабеленесущие системы | 150. Крепежные системы | 6407579 | FRS 10X30 F | Комплект крепежный FRS 10X30 F, соединительный, болт с плоской головкой + шайба + гайка, сталь, горячий цинк | Болт с полукруглой головкой | Болт с полукруглой плоской головкой в комплекте с шестигранной гайкой и подкладной шайбой. | 278.976
KTS.Кабеленесущие системы | 150. Крепежные системы | 6408478 | SKS 12X130 F | Комплект крепежный SKS 12X130 F, соединительный, болт с шестигранной головкой + шайба + гайка, сталь, горячий цинк | Болт с шестигранной головкой | Болт с шестигранной головкой, шестигранной шайбой, подкладной шайбой и зубчатой шайбой. | 1036.44
KTS.Кабеленесущие системы | 150. Крепежные системы | 6408516 | SKS 10X60 F | Комплект крепежный SKS 10X60 F, сталь, F | Болт с шестигранной головкой | Болт с шестигранной головкой с шестигранной шайбой, 2 подкладными шайбами и шайбой с зубцами. | 343.764
KTS.Кабеленесущие системы | 150. Крепежные системы | 6408702 | DIN440 7 F | Шайба с широкими полями DIN440 7 F, кузовная, М6, D=22 мм, сталь, горячий цинк | Подкладная шайба | Шайба с большим наружным диаметром | 94.824
KTS.Кабеленесущие системы | 150. Крепежные системы | 6408710 | DIN440 9 F | Шайба с широкими полями DIN440 9 F, кузовная, М8, D=28 мм, сталь, горячий цинк | Подкладная шайба | Шайба с большим наружным диаметром | 133.932
KTS.Кабеленесущие системы | 150. Крепежные системы | 6408729 | DIN440 11 F | Шайба с широкими полями DIN440 11 F, кузовная, М10, D=34 мм, сталь, горячий цинк | Подкладная шайба | Шайба с большим наружным диаметром | 164.772
KTS.Кабеленесущие системы | 150. Крепежные системы | 6408737 | DIN440 14 F | Шайба с широкими полями DIN440 14 F, кузовная, М12, D=44 мм, сталь, горячий цинк | Подкладная шайба | Шайба с большим наружным диаметром | 221.112
KTS.Кабеленесущие системы | 150. Крепежные системы | 6408958 | KM M6 G | Гайка комбинированная KM M6 G, для болтовых соединений, М6х14 мм, сталь, гальваническое оцинкование | Комбинированная гайка | Комбинированная гайка со спрессованной шайбой в соответствии со стандартом EN 1661. | 28.752
KTS.Кабеленесущие системы | 150. Крепежные системы | 6408962 | KM M6 F | Гайка комбинированная KM M6 F, для болтовых соединений, М6х14 мм, сталь, горячий цинк | Комбинированная гайка | Комбинированная гайка со спрессованной шайбой в соответствии со стандартом EN 1661. | 30.768
VBS.Системы крепления и монтажа | 300. Винтовые и забивные монтажные системы | 6410081 | CSTR M8 G | Соединитель резьбового стержня M8x24 мм | Соединитель | Соединительная муфта со сквозной внутренней резьбой. | 103.2
VBS.Системы крепления и монтажа | 300. Винтовые и забивные монтажные системы | 6410103 | CSTR M10 G | Соединитель резьбового стержня M10x30 мм | Соединитель | Соединительная муфта со сквозной внутренней резьбой | 272.016
VBS.Системы крепления и монтажа | 300. Винтовые и забивные монтажные системы | 6410111 | CSTR M12 G | Соединитель резьбового стержня M12x40 мм | Соединитель | Соединительная муфта со сквозной внутренней резьбой | 156
KTS.Кабеленесущие системы | 150. Крепежные системы | 6416446 | DSK 25 FT | Распорка монтажная DSK 25 FT, для профиля US 3, 46х40х22,5 мм, сталь, горячий цинк | Распорка | Распорка для U-образных стоек. | 703.56
KTS.Кабеленесущие системы | 150. Крепежные системы | 6416500 | DSK 45 FT | Распорка монтажная DSK 45 FT, для профиля US 5, 80х45х40 мм, сталь, горячий цинк | Распорка | Распорка для стойки US 5 и траверсы типа KU 7 VQP. | 702.432
KTS.Кабеленесущие системы | 150. Крепежные системы | 6416504 | DSK 47 FT | Распорка монтажная DSK 47 FT, для пластины KU 5 V, 80х47х40 мм, сталь, горячий цинк | Распорка | Распорка для использования в торцевой пластине типа KU 5 V. | 795.24
KTS.Кабеленесущие системы | 150. Крепежные системы | 6416519 | DSK 61 FT | Распорка монтажная DSK 61 FT, для профиля US 7, 80х61х40 мм, сталь, горячий цинк | Распорка | Распорка для использования в стойках US 7. | 931.26
KTS.Кабеленесущие системы | 150. Крепежные системы | 6417779 | AW 80 31 FT | Кронштейн с опорной траверсой AW 80 31 FT, для высоких нагрузок, основание 300 мм, сталь, горячий цинк | Настенный кронштейн | Настенный / опорный кронштейн для больших нагрузок | 7121.568
KTS.Кабеленесущие системы | 150. Крепежные системы | 6417817 | AW 80 51 FT | Кронштейн с опорной траверсой AW 80 51 FT, для высоких нагрузок, основание 500 мм, сталь, горячий цинк | Настенный кронштейн | Настенный / опорный кронштейн для больших нагрузок | 10000.296
KTS.Кабеленесущие системы | 150. Крепежные системы | 6417833 | AW 80 61 FT | Кронштейн с опорной траверсой AW 80 61 FT, для высоких нагрузок, основание 600 мм, сталь, горячий цинк | Настенный кронштейн | Настенный / опорный кронштейн для больших нагрузок | 11154.54
KTS.Кабеленесущие системы | 150. Крепежные системы | 6417868 | AW 80 71 FT | Кронштейн с опорной траверсой AW 80 71 FT, для высоких нагрузок, основание 700 мм, сталь, горячий цинк | Настенный кронштейн | Настенный / опорный кронштейн для больших нагрузок | 15553.68
KTS.Кабеленесущие системы | 150. Крепежные системы | 6417884 | AW 80 81 FT | Кронштейн с опорной траверсой AW 80 81 FT, для высоких нагрузок, основание 800 мм, сталь, горячий цинк | Настенный кронштейн | Настенный / опорный кронштейн для больших нагрузок | 16560.972
KTS.Кабеленесущие системы | 150. Крепежные системы | 6418244 | SKS 10X110 G | Комплект Болт+Шайба+Гайка M10x110 мм | Болт с шестигранной головкой | Болт с шестигранной головкой, подкладной шайбой и шестигранной шайбой. | 471.54
KTS.Кабеленесущие системы | 150. Крепежные системы | 6418250 | SKS 10X80 F | Комплект крепежный SKS 10X80 F, сталь, F | Болт с шестигранной головкой | Болт с шестигранной головкой, шестигранной шайбой, подкладной шайбой и зубчатой шайбой. | 599.22
KTS.Кабеленесущие системы | 150. Крепежные системы | 6418252 | SKS 10X90 F | Комплект крепежный SKS 10X90 F, соединительный, болт с шестигранной головкой + шайба + гайка, сталь, горячий цинк | Болт с шестигранной головкой | Болт с шестигранной головкой, шестигранной шайбой, подкладной шайбой и зубчатой шайбой. | 566.58
KTS.Кабеленесущие системы | 150. Крепежные системы | 6418287 | SKS 12X80 F | Комплект крепежный SKS 12X80 F, сталь, F | Болт с шестигранной головкой | Болт с шестигранной головкой, шестигранной шайбой, подкладной шайбой и зубчатой шайбой. | 643.548
KTS.Кабеленесущие системы | 150. Крепежные системы | 6418295 | SKS 12X100 F | Комплект Болт+Шайба+Гайка M12x100 мм | Болт с шестигранной головкой | Болт с шестигранной головкой, шестигранной шайбой, подкладной шайбой и зубчатой шайбой. | 718.488
KTS.Кабеленесущие системы | 150. Крепежные системы | 6418317 | SKS 12X110 F | Комплект крепежный SKS 12X110 F, соединительный, болт с шестигранной головкой + шайба + гайка, сталь, горячий цинк | Болт с шестигранной головкой | Болт с шестигранной головкой, шестигранной шайбой, подкладной шайбой и зубчатой шайбой. | 816.432
KTS.Кабеленесущие системы | 150. Крепежные системы | 6418554 | AW 55 21 FT | Кронштейн с опорной траверсой AW 55 21 FT, для высоких нагрузок, основание 200 мм, сталь, горячий цинк | Настенный/опорный кронштейн | Настенный / опорный кронштейн для больших нагрузок | 2839.572
KTS.Кабеленесущие системы | 150. Крепежные системы | 6418570 | AW 55 31 FT | Кронштейн с опорной траверсой AW 55 31 FT, для высоких нагрузок, основание 300 мм, сталь, горячий цинк | Настенный/опорный кронштейн | Настенный / опорный кронштейн для больших нагрузок | 3671.244
KTS.Кабеленесущие системы | 150. Крепежные системы | 6418597 | AW 55 41 FT | Кронштейн с опорной траверсой AW 55 41 FT, для высоких нагрузок, основание 400 мм, сталь, горячий цинк | Настенный/опорный кронштейн | Настенный / опорный кронштейн для больших нагрузок | 4232.196
KTS.Кабеленесущие системы | 150. Крепежные системы | 6418619 | AW 55 51 FT | Кронштейн с опорной траверсой AW 55 51 FT, для высоких нагрузок, основание 500 мм, сталь, горячий цинк | Настенный/опорный кронштейн | Настенный / опорный кронштейн для больших нагрузок | 6005.82
KTS.Кабеленесущие системы | 150. Крепежные системы | 6418627 | AW 55 56 FT | Кронштейн с опорной траверсой AW 55 56 FT, для высоких нагрузок, основание 550 мм, сталь, горячий цинк | Настенный/опорный кронштейн | Настенный / опорный кронштейн для больших нагрузок | 6414.096
KTS.Кабеленесущие системы | 150. Крепежные системы | 6418635 | AW 55 61 FT | Кронштейн с опорной траверсой AW 55 61 FT, для высоких нагрузок, основание 600 мм, сталь, горячий цинк | Настенный/опорный кронштейн | Настенный / опорный кронштейн для больших нагрузок | 6846.744
KTS.Кабеленесущие системы | 150. Крепежные системы | 6418651 | AW 55 71 FT | Кронштейн с опорной траверсой AW 55 71 FT, для высоких нагрузок, основание 700 мм, сталь, горячий цинк | Настенный/опорный кронштейн | Настенный / опорный кронштейн для больших нагрузок | 8204.976
KTS.Кабеленесущие системы | 150. Крепежные системы | 6418708 | AW 55 91 FT | Кронштейн с опорной траверсой AW 55 91 FT, для высоких нагрузок, основание 900 мм, сталь, горячий цинк | Настенный/опорный кронштейн | Настенный / опорный кронштейн для больших нагрузок | 9745.176
KTS.Кабеленесущие системы | 150. Крепежные системы | 6418724 | AW 55 101 FT | Кронштейн с опорной траверсой AW 55 101 FT, для высоких нагрузок, основание 1000 мм, сталь, горячий цинк | Настенный/опорный кронштейн | Настенный / опорный кронштейн для больших нагрузок | 14983.248
KTS.Кабеленесущие системы | 150. Крепежные системы | 6419015 | KLAS 15 30 FT | Зажимной наконечник для кронштейнов типа AS 15-30 | Фиксирующая планка | Фиксирующая планка для крепления кронштейнов AS 15 шириной 110–160мм и AS 30 шириной 110мм на стойке IS 8. | 367.32
KTS.Кабеленесущие системы | 150. Крепежные системы | 6419286 | AS 55 21 FT | Кронштейн с зажимной скобой AS 55 21 FT, для высоких нагрузок, основание 200 мм, сталь, горячий цинк | Зажимной кронштейн | Кронштейн для больших нагрузок для крепления к стойке IS 8. | 3524.652
KTS.Кабеленесущие системы | 150. Крепежные системы | 6419292 | AS 55 31 FT | Кронштейн с зажимной скобой AS 55 31 FT, для высоких нагрузок, основание 300 мм, сталь, горячий цинк | Зажимной кронштейн | Кронштейн для больших нагрузок для крепления к стойке IS 8. | 4632.36
KTS.Кабеленесущие системы | 150. Крепежные системы | 6419298 | AS 55 41 FT | Кронштейн с зажимной скобой AS 55 41 FT, для высоких нагрузок, основание 400 мм, сталь, горячий цинк | Зажимной кронштейн | Кронштейн для больших нагрузок для крепления к стойке IS 8. | 5904.744
KTS.Кабеленесущие системы | 150. Крепежные системы | 6419304 | AS 55 51 FT | Кронштейн с зажимной скобой AS 55 51 FT, для высоких нагрузок, основание 500 мм, сталь, горячий цинк | Зажимной кронштейн | Кронштейн для больших нагрузок для крепления к стойке IS 8. | 6418.38
KTS.Кабеленесущие системы | 150. Крепежные системы | 6419310 | AS 55 56 FT | Кронштейн с зажимной скобой AS 55 56 FT, для высоких нагрузок, основание 550 мм, сталь, горячий цинк | Зажимной кронштейн | Кронштейн для больших нагрузок для крепления к стойке IS 8. | 9387
KTS.Кабеленесущие системы | 150. Крепежные системы | 6419316 | AS 55 61 FT | Кронштейн с зажимной скобой AS 55 61 FT, для высоких нагрузок, основание 600 мм, сталь, горячий цинк | Зажимной кронштейн | Кронштейн для больших нагрузок для крепления к стойке IS 8. | 9312.264
KTS.Кабеленесущие системы | 150. Крепежные системы | 6419322 | AS 55 71 FT | Кронштейн с зажимной скобой AS 55 71 FT, для высоких нагрузок, основание 700 мм, сталь, горячий цинк | Зажимной кронштейн | Кронштейн для больших нагрузок для крепления к стойке IS 8. | 11211.3
KTS.Кабеленесущие системы | 150. Крепежные системы | 6419334 | AS 55 91 FT | Кронштейн с зажимной скобой AS 55 91 FT, для высоких нагрузок, основание 900 мм, сталь, горячий цинк | Зажимной кронштейн | Кронштейн для больших нагрузок для крепления к стойке IS 8. | 19370.016
KTS.Кабеленесущие системы | 150. Крепежные системы | 6419340 | AS 55 101 FT | Кронштейн с зажимной скобой AS 55 101 FT, для высоких нагрузок, основание 1000 мм, сталь, горячий цинк | Зажимной кронштейн | Кронштейн для больших нагрузок для крепления к стойке IS 8. | 25780.332
KTS.Кабеленесущие системы | 150. Крепежные системы | 6419370 | AS 30 11 FT | Кронштейн с зажимной скобой AS 30 11 FT, для средних нагрузок, основание 100 мм, сталь, горячий цинк | Зажимной кронштейн | Кронштейн для средних нагрузок для крепления к стойке IS 8. | 1559.568
KTS.Кабеленесущие системы | 150. Крепежные системы | 6419376 | AS 30 16 FT | Кронштейн с зажимной скобой AS 30 16 FT, для средних нагрузок, основание 150 мм, сталь, горячий цинк | Зажимной кронштейн | Кронштейн для средних нагрузок для крепления к стойке IS 8. | 1767.636
KTS.Кабеленесущие системы | 150. Крепежные системы | 6419382 | AS 30 21 FT | Кронштейн с зажимной скобой AS 30 21 FT, для средних нагрузок, основание 200 мм, сталь, горячий цинк | Зажимной кронштейн | Кронштейн для средних нагрузок для крепления к стойке IS 8. | 1843.704
KTS.Кабеленесущие системы | 150. Крепежные системы | 6419388 | AS 30 31 FT | Кронштейн с зажимной скобой AS 30 31 FT, для средних нагрузок, основание 300 мм, сталь, горячий цинк | Зажимной кронштейн | Кронштейн для средних нагрузок для крепления к стойке IS 8. | 1986.156
KTS.Кабеленесущие системы | 150. Крепежные системы | 6419394 | AS 30 41 FT | Кронштейн с зажимной скобой AS 30 41 FT, для средних нагрузок, основание 400 мм, сталь, горячий цинк | Зажимной кронштейн | Кронштейн для средних нагрузок для крепления к стойке IS 8. | 2874.636
KTS.Кабеленесущие системы | 150. Крепежные системы | 6419400 | AS 30 51 FT | Кронштейн с зажимной скобой AS 30 51 FT, для средних нагрузок, основание 500 мм, сталь, горячий цинк | Зажимной кронштейн | Кронштейн для средних нагрузок для крепления к стойке IS 8. | 3329.412
KTS.Кабеленесущие системы | 150. Крепежные системы | 6419406 | AS 30 56 FT | Кронштейн с зажимной скобой AS 30 56 FT, для средних нагрузок, основание 550 мм, сталь, горячий цинк | Зажимной кронштейн | Кронштейн для средних нагрузок для крепления к стойке IS 8. | 4028.532
KTS.Кабеленесущие системы | 150. Крепежные системы | 6419412 | AS 30 61 FT | Кронштейн с зажимной скобой AS 30 61 FT, для средних нагрузок, основание 600 мм, сталь, горячий цинк | Зажимной кронштейн | Кронштейн для средних нагрузок для крепления к стойке IS 8. | 4313.232
KTS.Кабеленесущие системы | 150. Крепежные системы | 6419418 | AS 30 71 FT | Кронштейн с зажимной скобой AS 30 71 FT, для средних нагрузок, основание 700 мм, сталь, горячий цинк | Зажимной кронштейн | Кронштейн для средних нагрузок для крепления к стойке IS 8. | 5561.688
KTS.Кабеленесущие системы | 150. Крепежные системы | 6419704 | AW 30 11 FT | Кронштейн с опорной траверсой AW 30 11 FT, для средних нагрузок, основание 100 мм, сталь, горячий цинк | Настенный/опорный кронштейн | Настенный / опорный кронштейн с приварной пластиной | 949.212
KTS.Кабеленесущие системы | 150. Крепежные системы | 6419712 | AW 30 16 FT | Кронштейн с опорной траверсой AW 30 16 FT, для средних нагрузок, основание 150 мм, сталь, горячий цинк | Настенный/опорный кронштейн | Настенный / опорный кронштейн с приварной пластиной | 1108.356
KTS.Кабеленесущие системы | 150. Крепежные системы | 6419720 | AW 30 21 FT | Кронштейн с опорной траверсой AW 30 21 FT, для средних нагрузок, основание 200 мм, сталь, горячий цинк | Настенный/опорный кронштейн | Настенный / опорный кронштейн с приварной пластиной | 1203.18
KTS.Кабеленесущие системы | 150. Крепежные системы | 6419747 | AW 30 31 FT | Кронштейн с опорной траверсой AW 30 31 FT, для средних нагрузок, основание 300 мм, сталь, горячий цинк | Настенный/опорный кронштейн | Настенный / опорный кронштейн с приварной пластиной | 1465.896
KTS.Кабеленесущие системы | 150. Крепежные системы | 6419763 | AW 30 41 FT | Кронштейн с опорной траверсой AW 30 41 FT, для средних нагрузок, основание 400 мм, сталь, горячий цинк | Настенный/опорный кронштейн | Настенный / опорный кронштейн с приварной пластиной | 2068.164
KTS.Кабеленесущие системы | 150. Крепежные системы | 6419798 | AW 30 51 FT | Кронштейн с опорной траверсой AW 30 51 FT, для средних нагрузок, основание 500 мм, сталь, горячий цинк | Настенный/опорный кронштейн | Настенный / опорный кронштейн с приварной пластиной | 2649.72
KTS.Кабеленесущие системы | 150. Крепежные системы | 6419828 | AW 30 61 FT | Кронштейн с опорной траверсой AW 30 61 FT, для средних нагрузок, основание 600 мм, сталь, горячий цинк | Настенный/опорный кронштейн | Настенный / опорный кронштейн с приварной пластиной | 3333.132
KTS.Кабеленесущие системы | 150. Крепежные системы | 6419836 | AW 30 71 FT | Кронштейн с опорной траверсой AW 30 71 FT, для средних нагрузок, основание 700 мм, сталь, горячий цинк | Настенный/опорный кронштейн | Настенный / опорный кронштейн с приварной пластиной | 4905.54
KTS.Кабеленесущие системы | 150. Крепежные системы | 6420656 | AW 15 11 FT | Кронштейн с опорной траверсой AW 15 11 FT, для низких нагрузок, основание 100 мм, сталь, горячий цинк | Настенный/опорный кронштейн | Настенный/опорный кронштейн для малых нагрузок | 691.08
KTS.Кабеленесущие системы | 150. Крепежные системы | 6420664 | AW 15 16 FT | Кронштейн с опорной траверсой AW 15 16 FT, для низких нагрузок, основание 150 мм, сталь, горячий цинк | Настенный/опорный кронштейн | Настенный/опорный кронштейн для малых нагрузок | 815.184
KTS.Кабеленесущие системы | 150. Крепежные системы | 6420680 | AW 15 21 FT | Кронштейн с опорной траверсой, основание 200 мм, сталь, FT | Настенный/опорный кронштейн | Настенный/опорный кронштейн для малых нагрузок | 1031.844
KTS.Кабеленесущие системы | 150. Крепежные системы | 6420710 | AW 15 31 FT | Кронштейн с опорной траверсой, основание 300 мм, сталь, FT | Настенный/опорный кронштейн | Настенный/опорный кронштейн для малых нагрузок | 1026.432
KTS.Кабеленесущие системы | 150. Крепежные системы | 6420745 | AW 15 41 FT | Кронштейн с опорной траверсой AW 15 41 FT, для низких нагрузок, основание 400 мм, сталь, горячий цинк | Настенный/опорный кронштейн | Настенный/опорный кронштейн для малых нагрузок | 1697.088
KTS.Кабеленесущие системы | 150. Крепежные системы | 6420788 | AW 15 51 FT | Кронштейн с опорной траверсой AW 15 51 FT, для низких нагрузок, основание 500 мм, сталь, горячий цинк | Настенный/опорный кронштейн | Настенный/опорный кронштейн для малых нагрузок | 2593.752
KTS.Кабеленесущие системы | 150. Крепежные системы | 6420796 | AW 15 56 FT | Кронштейн с опорной траверсой AW 15 56 FT, для низких нагрузок, основание 550 мм, сталь, горячий цинк | Настенный/опорный кронштейн | Настенный/опорный кронштейн для малых нагрузок | 3080.7
KTS.Кабеленесущие системы | 150. Крепежные системы | 6420826 | AW 15 61 FT | Кронштейн с опорной траверсой AW 15 61 FT, для низких нагрузок, основание 600 мм, сталь, горячий цинк | Настенный/опорный кронштейн | Настенный/опорный кронштейн для малых нагрузок | 2503.464
KTS.Кабеленесущие системы | 150. Крепежные системы | 6420909 | AW 15 11 FT 2L | Кронштейн с опорной траверсой, два отверстия крепления, основание 100 мм, сталь, FT | Настенный/опорный кронштейн | Настенный и зажимной кронштейн с приваренной горизонтальной пластиной в верхней части и двумя отверстиями для крепления. | 1410.54
KTS.Кабеленесущие системы | 150. Крепежные системы | 6420912 | AW 15 16 FT 2L | Кронштейн с опорной траверсой AW 15 16 FT 2L, для низких нагрузок, основание 150 мм, сталь, горячий цинк | Настенный/опорный кронштейн | Настенный и зажимной кронштейн с приваренной горизонтальной пластиной в верхней части и двумя отверстиями для крепления. | 1645.572
KTS.Кабеленесущие системы | 150. Крепежные системы | 6420915 | AW 15 21 FT 2L | Кронштейн с опорной траверсой, два отверстия крепления, основание 200 мм, сталь, FT | Настенный/опорный кронштейн | Настенный и зажимной кронштейн с приваренной горизонтальной пластиной в верхней части и двумя отверстиями для крепления. | 1221.192
KTS.Кабеленесущие системы | 150. Крепежные системы | 6420921 | AW 15 41 FT 2L | Кронштейн с опорной траверсой AW 15 41 FT 2L, для низких нагрузок, основание 400 мм, сталь, горячий цинк | Настенный/опорный кронштейн | Настенный и зажимной кронштейн с приваренной горизонтальной пластиной в верхней части и двумя отверстиями для крепления. | 2913.756
KTS.Кабеленесущие системы | 150. Крепежные системы | 6421326 | AS 15 11 FT | Кронштейн с зажимной скобой, основание 100 мм, сталь, FT | Зажимной кронштейн | Кронштейн легкой конструкции для крепления к стойке IS 8. | 1108.416
KTS.Кабеленесущие системы | 150. Крепежные системы | 6421334 | AS 15 16 FT | Кронштейн с зажимной скобой AS 15 16 FT, для низких нагрузок, основание 150 мм, сталь, горячий цинк | Зажимной кронштейн | Кронштейн легкой конструкции для крепления к стойке IS 8. | 1212.276
KTS.Кабеленесущие системы | 150. Крепежные системы | 6421423 | AS 15 41 FT | Кронштейн с зажимной скобой AS 15 41 FT, для низких нагрузок, основание 400 мм, сталь, горячий цинк | Зажимной кронштейн | Кронштейн легкой конструкции для крепления к стойке IS 8. | 2095.944
KTS.Кабеленесущие системы | 150. Крепежные системы | 6421466 | AS 15 51 FT | Кронштейн с зажимной скобой AS 15 51 FT, для низких нагрузок, основание 500 мм, сталь, горячий цинк | Зажимной кронштейн | Кронштейн легкой конструкции для крепления к стойке IS 8. | 2710.044
KTS.Кабеленесущие системы | 150. Крепежные системы | 6421490 | AS 15 61 FT | Кронштейн с зажимной скобой AS 15 61 FT, для низких нагрузок, основание 600 мм, сталь, горячий цинк | Зажимной кронштейн | Кронштейн легкой конструкции для крепления к стойке IS 8. | 3019.56
KTS.Кабеленесущие системы | 150. Крепежные системы | 6424502 | MWA 12 11S FS RU | Кронштейн с опорной траверсой MWA 12 11S FS RU, для низких нагрузок, основание 100 мм, сталь, конвейерный цинк | Кронштейн MWA | Легкий настенный / опорный кронштейн. | 178.92
KTS.Кабеленесущие системы | 150. Крепежные системы | 6424504 | MWA 12 21S FS RU | Кронштейн с опорной траверсой MWA 12 21S FS RU, для низких нагрузок, основание 200 мм, сталь, конвейерный цинк | Кронштейн MWA | Легкий настенный / опорный кронштейн. | 244.44
KTS.Кабеленесущие системы | 150. Крепежные системы | 6424506 | MWA 12 31S FS RU | Кронштейн с опорной траверсой MWA 12 31S FS RU, для низких нагрузок, основание 300 мм, сталь, конвейерный цинк | Кронштейн MWA | Легкий настенный / опорный кронштейн. | 327.96
KTS.Кабеленесущие системы | 150. Крепежные системы | 6424508 | MWA 12 41S FS RU | Кронштейн с опорной траверсой MWA 12 41S FS RU, для низких нагрузок, основание 400 мм, сталь, конвейерный цинк | Кронштейн MWA | Легкий настенный / опорный кронштейн. | 916.056
KTS.Кабеленесущие системы | 150. Крепежные системы | 6424510 | MWA 12 51S FS RU | Кронштейн с опорной траверсой MWA 12 51S FS RU, для низких нагрузок, основание 500 мм, сталь, конвейерный цинк | Кронштейн MWA | Легкий настенный / опорный кронштейн. | 1143.348
KTS.Кабеленесущие системы | 150. Крепежные системы | 6424512 | MWA 12 61S FS RU | Кронштейн с опорной траверсой MWA 12 61S FS RU, для низких нагрузок, основание 600 мм, сталь, конвейерный цинк | Кронштейн MWA | Легкий настенный / опорный кронштейн. | 1396.944
KTS.Кабеленесущие системы | 200. Системы листовых кабельных лотков | 6835705 | LKS 110 FS RU | Лоток листовой перфорированный, 110x100x3000 мм, S=0,7 мм, FS | Кабельный лоток LKS | LKS 110 = Система перфорированных листовых лотков для легких нагрузок с высотой боковой стенки 110 мм. Магнитное затухание от влияния экрана: без крышки 20 дБ, с крышкой 50 дБ. | 909.6
KTS.Кабеленесущие системы | 200. Системы листовых кабельных лотков | 6835706 | LKS 115 FS RU | Лоток листовой перфорированный, 110x150x3000 мм, S=0,7 мм, FS | Кабельный лоток LKS | LKS 110 = Система перфорированных листовых лотков для легких нагрузок с высотой боковой стенки 110 мм. Магнитное затухание от влияния экрана: без крышки 20 дБ, с крышкой 50 дБ. | 1677.6
KTS.Кабеленесущие системы | 200. Системы листовых кабельных лотков | 6835707 | LKS 120 FS RU | Лоток листовой перфорированный, 110x200x3000 мм, S=0,7 мм, FS | Кабельный лоток LKS | LKS 110 = Система перфорированных листовых лотков для легких нагрузок с высотой боковой стенки 110 мм. Магнитное затухание от влияния экрана: без крышки 20 дБ, с крышкой 50 дБ. | 1863.6
KTS.Кабеленесущие системы | 200. Системы листовых кабельных лотков | 6835708 | LKS 130 FS RU | Лоток листовой перфорированный, 110x300x3000 мм, S=0,7 мм, FS | Кабельный лоток LKS | LKS 110 = Система перфорированных листовых лотков для легких нагрузок с высотой боковой стенки 110 мм. Магнитное затухание от влияния экрана: без крышки 20 дБ, с крышкой 50 дБ. | 2932.8
KTS.Кабеленесущие системы | 200. Системы листовых кабельных лотков | 6835710 | LKS 140 FS RU | Лоток листовой перфорированный, 110x400x3000 мм, S=0,9 мм, FS | Кабельный лоток LKS | LKS 110 = Система перфорированных листовых лотков для легких нагрузок с высотой боковой стенки 110 мм. Магнитное затухание от влияния экрана: без крышки 20 дБ, с крышкой 50 дБ. | 3988.8
KTS.Кабеленесущие системы | 200. Системы листовых кабельных лотков | 6835712 | LKS 150 FS RU | Лоток листовой перфорированный, 110x500x3000 мм, S=0,9 мм, FS | Кабельный лоток LKS | LKS 110 = Система перфорированных листовых лотков для легких нагрузок с высотой боковой стенки 110 мм. Магнитное затухание от влияния экрана: без крышки 20 дБ, с крышкой 50 дБ. | 4141.2
KTS.Кабеленесущие системы | 200. Системы листовых кабельных лотков | 6835714 | LKS 160 FS RU | Лоток листовой перфорированный, 110x600x3000 мм, S=0,9 мм, FS | Кабельный лоток LKS | LKS 110 = Система перфорированных листовых лотков для легких нагрузок с высотой боковой стенки 110 мм. Магнитное затухание от влияния экрана: без крышки 20 дБ, с крышкой 50 дБ. | 4605.6
KTS.Кабеленесущие системы | 200. Системы листовых кабельных лотков | 6835715 | LKS 810 FS RU | Лоток листовой перфорированный, 85x100x3000 мм, S=0,7 мм, FS | Кабельный лоток LKS | LKS 85 = Система перфорированных листовых лотков для легких нагрузок с высотой боковой стенки 85 мм. Магнитное затухание от влияния экрана: без крышки 20 дБ, с крышкой 50 дБ. | 1102.8
KTS.Кабеленесущие системы | 200. Системы листовых кабельных лотков | 6835716 | LKS 815 FS RU | Лоток листовой перфорированный, 85x150x3000 мм, S=0,7 мм, FS | Кабельный лоток LKS | LKS 85 = Система перфорированных листовых лотков для легких нагрузок с высотой боковой стенки 85 мм. Магнитное затухание от влияния экрана: без крышки 20 дБ, с крышкой 50 дБ. | 1430.4
KTS.Кабеленесущие системы | 200. Системы листовых кабельных лотков | 6835717 | LKS 820 FS RU | Лоток листовой перфорированный, 85x200x3000 мм, S=0,7 мм, FS | Кабельный лоток LKS | LKS 85 = Система перфорированных листовых лотков для легких нагрузок с высотой боковой стенки 85 мм. Магнитное затухание от влияния экрана: без крышки 20 дБ, с крышкой 50 дБ. | 1538.4
KTS.Кабеленесущие системы | 200. Системы листовых кабельных лотков | 6835718 | LKS 830 FS RU | Лоток листовой перфорированный, 85x300x3000 мм, S=0,7 мм, FS | Кабельный лоток LKS | LKS 85 = Система перфорированных листовых лотков для легких нагрузок с высотой боковой стенки 85 мм. Магнитное затухание от влияния экрана: без крышки 20 дБ, с крышкой 50 дБ. | 1869.6
KTS.Кабеленесущие системы | 200. Системы листовых кабельных лотков | 6835719 | LKS 840 FS RU | Лоток листовой перфорированный, 85x400x3000 мм, S=0,9 мм, FS | Кабельный лоток LKS | LKS 85 = Система перфорированных листовых лотков для легких нагрузок с высотой боковой стенки 85 мм. Магнитное затухание от влияния экрана: без крышки 20 дБ, с крышкой 50 дБ. | 2922
KTS.Кабеленесущие системы | 200. Системы листовых кабельных лотков | 6835720 | LKS 850 FS RU | Лоток листовой перфорированный, 85x500x3000 мм, S=0,9 мм, FS | Кабельный лоток LKS | LKS 85 = Система перфорированных листовых лотков для легких нагрузок с высотой боковой стенки 85 мм. Магнитное затухание от влияния экрана: без крышки 20 дБ, с крышкой 50 дБ. | 3742.8
KTS.Кабеленесущие системы | 200. Системы листовых кабельных лотков | 6835721 | LKS 860 FS RU | Лоток листовой перфорированный, 85x600x3000 мм, S=0,9 мм, FS | Кабельный лоток LKS | LKS 85 = Система перфорированных листовых лотков для легких нагрузок с высотой боковой стенки 85 мм. Магнитное затухание от влияния экрана: без крышки 20 дБ, с крышкой 50 дБ. | 4507.2
KTS.Кабеленесущие системы | 150. Крепежные системы | 6835722 | USL 5 30 FS RU | U-образная профильная рейка 50x30x300 мм, толщина металла 1,5 мм, для легких нагрузок | U-образная стойка | U-образная стойка с отверстиями с трёх сторон. | 251.64
KTS.Кабеленесущие системы | 200. Системы листовых кабельных лотков | 6835771 | LKSU 810 FS RU | Лоток кабельный неперфорированный LKSU 810 FS RU, 85x100x3000 мм, 0,7 мм | Кабельный лоток LKSU | LKSU 85 = Система неперфорированных листовых лотков для легких нагрузок с высотой боковой стенки 85 мм. Магнитное затухание от влияния экрана: без крышки 20 дБ, с крышкой 50 дБ. | 1132.8
KTS.Кабеленесущие системы | 200. Системы листовых кабельных лотков | 6835772 | LKSU 815 FS RU | Лоток кабельный неперфорированный LKSU 815 FS RU, 85x150x3000 мм, 0,7 мм | Кабельный лоток LKSU | LKSU 85 = Система неперфорированных листовых лотков для легких нагрузок с высотой боковой стенки 85 мм. Магнитное затухание от влияния экрана: без крышки 20 дБ, с крышкой 50 дБ. | 1430.4
KTS.Кабеленесущие системы | 200. Системы листовых кабельных лотков | 6835773 | LKSU 820 FS RU | Лоток кабельный неперфорированный LKSU 820 FS RU, 85x200x3000 мм, 0,7 мм | Кабельный лоток LKSU | LKSU 85 = Система неперфорированных листовых лотков для легких нагрузок с высотой боковой стенки 85 мм. Магнитное затухание от влияния экрана: без крышки 20 дБ, с крышкой 50 дБ. | 1538.4
KTS.Кабеленесущие системы | 200. Системы листовых кабельных лотков | 6835774 | LKSU 830 FS RU | Лоток кабельный неперфорированный LKSU 830 FS RU, 85x300x3000 мм, 0,7 мм | Кабельный лоток LKSU | LKSU 85 = Система неперфорированных листовых лотков для легких нагрузок с высотой боковой стенки 85 мм. Магнитное затухание от влияния экрана: без крышки 20 дБ, с крышкой 50 дБ. | 1869.6
KTS.Кабеленесущие системы | 200. Системы листовых кабельных лотков | 6835775 | LKSU 840 FS RU | Лоток кабельный неперфорированный LKSU 840 FS RU, 85x400x3000 мм, 0,9 мм | Кабельный лоток LKSU | LKSU 85 = Система неперфорированных листовых лотков для легких нагрузок с высотой боковой стенки 85 мм. Магнитное затухание от влияния экрана: без крышки 20 дБ, с крышкой 50 дБ. | 2922
KTS.Кабеленесущие системы | 200. Системы листовых кабельных лотков | 6835776 | LKSU 850 FS RU | Лоток кабельный неперфорированный LKSU 850 FS RU, 85x500x3000 мм, 0,9 мм | Кабельный лоток LKSU | LKSU 85 = Система неперфорированных листовых лотков для легких нагрузок с высотой боковой стенки 85 мм. Магнитное затухание от влияния экрана: без крышки 20 дБ, с крышкой 50 дБ. | 3836.4
KTS.Кабеленесущие системы | 200. Системы листовых кабельных лотков | 6835777 | LKSU 860 FS RU | Лоток кабельный неперфорированный LKSU 860 FS RU, 85x600x3000 мм, 0,9 мм | Кабельный лоток LKSU | LKSU 85 = Система неперфорированных листовых лотков для легких нагрузок с высотой боковой стенки 85 мм. Магнитное затухание от влияния экрана: без крышки 20 дБ, с крышкой 50 дБ. | 4507.2
KTS.Кабеленесущие системы | 200. Системы листовых кабельных лотков | 6835778 | LKSU 110 FS RU | Лоток кабельный неперфорированный LKSU 110 FS RU, 110x100x3000 мм, 0,7 мм | Кабельный лоток LKSU | LKSU 110 = Система неперфорированных листовых лотков для легких нагрузок с высотой боковой стенки 110 мм.<br/> Магнитное затухание от влияния экрана: без крышки 20 дБ, с крышкой 50 дБ. | 1245.6
KTS.Кабеленесущие системы | 200. Системы листовых кабельных лотков | 6835779 | LKSU 115 FS RU | Лоток кабельный неперфорированный LKSU 115 FS RU, 110x150x3000 мм, 0,7 мм | Кабельный лоток LKSU | LKSU 110 = Система неперфорированных листовых лотков для легких нагрузок с высотой боковой стенки 110 мм.<br/> Магнитное затухание от влияния экрана: без крышки 20 дБ, с крышкой 50 дБ. | 1634.4
KTS.Кабеленесущие системы | 200. Системы листовых кабельных лотков | 6835780 | LKSU 120 FS RU | Лоток кабельный неперфорированный LKSU 120 FS RU, 110x200x3000 мм, 0,7 мм | Кабельный лоток LKSU | LKSU 110 = Система неперфорированных листовых лотков для легких нагрузок с высотой боковой стенки 110 мм.<br/> Магнитное затухание от влияния экрана: без крышки 20 дБ, с крышкой 50 дБ. | 1868.4
KTS.Кабеленесущие системы | 200. Системы листовых кабельных лотков | 6835781 | LKSU 130 FS RU | Лоток кабельный неперфорированный LKSU 130 FS RU, 110x300x3000 мм, 0,7 мм | Кабельный лоток LKSU | LKSU 110 = Система неперфорированных листовых лотков для легких нагрузок с высотой боковой стенки 110 мм.<br/> Магнитное затухание от влияния экрана: без крышки 20 дБ, с крышкой 50 дБ. | 2774.4
KTS.Кабеленесущие системы | 200. Системы листовых кабельных лотков | 6835782 | LKSU 140 FS RU | Лоток кабельный неперфорированный LKSU 140 FS RU, 110x400x3000 мм, 0,9 мм | Кабельный лоток LKSU | LKSU 110 = Система неперфорированных листовых лотков для легких нагрузок с высотой боковой стенки 110 мм.<br/> Магнитное затухание от влияния экрана: без крышки 20 дБ, с крышкой 50 дБ. | 3988.8
KTS.Кабеленесущие системы | 200. Системы листовых кабельных лотков | 6835783 | LKSU 150 FS RU | Лоток кабельный неперфорированный LKSU 140 FS RU, 110x400x3000 мм, 0,9 мм | Кабельный лоток LKSU | LKSU 110 = Система неперфорированных листовых лотков для легких нагрузок с высотой боковой стенки 110 мм.<br/> Магнитное затухание от влияния экрана: без крышки 20 дБ, с крышкой 50 дБ. | 4141.2
KTS.Кабеленесущие системы | 200. Системы листовых кабельных лотков | 6835784 | LKSU 160 FS RU | Лоток кабельный неперфорированный LKSU 160 FS RU, 110x600x3000 мм, 0,9 мм | Кабельный лоток LKSU | LKSU 110 = Система неперфорированных листовых лотков для легких нагрузок с высотой боковой стенки 110 мм.<br/> Магнитное затухание от влияния экрана: без крышки 20 дБ, с крышкой 50 дБ. | 4605.6
KTS.Кабеленесущие системы | 200. Системы листовых кабельных лотков | 6835785 | LKS 605 FS RU | Лоток листовой перфорированный, 60х50х3000 мм, S=0,7 мм, FS | Кабельный лоток LKS | LKS 60 = Система перфорированных листовых лотков для легких нагрузок с высотой боковой стенки 60 мм. Магнитное затухание от влияния экрана: без крышки 20 дБ, с крышкой 50 дБ. | 1003.2
KTS.Кабеленесущие системы | 200. Системы листовых кабельных лотков | 6836308 | LKSU 350 FS RU | Лоток листовой кабельный LKSU 350 FS RU, 35х500х3000 мм, S=0,9 мм, неперфорированный, сталь, конвейерный цинк | Кабельный лоток LKSU | LKSU 35 = Система неперфорированных листовых лотков для легких нагрузок с высотой боковой стенки 35 мм. Магнитное затухание от влияния экрана: без крышки 20 дБ, с крышкой 50 дБ. | 1266.828
KTS.Кабеленесущие системы | 200. Системы листовых кабельных лотков | 6836309 | LKSU 360 FS RU | Лоток листовой кабельный LKSU 360 FS RU, 35х600х3000 мм, S=0,9 мм, неперфорированный, сталь, конвейерный цинк | Кабельный лоток LKSU | LKSU 35 = Система неперфорированных листовых лотков для легких нагрузок с высотой боковой стенки 35 мм. Магнитное затухание от влияния экрана: без крышки 20 дБ, с крышкой 50 дБ. | 1441.092
KTS.Кабеленесущие системы | 200. Системы листовых кабельных лотков | 6836314 | LKSU 340 FS RU | Лоток листовой кабельный LKSU 340 FS RU, 35х400х3000 мм, S=0,9 мм, неперфорированный, сталь, конвейерный цинк | Кабельный лоток LKSU | LKSU 35 = Система неперфорированных листовых лотков для легких нагрузок с высотой боковой стенки 35 мм. Магнитное затухание от влияния экрана: без крышки 20 дБ, с крышкой 50 дБ. | 1091.64
KTS.Кабеленесущие системы | 200. Системы листовых кабельных лотков | 6836904 | LKSU 605 FS RU | Лоток листовой кабельный LKSU 605 FS RU, 60х050х3000 мм, S=0,7 мм, неперфорированный, сталь, конвейерный цинк | Кабельный лоток LKSU | LKSU 35 = Система неперфорированных листовых лотков для легких нагрузок с высотой боковой стенки 35 мм. Магнитное затухание от влияния экрана: без крышки 20 дБ, с крышкой 50 дБ. | 955.2
KTS.Кабеленесущие системы | 200. Системы листовых кабельных лотков | 6837420 | LKS 340 FS RU | Лоток листовой кабельный LKS 340 FS RU, 35х400х3000 мм, S=0,9 мм, перфорированный, сталь, конвейерный цинк | Кабельный лоток LKS | LKS 35 = Система перфорированных листовых лотков для легких нагрузок с высотой боковой стенки 35 мм. Магнитное затухание от влияния экрана: без крышки 20 дБ, с крышкой 50 дБ. | 1020.624
KTS.Кабеленесущие системы | 200. Системы листовых кабельных лотков | 6837421 | LKS 350 FS RU | Лоток листовой кабельный LKS 350 FS RU, 35х500х3000 мм, S=0,9 мм, перфорированный, сталь, конвейерный цинк | Кабельный лоток LKS | LKS 35 = Система перфорированных листовых лотков для легких нагрузок с высотой боковой стенки 35 мм. Магнитное затухание от влияния экрана: без крышки 20 дБ, с крышкой 50 дБ. | 1182.372
KTS.Кабеленесущие системы | 200. Системы листовых кабельных лотков | 6837422 | LKS 360 FS RU | Лоток листовой кабельный LKS 360 FS RU, 35х600х3000 мм, S=0,9 мм, перфорированный, сталь, конвейерный цинк | Кабельный лоток LKS | LKS 35 = Система перфорированных листовых лотков для легких нагрузок с высотой боковой стенки 35 мм. Магнитное затухание от влияния экрана: без крышки 20 дБ, с крышкой 50 дБ. | 1344.12
KTS.Кабеленесущие системы | 200. Системы листовых кабельных лотков | 6837423 | LKS 610 FT RU | Лоток листовой кабельный LKS 610 FT RU, 60х100х3000 мм, S=0,7 мм, перфорированный, сталь, горячее оцинкование | Кабельный лоток LKS | LKS 60 = Система перфорированных листовых лотков для легких нагрузок с высотой боковой стенки 60 мм. Магнитное затухание от влияния экрана: без крышки 20 дБ, с крышкой 50 дБ. | 2108.4
KTS.Кабеленесущие системы | 200. Системы листовых кабельных лотков | 6837424 | LKS 615 FT RU | Лоток листовой кабельный LKS 615 FT RU, 60х150х3000 мм, S=0,7 мм, перфорированный, сталь, горячее оцинкование | Кабельный лоток LKS | LKS 60 = Система перфорированных листовых лотков для легких нагрузок с высотой боковой стенки 60 мм. Магнитное затухание от влияния экрана: без крышки 20 дБ, с крышкой 50 дБ. | 2571.6
KTS.Кабеленесущие системы | 200. Системы листовых кабельных лотков | 6837425 | LKS 620 FT RU | Лоток листовой кабельный LKS 620 FT RU, 60х200х3000 мм, S=0,7 мм, перфорированный, сталь, горячее оцинкование | Кабельный лоток LKS | LKS 60 = Система перфорированных листовых лотков для легких нагрузок с высотой боковой стенки 60 мм. Магнитное затухание от влияния экрана: без крышки 20 дБ, с крышкой 50 дБ. | 3003.6
KTS.Кабеленесущие системы | 200. Системы листовых кабельных лотков | 6837426 | LKS 630 FT RU | Лоток листовой кабельный LKS 630 FT RU, 60х300х3000 мм, S=0,7 мм, перфорированный, сталь, горячее оцинкование | Кабельный лоток LKS | LKS 60 = Система перфорированных листовых лотков для легких нагрузок с высотой боковой стенки 60 мм. Магнитное затухание от влияния экрана: без крышки 20 дБ, с крышкой 50 дБ. | 4446
KTS.Кабеленесущие системы | 200. Системы листовых кабельных лотков | 6837427 | LKS 640 FT RU | Лоток листовой кабельный LKS 640 FT RU, 60х400х3000 мм, S=0,9 мм, перфорированный, сталь, горячее оцинкование | Кабельный лоток LKS | LKS 60 = Система перфорированных листовых лотков для легких нагрузок с высотой боковой стенки 60 мм. Магнитное затухание от влияния экрана: без крышки 20 дБ, с крышкой 50 дБ. | 5545.2
KTS.Кабеленесущие системы | 200. Системы листовых кабельных лотков | 6837428 | LKS 650 FT RU | Лоток листовой кабельный LKS 650 FT RU, 60х500х3000 мм, S=0,9 мм, перфорированный, сталь, горячее оцинкование | Кабельный лоток LKS | LKS 60 = Система перфорированных листовых лотков для легких нагрузок с высотой боковой стенки 60 мм. Магнитное затухание от влияния экрана: без крышки 20 дБ, с крышкой 50 дБ. | 6872.4
KTS.Кабеленесущие системы | 200. Системы листовых кабельных лотков | 6837429 | LKS 660 FT RU | Лоток листовой кабельный LKS 660 FT RU, 60х600х3000 мм, S=0,9 мм, перфорированный, сталь, горячее оцинкование | Кабельный лоток LKS | LKS 60 = Система перфорированных листовых лотков для легких нагрузок с высотой боковой стенки 60 мм. Магнитное затухание от влияния экрана: без крышки 20 дБ, с крышкой 50 дБ. | 8452.8
KTS.Кабеленесущие системы | 200. Системы листовых кабельных лотков | 6837430 | LKSU 610 FT RU | Лоток листовой кабельный LKSU 610 FT RU, 60х100х3000 мм, S=0,7 мм, неперфорированный, сталь, горячее оцинкование | Кабельный лоток LKSU | LKSU 60 = Система неперфорированных листовых лотков для легких нагрузок с высотой боковой стенки 60 мм. Магнитное затухание от влияния экрана: без крышки 20 дБ, с крышкой 50 дБ. | 2108.4
KTS.Кабеленесущие системы | 200. Системы листовых кабельных лотков | 6837431 | LKSU 615 FT RU | Лоток листовой кабельный LKSU 615 FT RU, 60х150х3000 мм, S=0,7 мм, неперфорированный, сталь, горячее оцинкование | Кабельный лоток LKSU | LKSU 60 = Система неперфорированных листовых лотков для легких нагрузок с высотой боковой стенки 60 мм. Магнитное затухание от влияния экрана: без крышки 20 дБ, с крышкой 50 дБ. | 2571.6
KTS.Кабеленесущие системы | 200. Системы листовых кабельных лотков | 6837432 | LKSU 620 FT RU | Лоток листовой кабельный LKSU 620 FT RU, 60х200х3000 мм, S=0,7 мм, неперфорированный, сталь, горячее оцинкование | Кабельный лоток LKSU | LKSU 60 = Система неперфорированных листовых лотков для легких нагрузок с высотой боковой стенки 60 мм. Магнитное затухание от влияния экрана: без крышки 20 дБ, с крышкой 50 дБ. | 3003.6
KTS.Кабеленесущие системы | 200. Системы листовых кабельных лотков | 6837433 | LKSU 630 FT RU | Лоток листовой кабельный LKSU 630 FT RU, 60х300х3000 мм, S=0,7 мм, неперфорированный, сталь, горячее оцинкование | Кабельный лоток LKSU | LKSU 60 = Система неперфорированных листовых лотков для легких нагрузок с высотой боковой стенки 60 мм. Магнитное затухание от влияния экрана: без крышки 20 дБ, с крышкой 50 дБ. | 4446
KTS.Кабеленесущие системы | 200. Системы листовых кабельных лотков | 6837434 | LKSU 640 FT RU | Лоток листовой кабельный LKSU 640 FT RU, 60х400х3000 мм, S=0,9 мм, неперфорированный, сталь, горячее оцинкование | Кабельный лоток LKSU | LKSU 60 = Система неперфорированных листовых лотков для легких нагрузок с высотой боковой стенки 60 мм. Магнитное затухание от влияния экрана: без крышки 20 дБ, с крышкой 50 дБ. | 5545.2
KTS.Кабеленесущие системы | 200. Системы листовых кабельных лотков | 6837435 | LKSU 650 FT RU | Лоток листовой кабельный LKSU 650 FT RU, 60х500х3000 мм, S=0,9 мм, неперфорированный, сталь, горячее оцинкование | Кабельный лоток LKSU | LKSU 60 = Система неперфорированных листовых лотков для легких нагрузок с высотой боковой стенки 60 мм. Магнитное затухание от влияния экрана: без крышки 20 дБ, с крышкой 50 дБ. | 6872.4
KTS.Кабеленесущие системы | 200. Системы листовых кабельных лотков | 6837436 | LKSU 660 FT RU | Лоток листовой кабельный LKSU 660 FT RU, 35х600х3000 мм, S=0,9 мм, неперфорированный, сталь, горячее оцинкование | Кабельный лоток LKSU | LKSU 60 = Система неперфорированных листовых лотков для легких нагрузок с высотой боковой стенки 60 мм. Магнитное затухание от влияния экрана: без крышки 20 дБ, с крышкой 50 дБ. | 8452.8
KTS.Кабеленесущие системы | 200. Системы листовых кабельных лотков | 6837576 | LKS 310 FT RU | Лоток листовой кабельный LKS 310 FT RU, 35х100х3000 мм, S=0,7 мм, перфорированный, сталь, горячее оцинкование | Кабельный лоток LKS | LKS 35 = Система перфорированных листовых лотков для легких нагрузок с высотой боковой стенки 35 мм. Магнитное затухание от влияния экрана: без крышки 20 дБ, с крышкой 50 дБ. | 1087.212
KTS.Кабеленесущие системы | 200. Системы листовых кабельных лотков | 6837577 | LKS 315 FT RU | Лоток листовой кабельный LKS 315 FT RU, 35х150х3000 мм, S=0,7 мм, перфорированный, сталь, горячее оцинкование | Кабельный лоток LKS | LKS 35 = Система перфорированных листовых лотков для легких нагрузок с высотой боковой стенки 35 мм. Магнитное затухание от влияния экрана: без крышки 20 дБ, с крышкой 50 дБ. | 1347.348
KTS.Кабеленесущие системы | 200. Системы листовых кабельных лотков | 6837578 | LKS 320 FT RU | Лоток листовой кабельный LKS 320 FT RU, 35х200х3000 мм, S=0,7 мм, перфорированный, сталь, горячее оцинкование | Кабельный лоток LKS | LKS 35 = Система перфорированных листовых лотков для легких нагрузок с высотой боковой стенки 35 мм. Магнитное затухание от влияния экрана: без крышки 20 дБ, с крышкой 50 дБ. | 1608.48
KTS.Кабеленесущие системы | 200. Системы листовых кабельных лотков | 6837579 | LKS 330 FT RU | Лоток листовой кабельный LKS 330 FT RU, 35х300х3000 мм, S=0,7 мм, перфорированный, сталь, горячее оцинкование | Кабельный лоток LKS | LKS 35 = Система перфорированных листовых лотков для легких нагрузок с высотой боковой стенки 35 мм. Магнитное затухание от влияния экрана: без крышки 20 дБ, с крышкой 50 дБ. | 1930.38
KTS.Кабеленесущие системы | 200. Системы листовых кабельных лотков | 6837580 | LKS 340 FT RU | Лоток листовой кабельный LKS 340 FT RU, 35х400х3000 мм, S=0,9 мм, перфорированный, сталь, горячее оцинкование | Кабельный лоток LKS | LKS 35 = Система перфорированных листовых лотков для легких нагрузок с высотой боковой стенки 35 мм. Магнитное затухание от влияния экрана: без крышки 20 дБ, с крышкой 50 дБ. | 2245.38
KTS.Кабеленесущие системы | 200. Системы листовых кабельных лотков | 6837581 | LKS 350 FT RU | Лоток листовой кабельный LKS 350 FT RU, 35х500х3000 мм, S=0,9 мм, перфорированный, сталь, горячее оцинкование | Кабельный лоток LKS | LKS 35 = Система перфорированных листовых лотков для легких нагрузок с высотой боковой стенки 35 мм. Магнитное затухание от влияния экрана: без крышки 20 дБ, с крышкой 50 дБ. | 2601.228
KTS.Кабеленесущие системы | 200. Системы листовых кабельных лотков | 6837582 | LKS 360 FT RU | Лоток листовой кабельный LKS 360 FT RU, 35х600х3000 мм, S=0,9 мм, перфорированный, сталь, горячее оцинкование | Кабельный лоток LKS | LKS 35 = Система перфорированных листовых лотков для легких нагрузок с высотой боковой стенки 35 мм. Магнитное затухание от влияния экрана: без крышки 20 дБ, с крышкой 50 дБ. | 2957.064
KTS.Кабеленесущие системы | 200. Системы листовых кабельных лотков | 6837583 | LKSU 310 FT RU | Лоток листовой кабельный LKSU 310 FT RU, 35х100х3000 мм, S=0,7 мм, неперфорированный, сталь, горячее оцинкование | Кабельный лоток LKSU | LKSU 35 = Система неперфорированных листовых лотков для легких нагрузок с высотой боковой стенки 35 мм. Магнитное затухание от влияния экрана: без крышки 20 дБ, с крышкой 50 дБ. | 1151.352
KTS.Кабеленесущие системы | 200. Системы листовых кабельных лотков | 6837584 | LKSU 315 FT RU | Лоток листовой кабельный LKSU 315 FT RU, 35х150х3000 мм, S=0,7 мм, неперфорированный, сталь, горячее оцинкование | Кабельный лоток LKSU | LKSU 35 = Система неперфорированных листовых лотков для легких нагрузок с высотой боковой стенки 35 мм. Магнитное затухание от влияния экрана: без крышки 20 дБ, с крышкой 50 дБ. | 1437.84
KTS.Кабеленесущие системы | 200. Системы листовых кабельных лотков | 6837585 | LKSU 320 FT RU | Лоток листовой кабельный LKSU 320 FT RU, 35х200х3000 мм, S=0,7 мм, неперфорированный, сталь, горячее оцинкование | Кабельный лоток LKSU | LKSU 35 = Система неперфорированных листовых лотков для легких нагрузок с высотой боковой стенки 35 мм. Магнитное затухание от влияния экрана: без крышки 20 дБ, с крышкой 50 дБ. | 1722.336
KTS.Кабеленесущие системы | 200. Системы листовых кабельных лотков | 6837586 | LKSU 330 FT RU | Лоток листовой кабельный LKSU 330 FT RU, 35х300х3000 мм, S=0,7 мм, неперфорированный, сталь, горячее оцинкование | Кабельный лоток LKSU | LKSU 35 = Система неперфорированных листовых лотков для легких нагрузок с высотой боковой стенки 35 мм. Магнитное затухание от влияния экрана: без крышки 20 дБ, с крышкой 50 дБ. | 2071.728
KTS.Кабеленесущие системы | 200. Системы листовых кабельных лотков | 6837587 | LKSU 340 FT RU | Лоток листовой кабельный LKSU 340 FT RU, 35х400х3000 мм, S=0,9 мм, неперфорированный, сталь, горячее оцинкование | Кабельный лоток LKSU | LKSU 35 = Система неперфорированных листовых лотков для легких нагрузок с высотой боковой стенки 35 мм. Магнитное затухание от влияния экрана: без крышки 20 дБ, с крышкой 50 дБ. | 2401.62
KTS.Кабеленесущие системы | 200. Системы листовых кабельных лотков | 6837588 | LKSU 350 FT RU | Лоток листовой кабельный LKSU 350 FT RU, 35х500х3000 мм, S=0,9 мм, неперфорированный, сталь, горячее оцинкование | Кабельный лоток LKSU | LKSU 35 = Система неперфорированных листовых лотков для легких нагрузок с высотой боковой стенки 35 мм. Магнитное затухание от влияния экрана: без крышки 20 дБ, с крышкой 50 дБ. | 2787.012
KTS.Кабеленесущие системы | 200. Системы листовых кабельных лотков | 6837589 | LKSU 360 FT RU | Лоток листовой кабельный LKSU 360 FT RU, 35х600х3000 мм, S=0,9 мм, неперфорированный, сталь, горячее оцинкование | Кабельный лоток LKSU | LKSU 35 = Система неперфорированных листовых лотков для легких нагрузок с высотой боковой стенки 35 мм. Магнитное затухание от влияния экрана: без крышки 20 дБ, с крышкой 50 дБ. | 3170.4
KTS.Кабеленесущие системы | 200. Системы листовых кабельных лотков | 6837590 | LKS 810 FT RU | Лоток листовой кабельный LKS 810 FT RU, 85х100х3000 мм, S=0,7 мм, перфорированный, сталь, горячее оцинкование | Кабельный лоток LKS | LKS 85 = Система перфорированных листовых лотков для легких нагрузок с высотой боковой стенки 85 мм. Магнитное затухание от влияния экрана: без крышки 20 дБ, с крышкой 50 дБ. | 2691.6
KTS.Кабеленесущие системы | 200. Системы листовых кабельных лотков | 6837591 | LKS 815 FT RU | Лоток листовой кабельный LKS 815 FT RU, 85х150х3000 мм, S=0,7 мм, перфорированный, сталь, горячее оцинкование | Кабельный лоток LKS | LKS 85 = Система перфорированных листовых лотков для легких нагрузок с высотой боковой стенки 85 мм. Магнитное затухание от влияния экрана: без крышки 20 дБ, с крышкой 50 дБ. | 3240
KTS.Кабеленесущие системы | 200. Системы листовых кабельных лотков | 6837592 | LKS 820 FT RU | Лоток листовой кабельный LKS 820 FT RU, 85х200х3000 мм, S=0,7 мм, перфорированный, сталь, горячее оцинкование | Кабельный лоток LKS | LKS 85 = Система перфорированных листовых лотков для легких нагрузок с высотой боковой стенки 85 мм. Магнитное затухание от влияния экрана: без крышки 20 дБ, с крышкой 50 дБ. | 3656.4
KTS.Кабеленесущие системы | 200. Системы листовых кабельных лотков | 6837593 | LKS 830 FT RU | Лоток листовой кабельный LKS 830 FT RU, 85х300х3000 мм, S=0,7 мм, перфорированный, сталь, горячее оцинкование | Кабельный лоток LKS | LKS 85 = Система перфорированных листовых лотков для легких нагрузок с высотой боковой стенки 85 мм. Магнитное затухание от влияния экрана: без крышки 20 дБ, с крышкой 50 дБ. | 4531.2
KTS.Кабеленесущие системы | 200. Системы листовых кабельных лотков | 6837594 | LKS 840 FT RU | Лоток листовой кабельный LKS 840 FT RU, 85х400х3000 мм, S=0,9 мм, перфорированный, сталь, горячее оцинкование | Кабельный лоток LKS | LKS 85 = Система перфорированных листовых лотков для легких нагрузок с высотой боковой стенки 85 мм. Магнитное затухание от влияния экрана: без крышки 20 дБ, с крышкой 50 дБ. | 5718
KTS.Кабеленесущие системы | 200. Системы листовых кабельных лотков | 6837595 | LKS 850 FT RU | Лоток листовой кабельный LKS 850 FT RU, 85х500х3000 мм, S=0,9 мм, перфорированный, сталь, горячее оцинкование | Кабельный лоток LKS | LKS 85 = Система перфорированных листовых лотков для легких нагрузок с высотой боковой стенки 85 мм. Магнитное затухание от влияния экрана: без крышки 20 дБ, с крышкой 50 дБ. | 7369.2
KTS.Кабеленесущие системы | 200. Системы листовых кабельных лотков | 6837596 | LKS 860 FT RU | Лоток листовой кабельный LKS 860 FT RU, 85х600х3000 мм, S=0,9 мм, перфорированный, сталь, горячее оцинкование | Кабельный лоток LKS | LKS 85 = Система перфорированных листовых лотков для легких нагрузок с высотой боковой стенки 85 мм. Магнитное затухание от влияния экрана: без крышки 20 дБ, с крышкой 50 дБ. | 9582
KTS.Кабеленесущие системы | 200. Системы листовых кабельных лотков | 6837597 | LKSU 810 FT RU | Лоток листовой кабельный LKSU 810 FT RU, 85х100х3000 мм, S=0,7 мм, неперфорированный, сталь, горячее оцинкование | Кабельный лоток LKSU | LKSU 85 = Система неперфорированных листовых лотков для легких нагрузок с высотой боковой стенки 85 мм. Магнитное затухание от влияния экрана: без крышки 20 дБ, с крышкой 50 дБ. | 2691.6
KTS.Кабеленесущие системы | 200. Системы листовых кабельных лотков | 6837598 | LKSU 815 FT RU | Лоток листовой кабельный LKSU 815 FT RU, 85х150х3000 мм, S=0,7 мм, неперфорированный, сталь, горячее оцинкование | Кабельный лоток LKSU | LKSU 85 = Система неперфорированных листовых лотков для легких нагрузок с высотой боковой стенки 85 мм. Магнитное затухание от влияния экрана: без крышки 20 дБ, с крышкой 50 дБ. | 3240
KTS.Кабеленесущие системы | 200. Системы листовых кабельных лотков | 6837599 | LKSU 820 FT RU | Лоток листовой кабельный LKSU 820 FT RU, 85х200х3000 мм, S=0,7 мм, неперфорированный, сталь, горячее оцинкование | Кабельный лоток LKSU | LKSU 85 = Система неперфорированных листовых лотков для легких нагрузок с высотой боковой стенки 85 мм. Магнитное затухание от влияния экрана: без крышки 20 дБ, с крышкой 50 дБ. | 3656.4
KTS.Кабеленесущие системы | 200. Системы листовых кабельных лотков | 6837600 | LKSU 830 FT RU | Лоток листовой кабельный LKSU 830 FT RU, 85х300х3000 мм, S=0,7 мм, неперфорированный, сталь, горячее оцинкование | Кабельный лоток LKSU | LKSU 85 = Система неперфорированных листовых лотков для легких нагрузок с высотой боковой стенки 85 мм. Магнитное затухание от влияния экрана: без крышки 20 дБ, с крышкой 50 дБ. | 4531.2
KTS.Кабеленесущие системы | 200. Системы листовых кабельных лотков | 6837601 | LKSU 840 FT RU | Лоток листовой кабельный LKSU 840 FT RU, 85х400х3000 мм, S=0,9 мм, неперфорированный, сталь, горячее оцинкование | Кабельный лоток LKSU | LKSU 85 = Система неперфорированных листовых лотков для легких нагрузок с высотой боковой стенки 85 мм. Магнитное затухание от влияния экрана: без крышки 20 дБ, с крышкой 50 дБ. | 5718
KTS.Кабеленесущие системы | 200. Системы листовых кабельных лотков | 6837602 | LKSU 850 FT RU | Лоток листовой кабельный LKSU 850 FT RU, 85х500х3000 мм, S=0,9 мм, неперфорированный, сталь, горячее оцинкование | Кабельный лоток LKSU | LKSU 85 = Система неперфорированных листовых лотков для легких нагрузок с высотой боковой стенки 85 мм. Магнитное затухание от влияния экрана: без крышки 20 дБ, с крышкой 50 дБ. | 7369.2
KTS.Кабеленесущие системы | 200. Системы листовых кабельных лотков | 6837603 | LKSU 860 FT RU | Лоток листовой кабельный LKSU 860 FT RU, 85х600х3000 мм, S=0,9 мм, неперфорированный, сталь, горячее оцинкование | Кабельный лоток LKSU | LKSU 85 = Система неперфорированных листовых лотков для легких нагрузок с высотой боковой стенки 85 мм. Магнитное затухание от влияния экрана: без крышки 20 дБ, с крышкой 50 дБ. | 9582
KTS.Кабеленесущие системы | 200. Системы листовых кабельных лотков | 6837604 | LKS 110 FT RU | Лоток листовой кабельный LKS 110 FT RU, 110х100х3000 мм, S=0,7 мм, перфорированный, сталь, горячее оцинкование | Кабельный лоток LKS | LKS 110 = Система перфорированных листовых лотков для легких нагрузок с высотой боковой стенки 110 мм. Магнитное затухание от влияния экрана: без крышки 20 дБ, с крышкой 50 дБ. | 3714
KTS.Кабеленесущие системы | 200. Системы листовых кабельных лотков | 6837605 | LKS 115 FT RU | Лоток листовой кабельный LKS 115 FT RU, 110х150х3000 мм, S=0,7 мм, перфорированный, сталь, горячее оцинкование | Кабельный лоток LKS | LKS 110 = Система перфорированных листовых лотков для легких нагрузок с высотой боковой стенки 110 мм. Магнитное затухание от влияния экрана: без крышки 20 дБ, с крышкой 50 дБ. | 4262.4
KTS.Кабеленесущие системы | 200. Системы листовых кабельных лотков | 6837606 | LKS 120 FT RU | Лоток листовой кабельный LKS 120 FT RU, 110х200х3000 мм, S=0,7 мм, перфорированный, сталь, горячее оцинкование | Кабельный лоток LKS | LKS 110 = Система перфорированных листовых лотков для легких нагрузок с высотой боковой стенки 110 мм. Магнитное затухание от влияния экрана: без крышки 20 дБ, с крышкой 50 дБ. | 4726.8
KTS.Кабеленесущие системы | 200. Системы листовых кабельных лотков | 6837607 | LKS 130 FT RU | Лоток листовой кабельный LKS 130 FT RU, 110х300х3000 мм, S=0,7 мм, перфорированный, сталь, горячее оцинкование | Кабельный лоток LKS | LKS 110 = Система перфорированных листовых лотков для легких нагрузок с высотой боковой стенки 110 мм. Магнитное затухание от влияния экрана: без крышки 20 дБ, с крышкой 50 дБ. | 6364.8
KTS.Кабеленесущие системы | 200. Системы листовых кабельных лотков | 6837608 | LKS 140 FT RU | Лоток листовой кабельный LKS 140 FT RU, 110х400х3000 мм, S=0,9 мм, перфорированный, сталь, горячее оцинкование | Кабельный лоток LKS | LKS 110 = Система перфорированных листовых лотков для легких нагрузок с высотой боковой стенки 110 мм. Магнитное затухание от влияния экрана: без крышки 20 дБ, с крышкой 50 дБ. | 7948.8
KTS.Кабеленесущие системы | 200. Системы листовых кабельных лотков | 6837609 | LKS 150 FT RU | Лоток листовой кабельный LKS 150 FT RU, 110х500х3000 мм, S=0,9 мм, перфорированный, сталь, горячее оцинкование | Кабельный лоток LKS | LKS 110 = Система перфорированных листовых лотков для легких нагрузок с высотой боковой стенки 110 мм. Магнитное затухание от влияния экрана: без крышки 20 дБ, с крышкой 50 дБ. | 8950.8
KTS.Кабеленесущие системы | 200. Системы листовых кабельных лотков | 6837610 | LKS 160 FT RU | Лоток листовой кабельный LKS 160 FT RU, 110х600х3000 мм, S=0,9 мм, перфорированный, сталь, горячее оцинкование | Кабельный лоток LKS | LKS 110 = Система перфорированных листовых лотков для легких нагрузок с высотой боковой стенки 110 мм. Магнитное затухание от влияния экрана: без крышки 20 дБ, с крышкой 50 дБ. | 11635.2
KTS.Кабеленесущие системы | 200. Системы листовых кабельных лотков | 6837611 | LKSU 110 FT RU | Лоток листовой кабельный LKSU 110 FT RU, 110х100х3000 мм, S=0,7 мм, неперфорированный, сталь, горячее оцинкование | Кабельный лоток LKSU | LKSU 110 = Система неперфорированных листовых лотков для легких нагрузок с высотой боковой стенки 110 мм.<br/> Магнитное затухание от влияния экрана: без крышки 20 дБ, с крышкой 50 дБ. | 3714
KTS.Кабеленесущие системы | 200. Системы листовых кабельных лотков | 6837612 | LKSU 115 FT RU | Лоток листовой кабельный LKSU 115 FT RU, 110х150х3000 мм, S=0,7 мм, неперфорированный, сталь, горячее оцинкование | Кабельный лоток LKSU | LKSU 110 = Система неперфорированных листовых лотков для легких нагрузок с высотой боковой стенки 110 мм.<br/> Магнитное затухание от влияния экрана: без крышки 20 дБ, с крышкой 50 дБ. | 4262.4
KTS.Кабеленесущие системы | 200. Системы листовых кабельных лотков | 6837613 | LKSU 120 FT RU | Лоток листовой кабельный LKSU 120 FT RU, 110х200х3000 мм, S=0,7 мм, неперфорированный, сталь, горячее оцинкование | Кабельный лоток LKSU | LKSU 110 = Система неперфорированных листовых лотков для легких нагрузок с высотой боковой стенки 110 мм.<br/> Магнитное затухание от влияния экрана: без крышки 20 дБ, с крышкой 50 дБ. | 4726.8
KTS.Кабеленесущие системы | 200. Системы листовых кабельных лотков | 6837614 | LKSU 130 FT RU | Лоток листовой кабельный LKSU 130 FT RU, 110х300х3000 мм, S=0,7 мм, неперфорированный, сталь, горячее оцинкование | Кабельный лоток LKSU | LKSU 110 = Система неперфорированных листовых лотков для легких нагрузок с высотой боковой стенки 110 мм.<br/> Магнитное затухание от влияния экрана: без крышки 20 дБ, с крышкой 50 дБ. | 6364.8
KTS.Кабеленесущие системы | 200. Системы листовых кабельных лотков | 6837615 | LKSU 140 FT RU | Лоток листовой кабельный LKSU 140 FT RU, 110х400х3000 мм, S=0,9 мм, неперфорированный, сталь, горячее оцинкование | Кабельный лоток LKSU | LKSU 110 = Система неперфорированных листовых лотков для легких нагрузок с высотой боковой стенки 110 мм.<br/> Магнитное затухание от влияния экрана: без крышки 20 дБ, с крышкой 50 дБ. | 7948.8
KTS.Кабеленесущие системы | 200. Системы листовых кабельных лотков | 6837616 | LKSU 150 FT RU | Лоток листовой кабельный LKSU 150 FT RU, 110х500х3000 мм, S=0,9 мм, неперфорированный, сталь, горячее оцинкование | Кабельный лоток LKSU | LKSU 110 = Система неперфорированных листовых лотков для легких нагрузок с высотой боковой стенки 110 мм.<br/> Магнитное затухание от влияния экрана: без крышки 20 дБ, с крышкой 50 дБ. | 8950.8
KTS.Кабеленесущие системы | 200. Системы листовых кабельных лотков | 6837617 | LKSU 160 FT RU | Лоток листовой кабельный LKSU 160 FT RU, 110х600х3000 мм, S=0,9 мм, неперфорированный, сталь, горячее оцинкование | Кабельный лоток LKSU | LKSU 110 = Система неперфорированных листовых лотков для легких нагрузок с высотой боковой стенки 110 мм.<br/> Магнитное затухание от влияния экрана: без крышки 20 дБ, с крышкой 50 дБ. | 11635.2
KTS.Кабеленесущие системы | 200. Системы листовых кабельных лотков | 6837636 | RBL 90 815 FT RU | Секция угловая RBL 90 815 FT RU, h=85 мм, B=150 мм, для LKS, сталь, горячее оцинкование | Угловая секция 90° | Горизонтальная угловая секция 90° для листовых кабельных лотков | 943.476
KTS.Кабеленесущие системы | 200. Системы листовых кабельных лотков | 6837643 | RBL 90 115 FT RU | Секция угловая RBL 90 115 FT RU, h=110 мм, B=150 мм, для LKS, сталь, горячее оцинкование | Угловая секция 90° | Горизонтальная угловая секция 90° для листовых кабельных лотков | 7290
KTS.Кабеленесущие системы | 200. Системы листовых кабельных лотков | 6837671 | RBL 45 115 FT RU | Секция угловая RBL 45 115 FT RU, h=110 мм, B=150 мм, для LKS, сталь, горячее оцинкование | Секция угловая | Горизонтальная угловая секция 45° для листовых кабельных лотков | 6991.2
KTS.Кабеленесущие системы | 200. Системы листовых кабельных лотков | 6837681 | RAA 340 FT RU | Секция Т/Х образная RAA 340 FT RU, h=35 мм, B=400 мм, для LKS, сталь, горячее оцинкование | Т-образное/крестовое соединение | Т-образное/крестовое соединение для горизонтального монтажа кабельных лотков | 8197.2
KTS.Кабеленесущие системы | 200. Системы листовых кабельных лотков | 6837682 | RAA 350 FT RU | Секция Т/Х образная RAA 350 FT RU, h=35 мм, B=500 мм, для LKS, сталь, горячее оцинкование | Т-образное/крестовое соединение | Т-образное/крестовое соединение для горизонтального монтажа кабельных лотков | 8708.4
KTS.Кабеленесущие системы | 200. Системы листовых кабельных лотков | 6837683 | RAA 360 FT RU | Секция Т/Х образная RAA 360 FT RU, h=35 мм, B=600 мм, для LKS, сталь, горячее оцинкование | Т-образное/крестовое соединение | Т-образное/крестовое соединение для горизонтального монтажа кабельных лотков | 9300
KTS.Кабеленесущие системы | 200. Системы листовых кабельных лотков | 6837684 | RAA 340 FS RU | Секция Т/Х образная RAA 340 FS RU, h=35 мм, B=400 мм, для LKS, сталь, конвейерный цинк | Т-образное/крестовое соединение | Т-образное/крестовое соединение для горизонтального монтажа кабельных лотков | 1568.4
KTS.Кабеленесущие системы | 200. Системы листовых кабельных лотков | 6837685 | RAA 350 FS RU | Секция Т/Х образная RAA 350 FS RU, h=35 мм, B=500 мм, для LKS, сталь, конвейерный цинк | Т-образное/крестовое соединение | Т-образное/крестовое соединение для горизонтального монтажа кабельных лотков | 1809.6
KTS.Кабеленесущие системы | 200. Системы листовых кабельных лотков | 6837686 | RAA 360 FS RU | Секция Т/Х образная RAA 360 FS RU, h=35 мм, B=600 мм, для LKS, сталь, конвейерный цинк | Т-образное/крестовое соединение | Т-образное/крестовое соединение для горизонтального монтажа кабельных лотков | 2049.6
KTS.Кабеленесущие системы | 200. Системы листовых кабельных лотков | 6837695 | RAA 815 FT RU | Секция Т/Х образная RAA 815 FT RU, h=85 мм, B=150 мм, для LKS, сталь, горячее оцинкование | Т-образное/крестовое соединение | Т-образное/крестовое соединение для горизонтального монтажа кабельных лотков | 6895.2
KTS.Кабеленесущие системы | 200. Системы листовых кабельных лотков | 6837702 | RAA 115 FT RU | Секция Т/Х образная RAA 115 FT RU, h=110 мм, B=150 мм, для LKS, сталь, горячее оцинкование | Т-образное/крестовое соединение | Т-образное/крестовое соединение для горизонтального монтажа кабельных лотков | 8431.2
KTS.Кабеленесущие системы | 200. Системы листовых кабельных лотков | 6837788 | RWEB 815 FT RU | Переходник/концевик RWEB 815 FT RU, B=150 мм, h=85 мм, для LKS, сталь, горячее оцинкование | Переходник | Переходник/Концевик для кабельных листовых лотков | 3360
KTS.Кабеленесущие системы | 200. Системы листовых кабельных лотков | 6837805 | RLVK 110 FT RU | Соединитель продольный RLVK 110 FT RU, для LKS, сталь, горячее оцинкование | Соединитель для фасонных деталей | Продольный соединитель для соединения кабельных лотков и фасонных деталей | 330
KTS.Кабеленесущие системы | 200. Системы листовых кабельных лотков | 6837823 | RBL 45 815 FT RU | Секция угловая RBL 45 815 FT RU, h=85 мм, B=150 мм, для LKS, сталь, горячее оцинкование | Секция угловая | Горизонтальная угловая секция 45° для листовых кабельных лотков | 6559.2
KTS.Кабеленесущие системы | 200. Системы листовых кабельных лотков | 6838048 | LKS 605 FT RU | Лоток листовой кабельный LKS 605 FT RU, 60х50х3000 мм, S=0,7 мм, перфорированный, сталь, горячее оцинкование | Кабельный лоток LKS | LKS 60 = Система перфорированных листовых лотков для легких нагрузок с высотой боковой стенки 60 мм. Магнитное затухание от влияния экрана: без крышки 20 дБ, с крышкой 50 дБ. | 1683.6
KTS.Кабеленесущие системы | 200. Системы листовых кабельных лотков | 6838049 | LKSU 605 FT RU | Лоток листовой кабельный LKSU 605 FT RU, 60х050х3000 мм, S=0,7 мм, неперфорированный, сталь, горячее оцинкование | Кабельный лоток LKSU | LKSU 60 = Система неперфорированных листовых лотков для легких нагрузок с высотой боковой стенки 60 мм. Магнитное затухание от влияния экрана: без крышки 20 дБ, с крышкой 50 дБ. | 1683.6
KTS.Кабеленесущие системы | 200. Системы листовых кабельных лотков | 6838052 | RAA 605 FS RU | Секция Т/Х образная RAA 605 FS RU, h=60 мм, B=050 мм, для LKS, сталь, конвейерный цинк | Т-образное/крестовое соединение | Т-образное/крестовое соединение для горизонтального монтажа кабельных лотков | 2290.8
KTS.Кабеленесущие системы | 200. Системы листовых кабельных лотков | 6838057 | RWEB 605 FS RU | Переходник/концевик RWEB 605 FS RU, B=050 мм, h=60 мм, для LKS, сталь, конвейерный цинк | Редукционный угол/заглушка | Переходник/Концевик для кабельных листовых лотков | 427.2
KTS.Кабеленесущие системы | 200. Системы листовых кабельных лотков | 6838059 | DRLU 150 FT RU | Крышка для лотка DRLU 150 FT RU, B=150 мм, LKS, сталь, горячее оцинкование | Крышка для лотка DRLU | Крышка для лотка DRLU | 1900.8
KTS.Кабеленесущие системы | 200. Системы листовых кабельных лотков | 6838060 | DFB 90 050 FS RU | Крышка угловой секции 90° DFB 90 050 FS RU, B=50 мм, для LKS, сталь, конвейерный цинк | Крышка угловой секции 90° | Крышка угловой секции 90° | 421.2
KTS.Кабеленесущие системы | 200. Системы листовых кабельных лотков | 6838093 | DFAA 150 FT RU | Крышка секции DFAA 150 FT RU, B=150 мм, для LKS, сталь, горячее оцинкование | Крышка секции DFAA | Крышка секции DFAA | 3202.8
KTS.Кабеленесущие системы | 200. Системы листовых кабельных лотков | 6838104 | DRLU 050 FS RU | Крышка для лотка DRLU 050 FS RU, B=50 мм, LKS, сталь, конвейерный цинк | Крышка для лотка DRLU | Крышка для лотка DRLU | 371.616
KTS.Кабеленесущие системы | 200. Системы листовых кабельных лотков | 6838105 | DRLU 050 FT RU | Крышка для лотка DRLU 050 FT RU, B=50 мм, LKS, сталь, горячее оцинкование | Крышка для лотка DRLU | Крышка для лотка DRLU | 643.584
KTS.Кабеленесущие системы | 200. Системы листовых кабельных лотков | 6838106 | DRLU 100 FT RU | Крышка для лотка DRLU 100 FT RU, B=100 мм, LKS, сталь, горячее оцинкование | Крышка для лотка DRLU | Крышка для лотка DRLU | 1031.856
KTS.Кабеленесущие системы | 200. Системы листовых кабельных лотков | 6838107 | DRLU 200 FT RU | Крышка для лотка DRLU 200 FT RU, B=200 мм, LKS, сталь, горячее оцинкование | Крышка для лотка DRLU | Крышка для лотка DRLU | 1778.928
KTS.Кабеленесущие системы | 200. Системы листовых кабельных лотков | 6838108 | DRLU 300 FT RU | Крышка для лотка DRLU 300 FT RU, B=300 мм, LKS, сталь, горячее оцинкование | Крышка для лотка DRLU | Крышка для лотка DRLU | 2525.016
KTS.Кабеленесущие системы | 200. Системы листовых кабельных лотков | 6838109 | DRLU 400 FT RU | Крышка для лотка DRLU 400 FT RU, B=400 мм, LKS, сталь, горячее оцинкование | Крышка для лотка DRLU | Крышка для лотка DRLU | 4527.984
KTS.Кабеленесущие системы | 200. Системы листовых кабельных лотков | 6838110 | DRLU 500 FT RU | Крышка для лотка DRLU 500 FT RU, B=500 мм, LKS, сталь, горячее оцинкование | Крышка для лотка DRLU | Крышка для лотка DRLU | 5569.656
KTS.Кабеленесущие системы | 200. Системы листовых кабельных лотков | 6838111 | DRLU 600 FT RU | Крышка для лотка DRLU 600 FT RU, B=600 мм, LKS, сталь, горячее оцинкование | Крышка для лотка DRLU | Крышка для лотка DRLU | 6609.348
VBS.Системы крепления и монтажа | 300. Винтовые и забивные монтажные системы | 6838122 | SKS M10x90 ZL | Болт с шестигранной головкой DIN 933 SKS M10x90 ZL | Болт с шестигранной головкой | Болт с шестигранной головкой | 204
VBS.Системы крепления и монтажа | 300. Винтовые и забивные монтажные системы | 6838123 | SKS M10x110 ZL | Болт с шестигранной головкой DIN 933 SKS M10x110 ZL | Болт с шестигранной головкой | Болт с шестигранной головкой | 228
VBS.Системы крепления и монтажа | 300. Винтовые и забивные монтажные системы | 6838124 | SKS M12x110 ZL | Болт с шестигранной головкой DIN 933 SKS M12x110 ZL | Болт с шестигранной головкой | Болт с шестигранной головкой | 264
VBS.Системы крепления и монтажа | 300. Винтовые и забивные монтажные системы | 6838125 | SKS M12x130 ZL | Болт с шестигранной головкой DIN 933 SKS M12x130 ZL | Болт с шестигранной головкой | Болт с шестигранной головкой | 300
VBS.Системы крепления и монтажа | 300. Винтовые и забивные монтажные системы | 6838135 | SKS M6x20 G RU | Болт с шестигранной головкой DIN 933 SKS M6x20 G RU | Болт с шестигранной головкой | Болт с шестигранной головкой | 12.48
VBS.Системы крепления и монтажа | 300. Винтовые и забивные монтажные системы | 6838136 | SKS M6x30 G RU | Болт с шестигранной головкой DIN 933 SKS M6x30 G RU | Болт с шестигранной головкой | Болт с шестигранной головкой | 7.68
VBS.Системы крепления и монтажа | 300. Винтовые и забивные монтажные системы | 6838137 | SKS M8x20 G RU | Болт с шестигранной головкой DIN 933 SKS M8x20 G RU | Болт с шестигранной головкой | Болт с шестигранной головкой | 13.8
VBS.Системы крепления и монтажа | 300. Винтовые и забивные монтажные системы | 6838138 | SKS M8x30 G RU | Болт с шестигранной головкой M8х30 мм | Болт с шестигранной головкой | Болт с шестигранной головкой | 14.52
VBS.Системы крепления и монтажа | 300. Винтовые и забивные монтажные системы | 6838139 | SKS M10x50 G RU | Болт с шестигранной головкой DIN 933 SKS M10x50 G RU | Болт с шестигранной головкой | Болт с шестигранной головкой | 36.6
BSS.Системы, препятствующие распространению огня | 100. Огнестойкие кабельные проходки | 6838146_V1 | KS-S RU | Маркировочная табличка (русский язык) | Маркировочная табличка | Универсальная идентификационная табличка для самостоятельного нанесения надписей водо- и светостойким фломастером для всех проходок OBO. | 675.888
KTS.Кабеленесущие системы | 200. Системы листовых кабельных лотков | 6838290 | MKSU 110 FT | Кабельный листовой лоток неперфорированный 110x100x3000 мм, S=1.0 мм, FT | Кабельный лоток MKSU | MKSU 110 = Система листовых кабельных лотков для средних нагрузок с высотой боковой стенки 110 мм. | 3433.344
VBS.Системы крепления и монтажа | 250. Системы монтажных реек и шин | 6838330_V1 | MS41SN M10 G | Гайка канальная MS41SN M10 G, сталь, гальваническое оцинкование | Гайка канальная | К системе монтажных реек OBO относятся монтажные рейки, несущие несущие с шириной шлица от 7,5 до 22 мм. На монтажные и несущие рейки фиксируются и крепятся электрические компоненты, такие как линейные клеммы, защитные устройства и предохранители. С помощью профильных реек можно создавать небольшие и большие монтажные площади. Как для кабельных лотков, так и для простого настенного монтажа в этой программе продуктов вы найдет подходящую рейку. С помощью предлагаемых аксессуаров, таких как болты с прямоугольной и Т-образной головкой, скользящие гайки или скобы для крепления кабеля, всегда найдется верное решение. | 182.112
VBS.Системы крепления и монтажа | 250. Системы монтажных реек и шин | 6838331_V1 | MS41SN M8 G | Гайка канальная M8 MS41SN M8 G, для крепления в STRUT-профиле ( MS4141 и MS4121), гальваническое покрытие | Гайка канальная | К системе монтажных реек OBO относятся монтажные рейки, несущие несущие с шириной шлица от 7,5 до 22 мм. На монтажные и несущие рейки фиксируются и крепятся электрические компоненты, такие как линейные клеммы, защитные устройства и предохранители. С помощью профильных реек можно создавать небольшие и большие монтажные площади. Как для кабельных лотков, так и для простого настенного монтажа в этой программе продуктов вы найдет подходящую рейку. С помощью предлагаемых аксессуаров, таких как болты с прямоугольной и Т-образной головкой, скользящие гайки или скобы для крепления кабеля, всегда найдется верное решение. | 182.112
LFS.Системы кабельных коробов | 140. Кабельный канал, металл | 6838413 | LKM20020, RAL под заказ | Металлический кабель-канал LKM 24x20x2000 мм, толщина 0,8 мм сталь, RAL под заказ | Кабель-канал | Металлический кабель-канал LKM 24x20x2000 мм, толщина 0,8 мм сталь, RAL под заказ | 2687.1
LFS.Системы кабельных коробов | 140. Кабельный канал, металл | 6838414 | LKM20030, RAL под заказ | Металлический кабель-канал LKM 24x30x2000 мм, толщина 0,8 мм сталь, RAL под заказ | Кабель-канал | Металлический кабель-канал LKM 24x30x2000 мм, толщина 0,8 мм сталь, RAL под заказ | 2903.016
LFS.Системы кабельных коробов | 140. Кабельный канал, металл | 6838415 | LKM30030, RAL под заказ | Металлический кабель-канал LKM 30x30x2000 мм, толщина 0,8 мм сталь, RAL под заказ | Кабель-канал | Металлический кабель-канал LKM 30x30x2000 мм, толщина 0,8 мм сталь, RAL под заказ | 3466.824
LFS.Системы кабельных коробов | 140. Кабельный канал, металл | 6838416 | LKM40060, RAL под заказ | Металлический кабель-канал LKM 40x60x2000 мм, толщина 0,8 мм сталь, RAL под заказ | Кабель-канал | Металлический кабель-канал LKM 40x60x2000 мм, толщина 0,8 мм сталь, RAL под заказ | 5002.62
LFS.Системы кабельных коробов | 140. Кабельный канал, металл | 6838417 | LKM60100, RAL под заказ | Металлический кабель-канал LKM 60x100x2000 мм, толщина 0,8 мм сталь, RAL под заказ (короб с крышкой) | Кабель-канал | Металлический кабель-канал LKM 60x100x2000 мм, толщина 0,8 мм сталь, RAL под заказ (короб с крышкой) | 5797.128
LFS.Системы кабельных коробов | 140. Кабельный канал, металл | 6838418 | LKM60150, RAL под заказ | Металлический кабель-канал LKM 60x150x2000 мм, толщина 0,8 мм сталь, RAL под заказ (короб с крышкой) | Кабель-канал | Металлический кабель-канал LKM 60x150x2000 мм, толщина 0,8 мм сталь, RAL под заказ (короб с крышкой) | 6460.788
LFS.Системы кабельных коробов | 140. Кабельный канал, металл | 6838419 | LKM60200, RAL под заказ | Металлический кабель-канал LKM 60x200x2000 мм, сталь, RAL под заказ | Кабель-канал | Металлический кабель-канал LKM 60x200x2000 мм, сталь, RAL под заказ | 7093.056
LFS.Системы кабельных коробов | 140. Кабельный канал, металл | 6838420 | LKM80080, RAL под заказ | Металлический кабель-канал LKM 80x80x2000 мм, сталь, RAL под заказ | Кабель-канал | Металлический кабель-канал LKM 80x80x2000 мм, сталь, RAL под заказ | 5724.48
LFS.Системы кабельных коробов | 140. Кабельный канал, металл | 6838421 | LKM A40060, RAL под заказ | Угол внешний кабель-канала LKM 40x60 мм, сталь, RAL под заказ | Угол кабель-канала | Угол внешний кабель-канала LKM 40x60 мм, сталь, RAL под заказ | 9692.244
LFS.Системы кабельных коробов | 140. Кабельный канал, металл | 6838422 | LKM A60060, RAL под заказ | Угол внешний кабель-канала LKM 60x60 мм, сталь, RAL под заказ | Угол кабель-канала | Угол внешний кабель-канала LKM 60x60 мм, сталь, RAL под заказ | 10570.632
LFS.Системы кабельных коробов | 140. Кабельный канал, металл | 6838423 | LKM A60100, RAL под заказ | Угол внешний кабель-канала LKM 60x100 мм, сталь, RAL под заказ | Угол кабель-канала | Угол внешний кабель-канала LKM 60x100 мм, сталь, RAL под заказ | 13229.352
LFS.Системы кабельных коробов | 140. Кабельный канал, металл | 6838424 | LKM A60150, RAL под заказ | Угол внешний кабель-канала LKM 60x150 мм, сталь, RAL под заказ | Угол кабель-канала | Угол внешний кабель-канала LKM 60x150 мм, сталь, RAL под заказ | 14351.352
LFS.Системы кабельных коробов | 140. Кабельный канал, металл | 6838425 | LKM A60200, RAL под заказ | Угол внешний кабель-канала LKM 60x200 мм, сталь, RAL под заказ | Угол кабель-канала | Угол внешний кабель-канала LKM 60x200 мм, сталь, RAL под заказ | 15966.9
LFS.Системы кабельных коробов | 140. Кабельный канал, металл | 6838426 | LKM A80080, RAL под заказ | Угол внешний кабель-канала LKM 80x80 мм, сталь, RAL под заказ | Угол кабель-канала | Угол внешний кабель-канала LKM 80x80 мм, сталь, RAL под заказ | 13429.716
LFS.Системы кабельных коробов | 140. Кабельный канал, металл | 6838427 | LKM I40040, RAL под заказ | Угол внутренний кабель-канала LKM 40x40 мм, сталь, RAL под заказ | Угол кабель-канала | Угол внутренний кабель-канала LKM 40x40 мм, сталь, RAL под заказ | 6654.948
LFS.Системы кабельных коробов | 140. Кабельный канал, металл | 6838428 | LKM I40060, RAL под заказ | Угол внутренний кабель-канала LKM 40x60 мм, сталь, RAL под заказ | Угол кабель-канала | Угол внутренний кабель-канала LKM 40x60 мм, сталь, RAL под заказ | 6730.872
LFS.Системы кабельных коробов | 140. Кабельный канал, металл | 6838429 | LKM I60060, RAL под заказ | Угол внутренний кабель-канала LKM 60x60 мм, сталь, RAL под заказ | Угол кабель-канала | Угол внутренний кабель-канала LKM 60x60 мм, сталь, RAL под заказ | 6801.6
LFS.Системы кабельных коробов | 140. Кабельный канал, металл | 6838430 | LKM I60100, RAL под заказ | Угол внутренний кабель-канала LKM 60x100 мм, сталь, RAL под заказ | Угол кабель-канала | Угол внутренний кабель-канала LKM 60x100 мм, сталь, RAL под заказ | 7505.112
LFS.Системы кабельных коробов | 140. Кабельный канал, металл | 6838431 | LKM I60150, RAL под заказ | Угол внутренний кабель-канала LKM 60x150 мм, сталь, RAL под заказ | Угол кабель-канала | Угол внутренний кабель-канала LKM 60x150 мм, сталь, RAL под заказ | 7782.576
LFS.Системы кабельных коробов | 140. Кабельный канал, металл | 6838432 | LKM I60200, RAL под заказ | Угол внутренний кабель-канала LKM 60x200 мм, сталь, RAL под заказ | Угол кабель-канала | Угол внутренний кабель-канала LKM 60x200 мм, сталь, RAL под заказ | 8897.328
LFS.Системы кабельных коробов | 140. Кабельный канал, металл | 6838433 | LKM I80080, RAL под заказ | Угол внутренний кабель-канала LKM 80x80 мм, сталь, RAL под заказ | Угол кабель-канала | Угол внутренний кабель-канала LKM 80x80 мм, сталь, RAL под заказ | 7597.32
LFS.Системы кабельных коробов | 140. Кабельный канал, металл | 6838434 | LKM F40060, RAL под заказ | Угол плоский с крышкой кабель-канала LKM 40x60 мм, сталь, RAL под заказ | Угол кабель-канала | Угол плоский с крышкой кабель-канала LKM 40x60 мм, сталь, RAL под заказ | 9059.724
LFS.Системы кабельных коробов | 140. Кабельный канал, металл | 6838435 | LKM F60060, RAL под заказ | Угол плоский с крышкой кабель-канала LKM 60x60 мм, сталь, RAL под заказ | Угол кабель-канала | Угол плоский с крышкой кабель-канала LKM 60x60 мм, сталь, RAL под заказ | 9138.732
LFS.Системы кабельных коробов | 140. Кабельный канал, металл | 6838436 | LKM F60100, RAL под заказ | Угол плоский с крышкой кабель-канала LKM 60x100 мм, сталь, RAL под заказ | Угол кабель-канала | Угол плоский с крышкой кабель-канала LKM 60x100 мм, сталь, RAL под заказ | 9633.108
LFS.Системы кабельных коробов | 140. Кабельный канал, металл | 6838437 | LKM F60150, RAL под заказ | Угол плоский с крышкой кабель-канала LKM 60x150 мм, сталь, RAL под заказ | Угол кабель-канала | Угол плоский с крышкой кабель-канала LKM 60x150 мм, сталь, RAL под заказ | 13780.404
LFS.Системы кабельных коробов | 140. Кабельный канал, металл | 6838438 | LKM F60200, RAL под заказ | Угол плоский с крышкой кабель-канала LKM 60x200 мм, сталь, RAL под заказ | Угол кабель-канала | Угол плоский с крышкой кабель-канала LKM 60x200 мм, сталь, RAL под заказ | 13896.372
LFS.Системы кабельных коробов | 140. Кабельный канал, металл | 6838439 | LKM F80080, RAL под заказ | Угол плоский с крышкой кабель-канала LKM 80x80 мм, сталь, RAL под заказ | Угол кабель-канала | Угол плоский с крышкой кабель-канала LKM 80x80 мм, сталь, RAL под заказ | 10429.536
LFS.Системы кабельных коробов | 140. Кабельный канал, металл | 6838440 | LKM E30030, RAL под заказ | Заглушка кабель-канала LKM 30x30 мм, сталь, RAL под заказ | Заглушка кабель-канала | Заглушка кабель-канала LKM 30x30 мм, сталь, RAL под заказ | 1280.856
LFS.Системы кабельных коробов | 140. Кабельный канал, металл | 6838441 | LKM E40040, RAL под заказ | Заглушка кабель-канала LKM 40x40 мм, RAL под заказ | Заглушка кабель-канала | Заглушка кабель-канала LKM 40x40 мм, RAL под заказ | 1034.556
LFS.Системы кабельных коробов | 140. Кабельный канал, металл | 6838442 | LKM E40060, RAL под заказ | Заглушка кабель-канала LKM 40x60 мм, RAL под заказ | Заглушка кабель-канала | Заглушка кабель-канала LKM 40x60 мм, RAL под заказ | 1105.296
LFS.Системы кабельных коробов | 140. Кабельный канал, металл | 6838443 | LKM E60060, RAL под заказ | Заглушка кабель-канала LKM 60x60 мм, RAL под заказ | Заглушка кабель-канала | Заглушка кабель-канала LKM 60x60 мм, RAL под заказ | 1134.228
LFS.Системы кабельных коробов | 140. Кабельный канал, металл | 6838444 | LKM E60100, RAL под заказ | Заглушка кабель-канала LKM 60x100 мм, RAL под заказ | Заглушка кабель-канала | Заглушка кабель-канала LKM 60x100 мм, RAL под заказ | 1211.196
LFS.Системы кабельных коробов | 140. Кабельный канал, металл | 6838445 | LKM E60150, RAL под заказ | Заглушка кабель-канала LKM 60x150 мм, RAL под заказ | Заглушка кабель-канала | Заглушка кабель-канала LKM 60x150 мм, RAL под заказ | 1415.712
LFS.Системы кабельных коробов | 140. Кабельный канал, металл | 6838446 | LKM E60200, RAL под заказ | Заглушка кабель-канала LKM 60x200 мм, RAL под заказ | Заглушка кабель-канала | Заглушка кабель-канала LKM 60x200 мм, RAL под заказ | 1476.828
LFS.Системы кабельных коробов | 140. Кабельный канал, металл | 6838447 | LKM E80080, RAL под заказ | Заглушка кабель-канала LKM 80x80 мм, RAL под заказ | Заглушка кабель-канала | Заглушка кабель-канала LKM 80x80 мм, RAL под заказ | 1286.316
LFS.Системы кабельных коробов | 140. Кабельный канал, металл | 6838448 | LKM SV610 | Соединитель стыковой LKM SV610 | Соединитель стыковой | Стыковой соединитель для оснований кабельного короба. Обеспечивает уравнивание потенциалов между нижними частями короба. | 275.592
LFS.Системы кабельных коробов | 140. Кабельный канал, металл | 6838449 | LKM SV615 | Соединитель стыковой LKM SV615 | Соединитель стыковой | Стыковой соединитель для оснований кабельного короба. Обеспечивает уравнивание потенциалов между нижними частями короба. | 275.592
LFS.Системы кабельных коробов | 140. Кабельный канал, металл | 6838450 | LKM SV620 | Соединитель стыковой LKM SV620 | Соединитель стыковой | Стыковой соединитель для оснований кабельного короба. Обеспечивает уравнивание потенциалов между нижними частями короба. | 275.592
KTS.Кабеленесущие системы | 150. Крепежные системы | 6838451 | TPB 180 F | Крепление трапециевидное TPB 180 F | Крепление трапециевидное | Трапециевидное крепление для фиксации к потолку | 137.604
KTS.Кабеленесущие системы | 200. Системы листовых кабельных лотков | 6838517 | MKSU 605 FT | Лоток листовой неперфорированный, 60х50х3000 мм, S=1 мм, FT | Кабельный лоток MKSU | MKSU 60 = Система неперфорированных листовых лотков для средних нагрузок с высотой боковой стенки 60 мм. | 4167.6
KTS.Кабеленесущие системы | 200. Системы листовых кабельных лотков | 6838518 | SKS 605 FS | Лоток листовой кабельный SKS 605 FT, 60х50х3000 мм, S=1,5 мм, перфорированный, сталь, горячий цинк | Кабельный лоток SKS | SKS 60 = Система неперфорированных листовых лотков для больших нагрузок с высотой боковой стенки 60 мм. | 3769.2
KTS.Кабеленесущие системы | 200. Системы листовых кабельных лотков | 6838519 | SKSU 605 FS | Кабельный листовой лоток неперфорированный 60x50x3000 мм, S=1.5 мм, FS | Кабельный лоток SKSU | SKS 60 = Система неперфорированных листовых лотков для больших нагрузок с высотой боковой стенки 60 мм. | 3769.2
KTS.Кабеленесущие системы | 200. Системы листовых кабельных лотков | 6838520 | SKSU 605 FT | Кабельный листовой лоток неперфорированный 60x50x3000 мм, S=1.5 мм, FT | Кабельный лоток SKSU | SKS 110 = Система перфорированных листовых лотков для больших нагрузок с высотой боковой стенки 110 мм. | 4650
KTS.Кабеленесущие системы | 150. Крепежные системы | 6838681 | BZ3 M10x115/0-45 | Анкерный болт BZ3, M10x115 мм, сталь, G | Анкерный болт BZ | Анкерный болт BZ для анкерного крепления нагрузок высокой и средней тяжести в сплошном и ячеистом бетоне.Он выдерживает высокие нагрузки при небольшом расстоянии между осями. | 274.5
KTS.Кабеленесущие системы | 200. Системы листовых кабельных лотков | 6838715 | SKS 110 6 FS | Кабельный листовой лоток перфорированный 110x100x6000 мм, S=1,5 мм, FS | Кабельный лоток SKS | SKS 110 = Система перфорированных листовых лотков для больших нагрузок с высотой боковой стенки 110 мм. | 3967.2
KTS.Кабеленесущие системы | 200. Системы листовых кабельных лотков | 6838716 | SKS 120 6 FS | Кабельный листовой лоток перфорированный 110x200x6000 мм, S=1,5 мм, FS | Кабельный лоток SKS | SKS 110 = Система перфорированных листовых лотков для больших нагрузок с высотой боковой стенки 110 мм. | 5160
KTS.Кабеленесущие системы | 200. Системы листовых кабельных лотков | 6838717 | SKS 130 6 FS | Кабельный листовой лоток перфорированный 110x300x6000 мм, S=1,5 мм, FS | Кабельный лоток SKS | SKS 110 = Система перфорированных листовых лотков для больших нагрузок с высотой боковой стенки 110 мм. | 6286.8
KTS.Кабеленесущие системы | 200. Системы листовых кабельных лотков | 6838718 | SKS 140 6 FS | Кабельный листовой лоток перфорированный 110x400x6000 мм, S=1,5 мм, FS | Кабельный лоток SKS | SKS 110 = Система перфорированных листовых лотков для больших нагрузок с высотой боковой стенки 110 мм. | 7905.6
KTS.Кабеленесущие системы | 200. Системы листовых кабельных лотков | 6838719 | SKS 150 6 FS | Кабельный листовой лоток перфорированный 110x500x6000 мм, S=1,5 мм, FS | Кабельный лоток SKS | SKS 110 = Система перфорированных листовых лотков для больших нагрузок с высотой боковой стенки 110 мм. | 8682
KTS.Кабеленесущие системы | 320. Системы кабельных лотков для больших расстояний * | 6838772 | WLT 1620 FS | Секция T-образная WLT 1620 FS | T-образная секция | T-образная секция горизонтальная, для всех кабельных лотков лестничного типа для больших расстояний с высотой боковой стенки 160 мм. | 120368.16
KTS.Кабеленесущие системы | 320. Системы кабельных лотков для больших расстояний * | 6838773 | WLT 1630 FS | Секция T-образная WLT 1630 FS | T-образная секция | T-образная секция горизонтальная, для всех кабельных лотков лестничного типа для больших расстояний с высотой боковой стенки 160 мм. | 125240.64
KTS.Кабеленесущие системы | 320. Системы кабельных лотков для больших расстояний * | 6838774 | WLT 1640 FS | Секция T-образная WLT 1640 FS | T-образная секция | T-образная секция горизонтальная, для всех кабельных лотков лестничного типа для больших расстояний с высотой боковой стенки 160 мм. | 130850.88
KTS.Кабеленесущие системы | 320. Системы кабельных лотков для больших расстояний * | 6838775 | WLT 1650 FS | Секция T-образная WLT 1650 FS | T-образная секция | T-образная секция горизонтальная, для всех кабельных лотков лестничного типа для больших расстояний с высотой боковой стенки 160 мм. | 144377.88
KTS.Кабеленесущие системы | 320. Системы кабельных лотков для больших расстояний * | 6838776 | WLT 1660 FS | Секция T-образная WLT 1660 FS | T-образная секция | T-образная секция горизонтальная, для всех кабельных лотков лестничного типа для больших расстояний с высотой боковой стенки 160 мм. | 154241.76
KTS.Кабеленесущие системы | 200. Системы листовых кабельных лотков | 6838777 | RB 45 160 FS | Угловая секция 45°, h=110 мм, B=600 мм, FS | Угловая секция 45° | Горизонтальная угловая секция 45° для всех типов кабельных лотков, высота боковой стенки которых составляет 60 мм. | 7143.6
KTS.Кабеленесущие системы | 200. Системы листовых кабельных лотков | 6838778 | RB 90 160 FS | Секция угловая 90°, h=110 мм, B=600 мм, FS | Угловая секция 90° | Горизонтальная угловая секция 90° для всех типов кабельных лотков, высота боковой стенки которых составляет 110 мм. | 12880.8
KTS.Кабеленесущие системы | 200. Системы листовых кабельных лотков | 6838779 | RAA 160 FS | Секция Т/Х-образная, h=110 мм, B=600 мм, FS | Т-образное/крестовое соединение | Т-образное/крестовое соединение для горизонтального монтажа кабельных лотков | 3136.8
KTS.Кабеленесущие системы | 200. Системы листовых кабельных лотков | 6838780 | RT 160 FS | T-образная секция, h=110 мм, B=600 мм, FS | T-образная секция | T-образная секция, горизонтальная, для кабельных листовых лотков | 10224
KTS.Кабеленесущие системы | 200. Системы листовых кабельных лотков | 6838850 | DSKS 120 2 FS | Короб кабельный DSKS 120 2 FS 110х200х2000, S=2 мм, FS | Короб кабельный DSKS | Система металлических кабельных коробов DSKS 110 – это универсальное и надежное решение, которое может применяться для прокладки кабельной линии, инженерных коммуникаций. Изделие включает в себя неперфорированный кабельный лоток, который закрывается крышкой со встроенными поворотными фиксаторами. Соединение отдельных элементов между собой осуществляется при помощи специальных соединительных пластин типа RLVK 110. Кабельные короба DSKS выполняются в различных типоразмерах и двух видах защитных покрытий, сертифицированы в соответствии с ГОСТ Р МЭК 61084-1-2022, ГОСТ Р МЭК 61084-2-1-2022, ГОСТ Р МЭК 61084-2-2-2022. Изделие может широко применяться в качестве кабельной трассы на производстве, промышленных и жилых объектах. Преимущества кабельного короба DSKS: Толщина металла всех элементов конструкции - 2 мм; Встроенные поворотные фиксаторы в крышке; Отсутствие необходимости дополнительного заземления между элементами; Соединение при помощи усиленных пластин RLVK толщиной 2 мм, метизы поставляются в комплекте; Высота борта 110 мм обеспечивает увеличенное полезное сечение кабельного короба; Заводская перфорация для соединения коробов в линию; Совместимость со всеми кабеленесущими системами ОБО Беттерманн; Ассортимент типоразмеров от 200 до 600 мм с шагом 100 мм. | 5290.932
KTS.Кабеленесущие системы | 200. Системы листовых кабельных лотков | 6838851 | DSKS 130 2 FS | Короб кабельный DSKS 130 2 FS 110х300х2000, S=2 мм, FS | Короб кабельный DSKS | Система металлических кабельных коробов DSKS 110 – это универсальное и надежное решение, которое может применяться для прокладки кабельной линии, инженерных коммуникаций. Изделие включает в себя неперфорированный кабельный лоток, который закрывается крышкой со встроенными поворотными фиксаторами. Соединение отдельных элементов между собой осуществляется при помощи специальных соединительных пластин типа RLVK 110. Кабельные короба DSKS выполняются в различных типоразмерах и двух видах защитных покрытий, сертифицированы в соответствии с ГОСТ Р МЭК 61084-1-2022, ГОСТ Р МЭК 61084-2-1-2022, ГОСТ Р МЭК 61084-2-2-2022. Изделие может широко применяться в качестве кабельной трассы на производстве, промышленных и жилых объектах. Преимущества кабельного короба DSKS: Толщина металла всех элементов конструкции - 2 мм; Встроенные поворотные фиксаторы в крышке; Отсутствие необходимости дополнительного заземления между элементами; Соединение при помощи усиленных пластин RLVK толщиной 2 мм, метизы поставляются в комплекте; Высота борта 110 мм обеспечивает увеличенное полезное сечение кабельного короба; Заводская перфорация для соединения коробов в линию; Совместимость со всеми кабеленесущими системами ОБО Беттерманн; Ассортимент типоразмеров от 200 до 600 мм с шагом 100 мм. | 6780.672
KTS.Кабеленесущие системы | 200. Системы листовых кабельных лотков | 6838852 | DSKS 140 2 FS | Короб кабельный DSKS 140 2 FS 110х400х2000, S=2 мм, FS | Короб кабельный DSKS | Система металлических кабельных коробов DSKS 110 – это универсальное и надежное решение, которое может применяться для прокладки кабельной линии, инженерных коммуникаций. Изделие включает в себя неперфорированный кабельный лоток, который закрывается крышкой со встроенными поворотными фиксаторами. Соединение отдельных элементов между собой осуществляется при помощи специальных соединительных пластин типа RLVK 110. Кабельные короба DSKS выполняются в различных типоразмерах и двух видах защитных покрытий, сертифицированы в соответствии с ГОСТ Р МЭК 61084-1-2022, ГОСТ Р МЭК 61084-2-1-2022, ГОСТ Р МЭК 61084-2-2-2022. Изделие может широко применяться в качестве кабельной трассы на производстве, промышленных и жилых объектах. Преимущества кабельного короба DSKS: Толщина металла всех элементов конструкции - 2 мм; Встроенные поворотные фиксаторы в крышке; Отсутствие необходимости дополнительного заземления между элементами; Соединение при помощи усиленных пластин RLVK толщиной 2 мм, метизы поставляются в комплекте; Высота борта 110 мм обеспечивает увеличенное полезное сечение кабельного короба; Заводская перфорация для соединения коробов в линию; Совместимость со всеми кабеленесущими системами ОБО Беттерманн; Ассортимент типоразмеров от 200 до 600 мм с шагом 100 мм. | 8181.036
KTS.Кабеленесущие системы | 200. Системы листовых кабельных лотков | 6838853 | DSKS 150 2 FS | Короб кабельный DSKS 150 2 FS 110х500х2000, S=2 мм, FS | Короб кабельный DSKS | Система металлических кабельных коробов DSKS 110 – это универсальное и надежное решение, которое может применяться для прокладки кабельной линии, инженерных коммуникаций. Изделие включает в себя неперфорированный кабельный лоток, который закрывается крышкой со встроенными поворотными фиксаторами. Соединение отдельных элементов между собой осуществляется при помощи специальных соединительных пластин типа RLVK 110. Кабельные короба DSKS выполняются в различных типоразмерах и двух видах защитных покрытий, сертифицированы в соответствии с ГОСТ Р МЭК 61084-1-2022, ГОСТ Р МЭК 61084-2-1-2022, ГОСТ Р МЭК 61084-2-2-2022. Изделие может широко применяться в качестве кабельной трассы на производстве, промышленных и жилых объектах. Преимущества кабельного короба DSKS: Толщина металла всех элементов конструкции - 2 мм; Встроенные поворотные фиксаторы в крышке; Отсутствие необходимости дополнительного заземления между элементами; Соединение при помощи усиленных пластин RLVK толщиной 2 мм, метизы поставляются в комплекте; Высота борта 110 мм обеспечивает увеличенное полезное сечение кабельного короба; Заводская перфорация для соединения коробов в линию; Совместимость со всеми кабеленесущими системами ОБО Беттерманн; Ассортимент типоразмеров от 200 до 600 мм с шагом 100 мм. | 9627
KTS.Кабеленесущие системы | 200. Системы листовых кабельных лотков | 6838854 | DSKS 160 2 FS | Короб кабельный DSKS 160 2 FS 110х600х2000, S=2 мм, FS | Короб кабельный DSKS | Система металлических кабельных коробов DSKS 110 – это универсальное и надежное решение, которое может применяться для прокладки кабельной линии, инженерных коммуникаций. Изделие включает в себя неперфорированный кабельный лоток, который закрывается крышкой со встроенными поворотными фиксаторами. Соединение отдельных элементов между собой осуществляется при помощи специальных соединительных пластин типа RLVK 110. Кабельные короба DSKS выполняются в различных типоразмерах и двух видах защитных покрытий, сертифицированы в соответствии с ГОСТ Р МЭК 61084-1-2022, ГОСТ Р МЭК 61084-2-1-2022, ГОСТ Р МЭК 61084-2-2-2022. Изделие может широко применяться в качестве кабельной трассы на производстве, промышленных и жилых объектах. Преимущества кабельного короба DSKS: Толщина металла всех элементов конструкции - 2 мм; Встроенные поворотные фиксаторы в крышке; Отсутствие необходимости дополнительного заземления между элементами; Соединение при помощи усиленных пластин RLVK толщиной 2 мм, метизы поставляются в комплекте; Высота борта 110 мм обеспечивает увеличенное полезное сечение кабельного короба; Заводская перфорация для соединения коробов в линию; Совместимость со всеми кабеленесущими системами ОБО Беттерманн; Ассортимент типоразмеров от 200 до 600 мм с шагом 100 мм. | 11072.976
KTS.Кабеленесущие системы | 200. Системы листовых кабельных лотков | 6838855 | DSKS 120 2 FT | Короб кабельный DSKS 120 2 FT 110х200х2000, S=2 мм, FT | Короб кабельный DSKS | Система металлических кабельных коробов DSKS 110 – это универсальное и надежное решение, которое может применяться для прокладки кабельной линии, инженерных коммуникаций. Изделие включает в себя неперфорированный кабельный лоток, который закрывается крышкой со встроенными поворотными фиксаторами. Соединение отдельных элементов между собой осуществляется при помощи специальных соединительных пластин типа RLVK 110. Кабельные короба DSKS выполняются в различных типоразмерах и двух видах защитных покрытий, сертифицированы в соответствии с ГОСТ Р МЭК 61084-1-2022, ГОСТ Р МЭК 61084-2-1-2022, ГОСТ Р МЭК 61084-2-2-2022. Изделие может широко применяться в качестве кабельной трассы на производстве, промышленных и жилых объектах. Преимущества кабельного короба DSKS: Толщина металла всех элементов конструкции - 2 мм; Встроенные поворотные фиксаторы в крышке; Отсутствие необходимости дополнительного заземления между элементами; Соединение при помощи усиленных пластин RLVK толщиной 2 мм, метизы поставляются в комплекте; Высота борта 110 мм обеспечивает увеличенное полезное сечение кабельного короба; Заводская перфорация для соединения коробов в линию; Совместимость со всеми кабеленесущими системами ОБО Беттерманн; Ассортимент типоразмеров от 200 до 600 мм с шагом 100 мм. | 7574.328
KTS.Кабеленесущие системы | 200. Системы листовых кабельных лотков | 6838856 | DSKS 130 2 FT | Короб кабельный DSKS 130 2 FT 110х300х2000, S=2 мм, FT | Короб кабельный DSKS | Система металлических кабельных коробов DSKS 110 – это универсальное и надежное решение, которое может применяться для прокладки кабельной линии, инженерных коммуникаций. Изделие включает в себя неперфорированный кабельный лоток, который закрывается крышкой со встроенными поворотными фиксаторами. Соединение отдельных элементов между собой осуществляется при помощи специальных соединительных пластин типа RLVK 110. Кабельные короба DSKS выполняются в различных типоразмерах и двух видах защитных покрытий, сертифицированы в соответствии с ГОСТ Р МЭК 61084-1-2022, ГОСТ Р МЭК 61084-2-1-2022, ГОСТ Р МЭК 61084-2-2-2022. Изделие может широко применяться в качестве кабельной трассы на производстве, промышленных и жилых объектах. Преимущества кабельного короба DSKS: Толщина металла всех элементов конструкции - 2 мм; Встроенные поворотные фиксаторы в крышке; Отсутствие необходимости дополнительного заземления между элементами; Соединение при помощи усиленных пластин RLVK толщиной 2 мм, метизы поставляются в комплекте; Высота борта 110 мм обеспечивает увеличенное полезное сечение кабельного короба; Заводская перфорация для соединения коробов в линию; Совместимость со всеми кабеленесущими системами ОБО Беттерманн; Ассортимент типоразмеров от 200 до 600 мм с шагом 100 мм. | 9663.684
KTS.Кабеленесущие системы | 200. Системы листовых кабельных лотков | 6838857 | DSKS 140 2 FT | Короб кабельный DSKS 140 2 FT 110х400х2000, S=2 мм, FT | Короб кабельный DSKS | Система металлических кабельных коробов DSKS 110 – это универсальное и надежное решение, которое может применяться для прокладки кабельной линии, инженерных коммуникаций. Изделие включает в себя неперфорированный кабельный лоток, который закрывается крышкой со встроенными поворотными фиксаторами. Соединение отдельных элементов между собой осуществляется при помощи специальных соединительных пластин типа RLVK 110. Кабельные короба DSKS выполняются в различных типоразмерах и двух видах защитных покрытий, сертифицированы в соответствии с ГОСТ Р МЭК 61084-1-2022, ГОСТ Р МЭК 61084-2-1-2022, ГОСТ Р МЭК 61084-2-2-2022. Изделие может широко применяться в качестве кабельной трассы на производстве, промышленных и жилых объектах. Преимущества кабельного короба DSKS: Толщина металла всех элементов конструкции - 2 мм; Встроенные поворотные фиксаторы в крышке; Отсутствие необходимости дополнительного заземления между элементами; Соединение при помощи усиленных пластин RLVK толщиной 2 мм, метизы поставляются в комплекте; Высота борта 110 мм обеспечивает увеличенное полезное сечение кабельного короба; Заводская перфорация для соединения коробов в линию; Совместимость со всеми кабеленесущими системами ОБО Беттерманн; Ассортимент типоразмеров от 200 до 600 мм с шагом 100 мм. | 11755.704
KTS.Кабеленесущие системы | 200. Системы листовых кабельных лотков | 6838858 | DSKS 150 2 FT | Короб кабельный DSKS 150 2 FT 110х500х2000, S=2 мм, FT | Короб кабельный DSKS | Система металлических кабельных коробов DSKS 110 – это универсальное и надежное решение, которое может применяться для прокладки кабельной линии, инженерных коммуникаций. Изделие включает в себя неперфорированный кабельный лоток, который закрывается крышкой со встроенными поворотными фиксаторами. Соединение отдельных элементов между собой осуществляется при помощи специальных соединительных пластин типа RLVK 110. Кабельные короба DSKS выполняются в различных типоразмерах и двух видах защитных покрытий, сертифицированы в соответствии с ГОСТ Р МЭК 61084-1-2022, ГОСТ Р МЭК 61084-2-1-2022, ГОСТ Р МЭК 61084-2-2-2022. Изделие может широко применяться в качестве кабельной трассы на производстве, промышленных и жилых объектах. Преимущества кабельного короба DSKS: Толщина металла всех элементов конструкции - 2 мм; Встроенные поворотные фиксаторы в крышке; Отсутствие необходимости дополнительного заземления между элементами; Соединение при помощи усиленных пластин RLVK толщиной 2 мм, метизы поставляются в комплекте; Высота борта 110 мм обеспечивает увеличенное полезное сечение кабельного короба; Заводская перфорация для соединения коробов в линию; Совместимость со всеми кабеленесущими системами ОБО Беттерманн; Ассортимент типоразмеров от 200 до 600 мм с шагом 100 мм. | 13847.736
KTS.Кабеленесущие системы | 200. Системы листовых кабельных лотков | 6838859 | DSKS 160 2 FT | Короб кабельный DSKS 160 2 FT 110х600х2000, S=2 мм, FT | Короб кабельный DSKS | Система металлических кабельных коробов DSKS 110 – это универсальное и надежное решение, которое может применяться для прокладки кабельной линии, инженерных коммуникаций. Изделие включает в себя неперфорированный кабельный лоток, который закрывается крышкой со встроенными поворотными фиксаторами. Соединение отдельных элементов между собой осуществляется при помощи специальных соединительных пластин типа RLVK 110. Кабельные короба DSKS выполняются в различных типоразмерах и двух видах защитных покрытий, сертифицированы в соответствии с ГОСТ Р МЭК 61084-1-2022, ГОСТ Р МЭК 61084-2-1-2022, ГОСТ Р МЭК 61084-2-2-2022. Изделие может широко применяться в качестве кабельной трассы на производстве, промышленных и жилых объектах. Преимущества кабельного короба DSKS: Толщина металла всех элементов конструкции - 2 мм; Встроенные поворотные фиксаторы в крышке; Отсутствие необходимости дополнительного заземления между элементами; Соединение при помощи усиленных пластин RLVK толщиной 2 мм, метизы поставляются в комплекте; Высота борта 110 мм обеспечивает увеличенное полезное сечение кабельного короба; Заводская перфорация для соединения коробов в линию; Совместимость со всеми кабеленесущими системами ОБО Беттерманн; Ассортимент типоразмеров от 200 до 600 мм с шагом 100 мм. | 15939.756
KTS.Кабеленесущие системы | 200. Системы листовых кабельных лотков | 6839451 | RAA 160 FT | Секция Т/Х-образная RAA 160 FT, для листовых лотков, h=110 мм, B=600 мм, сталь, горячий цинк | Секция | Соединение для горизонтального и вертикального использования. Для всех типов кабельных лотков, высота боковой стенки которых составляет 110 мм. | 18045.6
KTS.Кабеленесущие системы | 200. Системы листовых кабельных лотков | 6839509 | HKK 110-500 FT | Хомут крепления крышки HKK 110-500 FT | Хомут крепления крышки | Хомут крепления крышки HKK 110-500 FT | 120
KTS.Кабеленесущие системы | 200. Системы листовых кабельных лотков | 6839539 | HKK 110-400 FT | Хомут крепления крышки HKK 110-400 FT | Хомут крепления крышки | Хомут крепления крышки HKK 110-400 FT | 307.008
LFS.Системы кабельных коробов | 140. Кабельный канал, металл | 6839595 | LKM A40040RAL | Угол внешний с крышкой короба кабельного LKM A40040, RAL под заказ | Уго внешний | Угол внешний с крышкой короба кабельного LKM A40040, RAL под заказ | 9496.86
LFS.Системы кабельных коробов | 140. Кабельный канал, металл | 6839596 | LKM60060RAL | Короб кабельный металлический LKM60060, RAL под заказ | Короб кабельный | Короб кабельный металлический LKM60060, RAL под заказ | 5499.912
LFS.Системы кабельных коробов | 140. Кабельный канал, металл | 6839597 | LKM40040RAL | Короб кабельный металлический LKM40040, RAL под заказ | Короб кабельный | Короб кабельный металлический LKM40040, RAL под заказ | 3582.228
LFS.Системы кабельных коробов | 140. Кабельный канал, металл | 6839598 | LKM F40040, RAL под заказ | Угол плоский с крышкой кабель-канала LKM 40x40 мм, сталь, RAL под заказ | Угол плоский | Угол плоский с крышкой кабель-канала LKM 40x40 мм, сталь, RAL под заказ | 8985.324
KTS.Кабеленесущие системы | 200. Системы листовых кабельных лотков | 6839703 | HKK 110-600 FT | Хомут крепления крышки HKK 110-600 FT | Хомут крепления крышки | Хомут крепления крышки HKK 110-600 FT | 366.408
KTS.Кабеленесущие системы | 200. Системы листовых кабельных лотков | 6839704 | HKK 110-300 FT | Хомут крепления крышки HKK 110-300 FT | Хомут крепления крышки | Хомут крепления крышки HKK 110-300 FT | 276.864
KTS.Кабеленесущие системы | 200. Системы листовых кабельных лотков | 6839705 | HKK 110-200 FT | Хомут крепления крышки HKK 110-200 FT | Хомут крепления крышки | Хомут крепления крышки HKK 110-200 FT | 247.596
KTS.Кабеленесущие системы | 200. Системы листовых кабельных лотков | 6839706 | HKK 110-100 FT | Хомут крепления крышки HKK 110-100 FT | Хомут крепления крышки | Хомут крепления крышки HKK 110-100 FT | 217.464
KTS.Кабеленесущие системы | 200. Системы листовых кабельных лотков | 6839707 | HKK 60-600 FT | Хомут крепления крышки HKK 60-600 FT | Хомут крепления крышки | Хомут крепления крышки HKK 60-600 FT | 351.348
KTS.Кабеленесущие системы | 200. Системы листовых кабельных лотков | 6839708 | HKK 60-500 FT | Хомут крепления крышки HKK 60-500 FT | Хомут крепления крышки | Хомут крепления крышки HKK 60-500 FT | 321.204
KTS.Кабеленесущие системы | 200. Системы листовых кабельных лотков | 6839709 | HKK 60-400 FT | Хомут крепления крышки HKK 60-400 FT | Хомут крепления крышки | Хомут крепления крышки HKK 60-400 FT | 291.936
KTS.Кабеленесущие системы | 200. Системы листовых кабельных лотков | 6839710 | HKK 60-300 FT | Хомут крепления крышки HKK 60-300 FT | Хомут крепления крышки | Хомут крепления крышки HKK 60-300 FT | 261.804
KTS.Кабеленесущие системы | 200. Системы листовых кабельных лотков | 6839711 | HKK 60-200 FT | Хомут крепления крышки HKK 60-200 FT | Хомут крепления крышки | Хомут крепления крышки HKK 60-200 FT | 232.536
KTS.Кабеленесущие системы | 200. Системы листовых кабельных лотков | 6839712 | HKK 60-100 FT | Хомут крепления крышки HKK 60-100 FT | Хомут крепления крышки | Хомут крепления крышки HKK 60-100 FT | 202.392
KTS.Кабеленесущие системы | 200. Системы листовых кабельных лотков | 7000383 | RB 45 640 FS | Секция угловая 45° RB 45 640 FS, для листовых лотков, h=60 мм, B=400 мм, сталь, конвейерный цинк | Угловая секция 45° | Горизонтальная угловая секция 45° для всех типов кабельных лотков, высота боковой стенки которых составляет 60 мм. | 3007.2
KTS.Кабеленесущие системы | 200. Системы листовых кабельных лотков | 7000405 | RB 45 650 FS | Секция угловая 45° RB 45 650 FS, для листовых лотков, h=60 мм, B=500 мм, сталь, конвейерный цинк | Угловая секция 45° | Горизонтальная угловая секция 45° для всех типов кабельных лотков, высота боковой стенки которых составляет 60 мм. | 4078.8
KTS.Кабеленесущие системы | 200. Системы листовых кабельных лотков | 7000421 | RB 45 660 FS | Секция угловая 45° RB 45 660 FS, для листовых лотков, h=60 мм, B=600 мм, сталь, конвейерный цинк | Угловая секция 45° | Горизонтальная угловая секция 45° для всех типов кабельных лотков, высота боковой стенки которых составляет 60 мм. | 5487.6
KTS.Кабеленесущие системы | 200. Системы листовых кабельных лотков | 7000472 | RB 45 810 FS | Секция угловая 45° RB 45 810 FS, для листовых лотков, h=85 мм, B=100 мм, сталь, конвейерный цинк | Угловая секция 45° | Горизонтальная угловая секция 45° для всех типов кабельных лотков, высота боковой стенки которых составляет 85 мм. | 1321.2
KTS.Кабеленесущие системы | 200. Системы листовых кабельных лотков | 7000499 | RB 45 820 FS | Секция угловая 45° RB 45 820 FS, для листовых лотков, h=85 мм, B=200 мм, сталь, конвейерный цинк | Угловая секция 45° | Горизонтальная угловая секция 45° для всех типов кабельных лотков, высота боковой стенки которых составляет 85 мм. | 1981.2
KTS.Кабеленесущие системы | 200. Системы листовых кабельных лотков | 7000510 | RB 45 830 FS | Секция угловая 45° RB 45 830 FS, для листовых лотков, h=85 мм, B=300 мм, сталь, конвейерный цинк | Угловая секция 45° | Горизонтальная угловая секция 45° для всех типов кабельных лотков, высота боковой стенки которых составляет 85 мм. | 2658
KTS.Кабеленесущие системы | 200. Системы листовых кабельных лотков | 7000529 | RB 45 840 FS | Секция угловая 45° RB 45 840 FS, для листовых лотков, h=85 мм, B=400 мм, сталь, конвейерный цинк | Угловая секция 45° | Горизонтальная угловая секция 45° для всех типов кабельных лотков, высота боковой стенки которых составляет 85 мм. | 3247.2
KTS.Кабеленесущие системы | 200. Системы листовых кабельных лотков | 7000545 | RB 45 850 FS | Секция угловая 45° RB 45 850 FS, для листовых лотков, h=85 мм, B=500 мм, сталь, конвейерный цинк | Угловая секция 45° | Горизонтальная угловая секция 45° для всех типов кабельных лотков, высота боковой стенки которых составляет 85 мм. | 5503.2
KTS.Кабеленесущие системы | 200. Системы листовых кабельных лотков | 7000561 | RB 45 860 FS | Секция угловая 45° RB 45 860 FS, для листовых лотков, h=85 мм, B=600 мм, сталь, конвейерный цинк | Угловая секция 45° | Горизонтальная угловая секция 45° для всех типов кабельных лотков, высота боковой стенки которых составляет 85 мм. | 7176
KTS.Кабеленесущие системы | 200. Системы листовых кабельных лотков | 7000634 | RB 45 110 FS | Секция угловая 45° RB 45 110 FS, для листовых лотков, h=110 мм, B=100 мм, сталь, конвейерный цинк | Угловая секция 45° | Горизонтальная угловая секция 45° для всех типов кабельных лотков, высота боковой стенки которых составляет 110 мм. | 1464
KTS.Кабеленесущие системы | 200. Системы листовых кабельных лотков | 7000650 | RB 45 120 FS | Секция угловая 45° RB 45 120 FS, для листовых лотков, h=110 мм, B=200 мм, сталь, конвейерный цинк | Угловая секция 45° | Горизонтальная угловая секция 45° для всех типов кабельных лотков, высота боковой стенки которых составляет 110 мм. | 2150.4
KTS.Кабеленесущие системы | 200. Системы листовых кабельных лотков | 7000677 | RB 45 130 FS | Секция угловая 45° RB 45 130 FS, для листовых лотков, h=110 мм, B=300 мм, сталь, конвейерный цинк | Угловая секция 45° | Горизонтальная угловая секция 45° для всех типов кабельных лотков, высота боковой стенки которых составляет 110 мм. | 3117.6
KTS.Кабеленесущие системы | 200. Системы листовых кабельных лотков | 7000685 | RB 45 140 FS | Секция угловая 45° RB 45 140 FS, для листовых лотков, h=110 мм, B=400 мм, сталь, конвейерный цинк | Угловая секция 45° | Горизонтальная угловая секция 45° для всех типов кабельных лотков, высота боковой стенки которых составляет 110 мм. | 3810
KTS.Кабеленесущие системы | 200. Системы листовых кабельных лотков | 7000707 | RB 45 150 FS | Секция угловая 45° RB 45 150 FS, для листовых лотков, h=110 мм, B=500 мм, сталь, конвейерный цинк | Угловая секция 45° | Горизонтальная угловая секция 45° для всех типов кабельных лотков, высота боковой стенки которых составляет 110 мм. | 5649.6
KTS.Кабеленесущие системы | 200. Системы листовых кабельных лотков | 7001290 | RB 90 640 FS | Секция угловая 90° RB 90 640 FS, для листовых лотков, h=60 мм, B=400 мм, сталь, конвейерный цинк | Угловая секция 90° | Горизонтальная угловая секция 90° для всех типов кабельных лотков, высота боковой стенки которых составляет 60 мм. | 4935.6
KTS.Кабеленесущие системы | 200. Системы листовых кабельных лотков | 7001304 | RB 90 650 FS | Секция угловая 90° RB 90 650 FS, для листовых лотков, h=60 мм, B=500 мм, сталь, конвейерный цинк | Угловая секция 90° | Горизонтальная угловая секция 90° для всех типов кабельных лотков, высота боковой стенки которых составляет 60 мм. | 7326
KTS.Кабеленесущие системы | 200. Системы листовых кабельных лотков | 7001312 | RB 90 660 FS | Секция угловая 90° RB 90 660 FS, для листовых лотков, h=60 мм, B=600 мм, сталь, конвейерный цинк | Угловая секция 90° | Горизонтальная угловая секция 90° для всех типов кабельных лотков, высота боковой стенки которых составляет 60 мм. | 10256.4
KTS.Кабеленесущие системы | 200. Системы листовых кабельных лотков | 7001762 | RB 90 810 FS | Секция угловая 90° RB 90 810 FS, для листовых лотков, h=85 мм, B=100 мм, сталь, конвейерный цинк | Угловая секция 90° | Горизонтальная угловая секция 90° для всех типов кабельных лотков, высота боковой стенки которых составляет 85 мм. | 5522.688
KTS.Кабеленесущие системы | 200. Системы листовых кабельных лотков | 7001789 | RB 90 820 FS | Секция угловая 90° RB 90 820 FS, для листовых лотков, h=85 мм, B=200 мм, сталь, конвейерный цинк | Угловая секция 90° | Горизонтальная угловая секция 90° для всех типов кабельных лотков, высота боковой стенки которых составляет 85 мм. | 6595.404
KTS.Кабеленесущие системы | 200. Системы листовых кабельных лотков | 7001800 | RB 90 830 FS | Секция угловая 90° RB 90 830 FS, для листовых лотков, h=85 мм, B=300 мм, сталь, конвейерный цинк | Угловая секция 90° | Горизонтальная угловая секция 90° для всех типов кабельных лотков, высота боковой стенки которых составляет 85 мм. | 7611.456
KTS.Кабеленесущие системы | 200. Системы листовых кабельных лотков | 7001819 | RB 90 840 FS | Секция угловая 90° RB 90 840 FS, для листовых лотков, h=85 мм, B=400 мм, сталь, конвейерный цинк | Угловая секция 90° | Горизонтальная угловая секция 90° для всех типов кабельных лотков, высота боковой стенки которых составляет 85 мм. | 13809.6
KTS.Кабеленесущие системы | 200. Системы листовых кабельных лотков | 7001835 | RB 90 850 FS | Секция угловая 90° RB 90 850 FS, для листовых лотков, h=85 мм, B=500 мм, сталь, конвейерный цинк | Угловая секция 90° | Горизонтальная угловая секция 90° для всех типов кабельных лотков, высота боковой стенки которых составляет 85 мм. | 18750.372
KTS.Кабеленесущие системы | 200. Системы листовых кабельных лотков | 7001851 | RB 90 860 FS | Секция угловая 90° RB 90 860 FS, для листовых лотков, h=85 мм, B=600 мм, сталь, конвейерный цинк | Угловая секция 90° | Горизонтальная угловая секция 90° для всех типов кабельных лотков, высота боковой стенки которых составляет 85 мм. | 19003.56
KTS.Кабеленесущие системы | 200. Системы листовых кабельных лотков | 7001894 | RB 90 110 FS | Секция угловая 90° RB 90 110 FS, для листовых лотков, h=110 мм, B=100 мм, сталь, конвейерный цинк | Угловая секция 90° | Горизонтальная угловая секция 90° для всех типов кабельных лотков, высота боковой стенки которых составляет 110 мм. | 2338.8
KTS.Кабеленесущие системы | 200. Системы листовых кабельных лотков | 7001916 | RB 90 120 FS | Секция угловая 90° RB 90 120 FS, для листовых лотков, h=110 мм, B=200 мм, сталь, конвейерный цинк | Угловая секция 90° | Горизонтальная угловая секция 90° для всех типов кабельных лотков, высота боковой стенки которых составляет 110 мм. | 3807.6
KTS.Кабеленесущие системы | 200. Системы листовых кабельных лотков | 7001932 | RB 90 130 FS | Секция угловая 90° RB 90 130 FS, для листовых лотков, h=110 мм, B=300 мм, сталь, конвейерный цинк | Угловая секция 90° | Горизонтальная угловая секция 90° для всех типов кабельных лотков, высота боковой стенки которых составляет 110 мм. | 4498.8
KTS.Кабеленесущие системы | 200. Системы листовых кабельных лотков | 7001940 | RB 90 140 FS | Секция угловая 90° RB 90 140 FS, для листовых лотков, h=110 мм, B=400 мм, сталь, конвейерный цинк | Угловая секция 90° | Горизонтальная угловая секция 90° для всех типов кабельных лотков, высота боковой стенки которых составляет 110 мм. | 9830.4
KTS.Кабеленесущие системы | 200. Системы листовых кабельных лотков | 7001967 | RB 90 150 FS | Секция угловая 90° RB 90 150 FS, для листовых лотков, h=110 мм, B=500 мм, сталь, конвейерный цинк | Угловая секция 90° | Горизонтальная угловая секция 90° для всех типов кабельных лотков, высота боковой стенки которых составляет 110 мм. | 12759.6
KTS.Кабеленесущие системы | 200. Системы листовых кабельных лотков | 7001975 | RB 90 155 FS | Секция угловая 90° RB 90 155 FS, для листовых лотков, h=110 мм, B=550 мм, сталь, конвейерный цинк | Угловая секция 90° | Горизонтальная угловая секция 90° для всех типов кабельных лотков, высота боковой стенки которых составляет 110 мм. | 14223.6
KTS.Кабеленесущие системы | 200. Системы листовых кабельных лотков | 7002394 | RAA 640 FS | Секция Т/Х-образная RAA 640 FS, для листовых лотков, h=60 мм, B=400 мм, сталь, конвейерный цинк | Т-образное/крестовое соединение | Т-образное/крестовое соединение для горизонтального монтажа кабельных лотков | 1927.2
KTS.Кабеленесущие системы | 200. Системы листовых кабельных лотков | 7002416 | RAA 650 FS | Т-образное/крестовое соединение 60x500 мм | Т-образное/крестовое соединение | Т-образное/крестовое соединение для горизонтального монтажа кабельных лотков | 2224.8
KTS.Кабеленесущие системы | 200. Системы листовых кабельных лотков | 7002432 | RAA 660 FS | Секция Т/Х-образная RAA 660 FS, для листовых лотков, h=60 мм, B=600 мм, сталь, конвейерный цинк | Т-образное/крестовое соединение | Т-образное/крестовое соединение для горизонтального монтажа кабельных лотков | 2430
KTS.Кабеленесущие системы | 200. Системы листовых кабельных лотков | 7002475 | RAA 810 FS | Секция Т/Х-образная RAA 810 FS, для листовых лотков, h=85 мм, B=100 мм, сталь, конвейерный цинк | Т-образное/крестовое соединение | Т-образное/крестовое соединение для горизонтального монтажа кабельных лотков | 1195.2
KTS.Кабеленесущие системы | 200. Системы листовых кабельных лотков | 7002491 | RAA 820 FS | Секция Т/Х-образная RAA 820 FS, для листовых лотков, h=85 мм, B=200 мм, сталь, конвейерный цинк | Т-образное/крестовое соединение | Т-образное/крестовое соединение для горизонтального монтажа кабельных лотков | 1743.6
KTS.Кабеленесущие системы | 200. Системы листовых кабельных лотков | 7002513 | RAA 830 FS | Секция Т/Х-образная RAA 830 FS, для листовых лотков, h=85 мм, B=300 мм, сталь, конвейерный цинк | Т-образное/крестовое соединение | Т-образное/крестовое соединение для горизонтального монтажа кабельных лотков | 1765.2
KTS.Кабеленесущие системы | 200. Системы листовых кабельных лотков | 7002521 | RAA 840 FS | Секция Т/Х-образная RAA 840 FS, для листовых лотков, h=85 мм, B=400 мм, сталь, конвейерный цинк | Т-образное/крестовое соединение | Т-образное/крестовое соединение для горизонтального монтажа кабельных лотков | 2199.6
KTS.Кабеленесущие системы | 200. Системы листовых кабельных лотков | 7002556 | RAA 850 FS | Секция Т/Х-образная RAA 850 FS, для листовых лотков, h=85 мм, B=500 мм, сталь, конвейерный цинк | Т-образное/крестовое соединение | Т-образное/крестовое соединение для горизонтального монтажа кабельных лотков | 2378.4
KTS.Кабеленесущие системы | 200. Системы листовых кабельных лотков | 7002572 | RAA 860 FS | Секция Т/Х-образная RAA 860 FS, для листовых лотков, h=85 мм, B=600 мм, сталь, конвейерный цинк | Т-образное/крестовое соединение | Т-образное/крестовое соединение для горизонтального монтажа кабельных лотков | 2505.6
KTS.Кабеленесущие системы | 200. Системы листовых кабельных лотков | 7002637 | RAA 110 FS | Секция Т/Х-образная RAA 110 FS, для листовых лотков, h=110 мм, B=100 мм, сталь, конвейерный цинк | Т-образное/крестовое соединение | Т-образное/крестовое соединение для горизонтального монтажа кабельных лотков | 1482
KTS.Кабеленесущие системы | 200. Системы листовых кабельных лотков | 7002653 | RAA 120 FS | Секция Т/Х-образная RAA 120 FS, для листовых лотков, h=110 мм, B=200 мм, сталь, конвейерный цинк | Т-образное/крестовое соединение | Т-образное/крестовое соединение для горизонтального монтажа кабельных лотков | 1845.6
KTS.Кабеленесущие системы | 200. Системы листовых кабельных лотков | 7002688 | RAA 130 FS | Секция Т/Х-образная RAA 130 FS, для листовых лотков, h=110 мм, B=300 мм, сталь, конвейерный цинк | Т-образное/крестовое соединение | Т-образное/крестовое соединение для горизонтального монтажа кабельных лотков | 2192.4
KTS.Кабеленесущие системы | 200. Системы листовых кабельных лотков | 7002696 | RAA 140 FS | Секция Т/Х-образная RAA 140 FS, для листовых лотков, h=110 мм, B=400 мм, сталь, конвейерный цинк | Т-образное/крестовое соединение | Т-образное/крестовое соединение для горизонтального монтажа кабельных лотков | 2474.4
KTS.Кабеленесущие системы | 200. Системы листовых кабельных лотков | 7002726 | RAA 150 FS | Секция Т/Х-образная RAA 150 FS, для листовых лотков, h=110 мм, B=500 мм, сталь, конвейерный цинк | Т-образное/крестовое соединение | Т-образное/крестовое соединение для горизонтального монтажа кабельных лотков | 2822.4
KTS.Кабеленесущие системы | 200. Системы листовых кабельных лотков | 7002734 | RAA 155 FS | Секция Т/Х-образная RAA 155 FS, для листовых лотков, h=110 мм, B=550 мм, сталь, конвейерный цинк | Т-образное/крестовое соединение | Т-образное/крестовое соединение для горизонтального монтажа кабельных лотков | 2979.6
KTS.Кабеленесущие системы | 200. Системы листовых кабельных лотков | 7003390 | RT 640 FS | Секция Т-образная RT 640 FS, для листовых лотков, h=60 мм, B=400 мм, сталь, конвейерный цинк | T-образная секция | T-образная секция, горизонтальная, для кабельных листовых лотков | 7227.6
KTS.Кабеленесущие системы | 200. Системы листовых кабельных лотков | 7003412 | RT 650 FS | T-образная секция 60x500 мм | T-образная секция | T-образная секция, горизонтальная, для кабельных листовых лотков | 10198.8
KTS.Кабеленесущие системы | 200. Системы листовых кабельных лотков | 7003439 | RT 660 FS | Секция Т-образная RT 660 FS, для листовых лотков, h=60 мм, B=600 мм, сталь, конвейерный цинк | T-образная секция | T-образная секция, горизонтальная, для кабельных листовых лотков | 12891.6
KTS.Кабеленесущие системы | 200. Системы листовых кабельных лотков | 7003633 | RT 110 FS | Секция Т-образная RT 110 FS, для листовых лотков, h=110 мм, B=100 мм, сталь, конвейерный цинк | T-образная секция | T-образная секция, горизонтальная, для кабельных листовых лотков | 2296.8
KTS.Кабеленесущие системы | 200. Системы листовых кабельных лотков | 7003684 | RT 130 FS | Секция Т-образная RT 130 FS, для листовых лотков, h=110 мм, B=300 мм, сталь, конвейерный цинк | T-образная секция | T-образная секция, горизонтальная, для кабельных листовых лотков | 4455.6
KTS.Кабеленесущие системы | 200. Системы листовых кабельных лотков | 7003692 | RT 140 FS | Секция Т-образная RT 140 FS, для листовых лотков, h=110 мм, B=400 мм, сталь, конвейерный цинк | T-образная секция | T-образная секция, горизонтальная, для кабельных листовых лотков | 9997.2
KTS.Кабеленесущие системы | 200. Системы листовых кабельных лотков | 7003714 | RT 150 FS | Секция Т-образная RT 150 FS, для листовых лотков, h=110 мм, B=500 мм, сталь, конвейерный цинк | T-образная секция | T-образная секция, горизонтальная, для кабельных листовых лотков | 10111.2
KTS.Кабеленесущие системы | 200. Системы листовых кабельных лотков | 7004397 | RK 640 FS | Секция Х-образная RK 640 FS, для листовых лотков, h=60 мм, B=400 мм, сталь, конвейерный цинк | Крестообразная секция | Горизонтальная крестообразная секция для всех типов кабельных лотков с высотой боковой стенки 60 мм. | 9687.6
KTS.Кабеленесущие системы | 200. Системы листовых кабельных лотков | 7004419 | RK 650 FS | Секция Х-образная RK 650 FS, для листовых лотков, h=60 мм, B=500 мм, сталь, конвейерный цинк | Крестообразная секция | Горизонтальная крестообразная секция для всех типов кабельных лотков с высотой боковой стенки 60 мм. | 9703.2
KTS.Кабеленесущие системы | 200. Системы листовых кабельных лотков | 7004435 | RK 660 FS | Секция Х-образная RK 660 FS, для листовых лотков, h=60 мм, B=600 мм, сталь, конвейерный цинк | Крестообразная секция | Горизонтальная крестообразная секция для всех типов кабельных лотков с высотой боковой стенки 60 мм. | 12381.6
KTS.Кабеленесущие системы | 200. Системы листовых кабельных лотков | 7004648 | RK 110 FS | Секция Х-образная RK 110 FS, для листовых лотков, h=110 мм, B=100 мм, сталь, конвейерный цинк | Крестообразная секция | Горизонтальная крестообразная секция для всех типов кабельных лотков с высотой боковой стенки 110 мм. | 2904
KTS.Кабеленесущие системы | 200. Системы листовых кабельных лотков | 7004664 | RK 120 FS | Секция Х-образная RK 120 FS, для листовых лотков, h=110 мм, B=200 мм, сталь, конвейерный цинк | Крестообразная секция | Горизонтальная крестообразная секция для всех типов кабельных лотков с высотой боковой стенки 110 мм. | 4488
KTS.Кабеленесущие системы | 200. Системы листовых кабельных лотков | 7004680 | RK 130 FS | Секция Х-образная RK 130 FS, для листовых лотков, h=110 мм, B=300 мм, сталь, конвейерный цинк | Крестообразная секция | Горизонтальная крестообразная секция для всех типов кабельных лотков с высотой боковой стенки 110 мм. | 5510.4
KTS.Кабеленесущие системы | 200. Системы листовых кабельных лотков | 7004699 | RK 140 FS | Секция Х-образная RK 140 FS, для листовых лотков, h=110 мм, B=400 мм, сталь, конвейерный цинк | Крестообразная секция | Горизонтальная крестообразная секция для всех типов кабельных лотков с высотой боковой стенки 110 мм. | 10308
KTS.Кабеленесущие системы | 200. Системы листовых кабельных лотков | 7004710 | RK 150 FS | Секция Х-образная RK 150 FS, для листовых лотков, h=110 мм, B=500 мм, сталь, конвейерный цинк | Крестообразная секция | Горизонтальная крестообразная секция для всех типов кабельных лотков с высотой боковой стенки 110 мм. | 10520.4
KTS.Кабеленесущие системы | 200. Системы листовых кабельных лотков | 7007005 | RBV 610 S FS | Секция угловая 90° внутренняя RBV 610 S FS, для листовых лотков, h=60 мм, B=100 мм, сталь, конвейерный цинк | Вертикальная угловая секция 90° | Восходящая вертикальная угловая секция 90° для всех типов кабельных лотков с высотой боковой стенки 60 мм. | 4570.128
KTS.Кабеленесущие системы | 200. Системы листовых кабельных лотков | 7007006 | RBV 610 S FT | Секция угловая 90° внутренняя RBV 610 S FT, для листовых лотков, h=60 мм, B=100 мм, сталь, горячий цинк | Вертикальная угловая секция 90° | Восходящая вертикальная угловая секция 90° для всех типов кабельных лотков с высотой боковой стенки 60 мм. | 7430.1408
KTS.Кабеленесущие системы | 200. Системы листовых кабельных лотков | 7007010 | RBV 615 S FT | Секция угловая 90° внутренняя RBV 615 S FT, для листовых лотков, h=60 мм, B=150 мм, сталь, горячий цинк | Вертикальная угловая секция 90° | Восходящая вертикальная угловая секция 90° для всех типов кабельных лотков с высотой боковой стенки 60 мм. | 8228.8368
KTS.Кабеленесущие системы | 200. Системы листовых кабельных лотков | 7007013 | RBV 620 S FS | Секция угловая 90° внутренняя RBV 620 S FS, для листовых лотков, h=60 мм, B=200 мм, сталь, конвейерный цинк | Вертикальная угловая секция 90° | Восходящая вертикальная угловая секция 90° для всех типов кабельных лотков с высотой боковой стенки 60 мм. | 5413.02
KTS.Кабеленесущие системы | 200. Системы листовых кабельных лотков | 7007014 | RBV 620 S FT | Секция угловая 90° внутренняя RBV 620 S FT, для листовых лотков, h=60 мм, B=200 мм, сталь, горячий цинк | Вертикальная угловая секция 90° | Восходящая вертикальная угловая секция 90° для всех типов кабельных лотков с высотой боковой стенки 60 мм. | 8933.7744
KTS.Кабеленесущие системы | 200. Системы листовых кабельных лотков | 7007017 | RBV 630 S FS | Секция угловая 90° внутренняя RBV 630 S FS, для листовых лотков, h=60 мм, B=300 мм, сталь, конвейерный цинк | Вертикальная угловая секция 90° | Восходящая вертикальная угловая секция 90° для всех типов кабельных лотков с высотой боковой стенки 60 мм. | 6361.824
KTS.Кабеленесущие системы | 200. Системы листовых кабельных лотков | 7007018 | RBV 630 S FT | Секция угловая 90° внутренняя RBV 630 S FT, для листовых лотков, h=60 мм, B=300 мм, сталь, горячий цинк | Вертикальная угловая секция 90° | Восходящая вертикальная угловая секция 90° для всех типов кабельных лотков с высотой боковой стенки 60 мм. | 9887.268
KTS.Кабеленесущие системы | 200. Системы листовых кабельных лотков | 7007021 | RBV 640 S FS | Секция угловая 90° внутренняя RBV 640 S FS, для листовых лотков, h=60 мм, B=400 мм, сталь, конвейерный цинк | Вертикальная угловая секция 90° | Восходящая вертикальная угловая секция 90° для всех типов кабельных лотков с высотой боковой стенки 60 мм. | 7258.68
KTS.Кабеленесущие системы | 200. Системы листовых кабельных лотков | 7007025 | RBV 650 S FS | Секция угловая 90° внутренняя RBV 650 S FS, для листовых лотков, h=60 мм, B=500 мм, сталь, конвейерный цинк | Вертикальная угловая секция 90° | Восходящая вертикальная угловая секция 90° для всех типов кабельных лотков с высотой боковой стенки 60 мм. | 8548.9344
KTS.Кабеленесущие системы | 200. Системы листовых кабельных лотков | 7007026 | RBV 650 S FT | Секция угловая 90° внутренняя RBV 650 S FT, для листовых лотков, h=60 мм, B=500 мм, сталь, горячий цинк | Вертикальная угловая секция 90° | Восходящая вертикальная угловая секция 90° для всех типов кабельных лотков с высотой боковой стенки 60 мм. | 11981.712
KTS.Кабеленесущие системы | 200. Системы листовых кабельных лотков | 7007029 | RBV 660 S FS | Секция угловая 90° внутренняя RBV 660 S FS, для листовых лотков, h=60 мм, B=600 мм, сталь, конвейерный цинк | Вертикальная угловая секция 90° | Восходящая вертикальная угловая секция 90° для всех типов кабельных лотков с высотой боковой стенки 60 мм. | 8980.08
KTS.Кабеленесущие системы | 200. Системы листовых кабельных лотков | 7007030 | RBV 660 S FT | Секция угловая 90° внутренняя RBV 660 S FT, для листовых лотков, h=60 мм, B=600 мм, сталь, горячий цинк | Вертикальная угловая секция 90° | Восходящая вертикальная угловая секция 90° для всех типов кабельных лотков с высотой боковой стенки 60 мм. | 12729.864
KTS.Кабеленесущие системы | 200. Системы листовых кабельных лотков | 7007055 | RBV 610 F FS | Секция угловая 90° внешняя RBV 610 F FS, для листовых лотков, h=60 мм, B=100 мм, сталь, конвейерный цинк | Вертикальная угловая секция 90° | Вертикальная угловая секция 90° в ниспадающем исполнении для всех типов кабельных лотков с высотой боковой стенки 60 мм. | 4707.7632
KTS.Кабеленесущие системы | 200. Системы листовых кабельных лотков | 7007056 | RBV 610 F FT | Секция угловая 90° внешняя RBV 610 F FT, для листовых лотков, h=60 мм, B=100 мм, сталь, горячий цинк | Вертикальная угловая секция 90° | Вертикальная угловая секция 90° в ниспадающем исполнении для всех типов кабельных лотков с высотой боковой стенки 60 мм. | 7456.9392
KTS.Кабеленесущие системы | 200. Системы листовых кабельных лотков | 7007059 | RBV 615 F FS | Секция угловая 90° внешняя RBV 615 F FS, для листовых лотков, h=60 мм, B=150 мм, сталь, конвейерный цинк | Вертикальная угловая секция 90° | Вертикальная угловая секция 90° в ниспадающем исполнении для всех типов кабельных лотков с высотой боковой стенки 60 мм. | 5268.1104
KTS.Кабеленесущие системы | 200. Системы листовых кабельных лотков | 7007060 | RBV 615 F FT | Секция угловая 90° внешняя RBV 615 F FT, для листовых лотков, h=60 мм, B=150 мм, сталь, горячий цинк | Вертикальная угловая секция 90° | Вертикальная угловая секция 90° в ниспадающем исполнении для всех типов кабельных лотков с высотой боковой стенки 60 мм. | 8202.0672
KTS.Кабеленесущие системы | 200. Системы листовых кабельных лотков | 7007063 | RBV 620 F FS | Секция угловая 90° внешняя RBV 620 F FS, для листовых лотков, h=60 мм, B=200 мм, сталь, конвейерный цинк | Вертикальная угловая секция 90° | Вертикальная угловая секция 90° в ниспадающем исполнении для всех типов кабельных лотков с высотой боковой стенки 60 мм. | 5413.02
KTS.Кабеленесущие системы | 200. Системы листовых кабельных лотков | 7007064 | RBV 620 F FT | Секция угловая 90° внешняя RBV 620 F FT, для листовых лотков, h=60 мм, B=200 мм, сталь, горячий цинк | Вертикальная угловая секция 90° | Вертикальная угловая секция 90° в ниспадающем исполнении для всех типов кабельных лотков с высотой боковой стенки 60 мм. | 8923.8528
KTS.Кабеленесущие системы | 200. Системы листовых кабельных лотков | 7007067 | RBV 630 F FS | Секция угловая 90° внешняя RBV 630 F FS, для листовых лотков, h=60 мм, B=300 мм, сталь, конвейерный цинк | Вертикальная угловая секция 90° | Вертикальная угловая секция 90° в ниспадающем исполнении для всех типов кабельных лотков с высотой боковой стенки 60 мм. | 6361.824
KTS.Кабеленесущие системы | 200. Системы листовых кабельных лотков | 7007068 | RBV 630 F FT | Секция угловая 90° внешняя RBV 630 F FT, для листовых лотков, h=60 мм, B=300 мм, сталь, горячий цинк | Вертикальная угловая секция 90° | Вертикальная угловая секция 90° в ниспадающем исполнении для всех типов кабельных лотков с высотой боковой стенки 60 мм. | 9887.268
KTS.Кабеленесущие системы | 200. Системы листовых кабельных лотков | 7007071 | RBV 640 F FS | Секция угловая 90° внешняя RBV 640 F FS, для листовых лотков, h=60 мм, B=400 мм, сталь, конвейерный цинк | Вертикальная угловая секция 90° | Вертикальная угловая секция 90° в ниспадающем исполнении для всех типов кабельных лотков с высотой боковой стенки 60 мм. | 7258.68
KTS.Кабеленесущие системы | 200. Системы листовых кабельных лотков | 7007075 | RBV 650 F FS | Секция угловая 90° внешняя RBV 650 F FS, для листовых лотков, h=60 мм, B=500 мм, сталь, конвейерный цинк | Вертикальная угловая секция 90° | Вертикальная угловая секция 90° в ниспадающем исполнении для всех типов кабельных лотков с высотой боковой стенки 60 мм. | 8697.024
KTS.Кабеленесущие системы | 200. Системы листовых кабельных лотков | 7007076 | RBV 650 F FT | Секция угловая 90° внешняя RBV 650 F FT, для листовых лотков, h=60 мм, B=500 мм, сталь, горячий цинк | Вертикальная угловая секция 90° | Вертикальная угловая секция 90° в ниспадающем исполнении для всех типов кабельных лотков с высотой боковой стенки 60 мм. | 11981.712
KTS.Кабеленесущие системы | 200. Системы листовых кабельных лотков | 7007079 | RBV 660 F FS | Секция угловая 90° внешняя RBV 660 F FS, для листовых лотков, h=60 мм, B=600 мм, сталь, конвейерный цинк | Вертикальная угловая секция 90° | Вертикальная угловая секция 90° в ниспадающем исполнении для всех типов кабельных лотков с высотой боковой стенки 60 мм. | 8980.08
KTS.Кабеленесущие системы | 200. Системы листовых кабельных лотков | 7007080 | RBV 660 F FT | Секция угловая 90° внешняя RBV 660 F FT, для листовых лотков, h=60 мм, B=600 мм, сталь, горячий цинк | Вертикальная угловая секция 90° | Вертикальная угловая секция 90° в ниспадающем исполнении для всех типов кабельных лотков с высотой боковой стенки 60 мм. | 12729.864
KTS.Кабеленесущие системы | 200. Системы листовых кабельных лотков | 7007174 | RBV 310 S FS | Секция угловая 90° внутренняя RBV 310 S FS, для листовых лотков, h=35 мм, B=100 мм, сталь, конвейерный цинк | Вертикальная угловая секция 90° | Вертикальная угловая секция 90° восходящая, для всех типов кабельных лотков с высотой боковой стенки 35 мм. | 3674.268
KTS.Кабеленесущие системы | 200. Системы листовых кабельных лотков | 7007176 | RBV 310 S FT | Секция угловая 90° внутренняя RBV 310 S FT, для листовых лотков, h=35 мм, B=100 мм, сталь, горячий цинк | Вертикальная угловая секция 90° | Восходящая вертикальная угловая секция 90° для всех типов кабельных лотков с высотой боковой стенки 35 мм. | 6866.262
KTS.Кабеленесущие системы | 200. Системы листовых кабельных лотков | 7007178 | RBV 315 S FS | Секция угловая 90° внутренняя RBV 315 S FS, для листовых лотков, h=35 мм, B=150 мм, сталь, конвейерный цинк | Вертикальная угловая секция 90° | Вертикальная угловая секция 90° восходящая, для всех типов кабельных лотков с высотой боковой стенки 35 мм. | 4139.388
KTS.Кабеленесущие системы | 200. Системы листовых кабельных лотков | 7007180 | RBV 315 S FT | Секция угловая 90° внутренняя RBV 315 S FT, для листовых лотков, h=35 мм, B=150 мм, сталь, горячий цинк | Вертикальная угловая секция 90° | Восходящая вертикальная угловая секция 90° для всех типов кабельных лотков с высотой боковой стенки 35 мм. | 7604.352
KTS.Кабеленесущие системы | 200. Системы листовых кабельных лотков | 7007182 | RBV 320 S FS | Секция угловая 90° внутренняя RBV 320 S FS, для листовых лотков, h=35 мм, B=200 мм, сталь, конвейерный цинк | Вертикальная угловая секция 90° | Вертикальная угловая секция 90° восходящая, для всех типов кабельных лотков с высотой боковой стенки 35 мм. | 4582.116
KTS.Кабеленесущие системы | 200. Системы листовых кабельных лотков | 7007184 | RBV 320 S FT | Секция угловая 90° внутренняя RBV 320 S FT, для листовых лотков, h=35 мм, B=200 мм, сталь, горячий цинк | Вертикальная угловая секция 90° | Восходящая вертикальная угловая секция 90° для всех типов кабельных лотков с высотой боковой стенки 35 мм. | 8255.808
KTS.Кабеленесущие системы | 200. Системы листовых кабельных лотков | 7007186 | RBV 330 S FS | Секция угловая 90° внутренняя RBV 330 S FS, для листовых лотков, h=35 мм, B=300 мм, сталь, конвейерный цинк | Вертикальная угловая секция 90° | Вертикальная угловая секция 90° восходящая, для всех типов кабельных лотков с высотой боковой стенки 35 мм. | 5413.464
KTS.Кабеленесущие системы | 200. Системы листовых кабельных лотков | 7007188 | RBV 330 S FT | Секция угловая 90° внутренняя RBV 330 S FT, для листовых лотков, h=35 мм, B=300 мм, сталь, горячий цинк | Вертикальная угловая секция 90° | Восходящая вертикальная угловая секция 90° для всех типов кабельных лотков с высотой боковой стенки 35 мм. | 9601.116
KTS.Кабеленесущие системы | 200. Системы листовых кабельных лотков | 7007204 | RBV 310 F FS | Секция угловая 90° внешняя RBV 310 F FS, для листовых лотков, h=35 мм, B=100 мм, сталь, конвейерный цинк | Вертикальная угловая секция 90° | Вертикальная угловая секция 90° нисходящая, для всех типов кабельных лотков с высотой боковой стенки 35 мм. | 3784.932
KTS.Кабеленесущие системы | 200. Системы листовых кабельных лотков | 7007206 | RBV 310 F FT | Секция угловая 90° внешняя RBV 310 F FT, для листовых лотков, h=35 мм, B=100 мм, сталь, горячий цинк | Вертикальная угловая секция 90° | Нисходящая вертикальная угловая секция 90° для всех типов кабельных лотков с высотой боковой стенки 35 мм. | 6890.994
KTS.Кабеленесущие системы | 200. Системы листовых кабельных лотков | 7007208 | RBV 315 F FS | Секция угловая 90° внешняя RBV 315 F FS, для листовых лотков, h=35 мм, B=150 мм, сталь, конвейерный цинк | Вертикальная угловая секция 90° | Вертикальная угловая секция 90° нисходящая, для всех типов кабельных лотков с высотой боковой стенки 35 мм. | 4235.382
KTS.Кабеленесущие системы | 200. Системы листовых кабельных лотков | 7007210 | RBV 315 F FT | Секция угловая 90° внешняя RBV 315 F FT, для листовых лотков, h=35 мм, B=150 мм, сталь, горячий цинк | Вертикальная угловая секция 90° | Нисходящая вертикальная угловая секция 90° для всех типов кабельных лотков с высотой боковой стенки 35 мм. | 7579.584
KTS.Кабеленесущие системы | 200. Системы листовых кабельных лотков | 7007212 | RBV 320 F FS | Секция угловая 90° внешняя RBV 320 F FS, для листовых лотков, h=35 мм, B=200 мм, сталь, конвейерный цинк | Вертикальная угловая секция 90° | Вертикальная угловая секция 90° нисходящая, для всех типов кабельных лотков с высотой боковой стенки 35 мм. | 4671.738
KTS.Кабеленесущие системы | 200. Системы листовых кабельных лотков | 7007214 | RBV 320 F FT | Секция угловая 90° внешняя RBV 320 F FT, для листовых лотков, h=35 мм, B=200 мм, сталь, горячий цинк | Вертикальная угловая секция 90° | Нисходящая вертикальная угловая секция 90° для всех типов кабельных лотков с высотой боковой стенки 35 мм. | 8246.592
KTS.Кабеленесущие системы | 200. Системы листовых кабельных лотков | 7007216 | RBV 330 F FS | Секция угловая 90° внешняя RBV 330 F FS, для листовых лотков, h=35 мм, B=300 мм, сталь, конвейерный цинк | Вертикальная угловая секция 90° | Вертикальная угловая секция 90° нисходящая, для всех типов кабельных лотков с высотой боковой стенки 35 мм. | 5448.726
KTS.Кабеленесущие системы | 200. Системы листовых кабельных лотков | 7007218 | RBV 330 F FT | Секция угловая 90° внешняя RBV 330 F FT, для листовых лотков, h=35 мм, B=300 мм, сталь, горячий цинк | Вертикальная угловая секция 90° | Нисходящая вертикальная угловая секция 90° для всех типов кабельных лотков с высотой боковой стенки 35 мм. | 9601.116
KTS.Кабеленесущие системы | 200. Системы листовых кабельных лотков | 7007230 | RBV 810 S FS | Секция угловая 90° внутренняя RBV 810 S FS, для листовых лотков, h=85 мм, B=100 мм, сталь, конвейерный цинк | Вертикальная угловая секция 90° | Вертикальная угловая секция 90° восходящая, для всех типов кабельных лотков с высотой боковой стенки 85 мм. | 4987.4976
KTS.Кабеленесущие системы | 200. Системы листовых кабельных лотков | 7007231 | RBV 810 S FT | Секция угловая 90° внутренняя RBV 810 S FT, для листовых лотков, h=85 мм, B=100 мм, сталь, горячий цинк | Вертикальная угловая секция 90° | Вертикальная угловая секция 90° восходящая, для всех типов кабельных лотков с высотой боковой стенки 85 мм. | 7946.0784
KTS.Кабеленесущие системы | 200. Системы листовых кабельных лотков | 7007234 | RBV 820 S FS | Секция угловая 90° внутренняя RBV 820 S FS, для листовых лотков, h=85 мм, B=200 мм, сталь, конвейерный цинк | Вертикальная угловая секция 90° | Вертикальная угловая секция 90° восходящая, для всех типов кабельных лотков с высотой боковой стенки 85 мм. | 6141.8448
KTS.Кабеленесущие системы | 200. Системы листовых кабельных лотков | 7007235 | RBV 820 S FT | Секция угловая 90° внутренняя RBV 820 S FT, для листовых лотков, h=85 мм, B=200 мм, сталь, горячий цинк | Вертикальная угловая секция 90° | Вертикальная угловая секция 90° восходящая, для всех типов кабельных лотков с высотой боковой стенки 85 мм. | 9493.1136
KTS.Кабеленесущие системы | 200. Системы листовых кабельных лотков | 7007239 | RBV 830 S FT | Секция угловая 90° внутренняя RBV 830 S FT, для листовых лотков, h=85 мм, B=300 мм, сталь, горячий цинк | Вертикальная угловая секция 90° | Вертикальная угловая секция 90° восходящая, для всех типов кабельных лотков с высотой боковой стенки 85 мм. | 11240.5248
KTS.Кабеленесущие системы | 200. Системы листовых кабельных лотков | 7007242 | RBV 840 S FS | Секция угловая 90° внутренняя RBV 840 S FS, для листовых лотков, h=85 мм, B=400 мм, сталь, конвейерный цинк | Вертикальная угловая секция 90° | Вертикальная угловая секция 90° восходящая, для всех типов кабельных лотков с высотой боковой стенки 85 мм. | 7961.1696
KTS.Кабеленесущие системы | 200. Системы листовых кабельных лотков | 7007243 | RBV 840 S FT | Секция угловая 90° внутренняя RBV 840 S FT, для листовых лотков, h=85 мм, B=400 мм, сталь, горячий цинк | Вертикальная угловая секция 90° | Вертикальная угловая секция 90° восходящая, для всех типов кабельных лотков с высотой боковой стенки 85 мм. | 12174.6384
KTS.Кабеленесущие системы | 200. Системы листовых кабельных лотков | 7007246 | RBV 850 S FS | Секция угловая 90° внутренняя RBV 850 S FS, для листовых лотков, h=85 мм, B=500 мм, сталь, конвейерный цинк | Вертикальная угловая секция 90° | Вертикальная угловая секция 90° восходящая, для всех типов кабельных лотков с высотой боковой стенки 85 мм. | 9004.104
KTS.Кабеленесущие системы | 200. Системы листовых кабельных лотков | 7007247 | RBV 850 S FT | Секция угловая 90° внутренняя RBV 850 S FT, для листовых лотков, h=85 мм, B=500 мм, сталь, горячий цинк | Вертикальная угловая секция 90° | Вертикальная угловая секция 90° восходящая, для всех типов кабельных лотков с высотой боковой стенки 85 мм. | 13583.676
KTS.Кабеленесущие системы | 200. Системы листовых кабельных лотков | 7007250 | RBV 860 S FS | Секция угловая 90° внутренняя RBV 860 S FS, для листовых лотков, h=85 мм, B=600 мм, сталь, конвейерный цинк | Вертикальная угловая секция 90° | Вертикальная угловая секция 90° восходящая, для всех типов кабельных лотков с высотой боковой стенки 85 мм. | 10148.0544
KTS.Кабеленесущие системы | 200. Системы листовых кабельных лотков | 7007251 | RBV 860 S FT | Секция угловая 90° внутренняя RBV 860 S FT, для листовых лотков, h=85 мм, B=600 мм, сталь, горячий цинк | Вертикальная угловая секция 90° | Вертикальная угловая секция 90° восходящая, для всех типов кабельных лотков с высотой боковой стенки 85 мм. | 14961.108
KTS.Кабеленесущие системы | 200. Системы листовых кабельных лотков | 7007270 | RBV 810 F FS | Секция угловая 90° внешняя RBV 810 F FS, для листовых лотков, h=85 мм, B=100 мм, сталь, конвейерный цинк | Вертикальная угловая секция 90° | Вертикальная угловая секция 90° нисходящая, для всех типов кабельных лотков с высотой боковой стенки 85 мм. | 5074.6464
KTS.Кабеленесущие системы | 200. Системы листовых кабельных лотков | 7007271 | RBV 810 F FT | Секция угловая 90° внешняя RBV 810 F FT, для листовых лотков, h=85 мм, B=100 мм, сталь, горячий цинк | Вертикальная угловая секция 90° | Вертикальная угловая секция 90° нисходящая, для всех типов кабельных лотков с высотой боковой стенки 85 мм. | 7979.3568
KTS.Кабеленесущие системы | 200. Системы листовых кабельных лотков | 7007274 | RBV 820 F FS | Секция угловая 90° внешняя RBV 820 F FS, для листовых лотков, h=85 мм, B=200 мм, сталь, конвейерный цинк | Вертикальная угловая секция 90° | Вертикальная угловая секция 90° нисходящая, для всех типов кабельных лотков с высотой боковой стенки 85 мм. | 6225.336
KTS.Кабеленесущие системы | 200. Системы листовых кабельных лотков | 7007275 | RBV 820 F FT | Секция угловая 90° внешняя RBV 820 F FT, для листовых лотков, h=85 мм, B=200 мм, сталь, горячий цинк | Вертикальная угловая секция 90° | Вертикальная угловая секция 90° нисходящая, для всех типов кабельных лотков с высотой боковой стенки 85 мм. | 9493.1136
KTS.Кабеленесущие системы | 200. Системы листовых кабельных лотков | 7007278 | RBV 830 F FS | Секция угловая 90° внешняя RBV 830 F FS, для листовых лотков, h=85 мм, B=300 мм, сталь, конвейерный цинк | Вертикальная угловая секция 90° | Вертикальная угловая секция 90° нисходящая, для всех типов кабельных лотков с высотой боковой стенки 85 мм. | 7296.4944
KTS.Кабеленесущие системы | 200. Системы листовых кабельных лотков | 7007279 | RBV 830 F FT | Секция угловая 90° внешняя RBV 830 F FT, для листовых лотков, h=85 мм, B=300 мм, сталь, горячий цинк | Вертикальная угловая секция 90° | Вертикальная угловая секция 90° нисходящая, для всех типов кабельных лотков с высотой боковой стенки 85 мм. | 11258.1936
KTS.Кабеленесущие системы | 200. Системы листовых кабельных лотков | 7007282 | RBV 840 F FS | Секция угловая 90° внешняя RBV 840 F FS, для листовых лотков, h=85 мм, B=400 мм, сталь, конвейерный цинк | Вертикальная угловая секция 90° | Вертикальная угловая секция 90° нисходящая, для всех типов кабельных лотков с высотой боковой стенки 85 мм. | 7933.392
KTS.Кабеленесущие системы | 200. Системы листовых кабельных лотков | 7007283 | RBV 840 F FT | Секция угловая 90° внешняя RBV 840 F FT, для листовых лотков, h=85 мм, B=400 мм, сталь, горячий цинк | Вертикальная угловая секция 90° | Вертикальная угловая секция 90° нисходящая, для всех типов кабельных лотков с высотой боковой стенки 85 мм. | 12220.6464
KTS.Кабеленесущие системы | 200. Системы листовых кабельных лотков | 7007286 | RBV 850 F FS | Секция угловая 90° внешняя RBV 850 F FS, для листовых лотков, h=85 мм, B=500 мм, сталь, конвейерный цинк | Вертикальная угловая секция 90° | Вертикальная угловая секция 90° нисходящая, для всех типов кабельных лотков с высотой боковой стенки 85 мм. | 9032.256
KTS.Кабеленесущие системы | 200. Системы листовых кабельных лотков | 7007287 | RBV 850 F FT | Секция угловая 90° внешняя RBV 850 F FT, для листовых лотков, h=85 мм, B=500 мм, сталь, горячий цинк | Вертикальная угловая секция 90° | Вертикальная угловая секция 90° нисходящая, для всех типов кабельных лотков с высотой боковой стенки 85 мм. | 13583.676
KTS.Кабеленесущие системы | 200. Системы листовых кабельных лотков | 7007290 | RBV 860 F FS | Секция угловая 90° внешняя RBV 860 F FS, для листовых лотков, h=85 мм, B=600 мм, сталь, конвейерный цинк | Вертикальная угловая секция 90° | Вертикальная угловая секция 90° нисходящая, для всех типов кабельных лотков с высотой боковой стенки 85 мм. | 10048.4208
KTS.Кабеленесущие системы | 200. Системы листовых кабельных лотков | 7007291 | RBV 860 F FT | Секция угловая 90° внешняя RBV 860 F FT, для листовых лотков, h=85 мм, B=600 мм, сталь, горячий цинк | Вертикальная угловая секция 90° | Вертикальная угловая секция 90° нисходящая, для всех типов кабельных лотков с высотой боковой стенки 85 мм. | 14961.108
KTS.Кабеленесущие системы | 200. Системы листовых кабельных лотков | 7007310 | RBV 110 S FS | Секция угловая 90° внутренняя RBV 110 S FS, для листовых лотков, h=110 мм, B=100 мм, сталь, конвейерный цинк | Вертикальная угловая секция 90° | Вертикальная угловая секция 90° восходящая, для всех типов кабельных лотков с высотой боковой стенки 110 мм. | 7666.416
KTS.Кабеленесущие системы | 200. Системы листовых кабельных лотков | 7007312 | RBV 115 S FS | Секция угловая 90° внутренняя RBV 115 S FS, для листовых лотков, h=110 мм, B=150 мм, сталь, конвейерный цинк | Вертикальная угловая секция 90° | Вертикальная угловая секция 90° восходящая, для всех типов кабельных лотков с высотой боковой стенки 110 мм. | 8066.46
KTS.Кабеленесущие системы | 200. Системы листовых кабельных лотков | 7007313 | RBV 115 S FT | Секция угловая 90° внутренняя RBV 115 S FT, для листовых лотков, h=110 мм, B=150 мм, сталь, горячий цинк | Вертикальная угловая секция 90° | Вертикальная угловая секция 90° восходящая, для всех типов кабельных лотков с высотой боковой стенки 110 мм. | 11832.348
KTS.Кабеленесущие системы | 200. Системы листовых кабельных лотков | 7007314 | RBV 120 S FS | Секция угловая 90° внутренняя RBV 120 S FS, для листовых лотков, h=110 мм, B=200 мм, сталь, конвейерный цинк | Вертикальная угловая секция 90° | Вертикальная угловая секция 90° восходящая, для всех типов кабельных лотков с высотой боковой стенки 110 мм. | 8479.248
KTS.Кабеленесущие системы | 200. Системы листовых кабельных лотков | 7007318 | RBV 130 S FS | Секция угловая 90° внутренняя RBV 130 S FS, для листовых лотков, h=110 мм, B=300 мм, сталь, конвейерный цинк | Вертикальная угловая секция 90° | Вертикальная угловая секция 90° восходящая, для всех типов кабельных лотков с высотой боковой стенки 110 мм. | 9357.396
KTS.Кабеленесущие системы | 200. Системы листовых кабельных лотков | 7007319 | RBV 130 S FT | Секция угловая 90° внутренняя RBV 130 S FT, для листовых лотков, h=110 мм, B=300 мм, сталь, горячий цинк | Вертикальная угловая секция 90° | Вертикальная угловая секция 90° восходящая, для всех типов кабельных лотков с высотой боковой стенки 110 мм. | 13583.676
KTS.Кабеленесущие системы | 200. Системы листовых кабельных лотков | 7007322 | RBV 140 S FS | Секция угловая 90° внутренняя RBV 140 S FS, для листовых лотков, h=110 мм, B=400 мм, сталь, конвейерный цинк | Вертикальная угловая секция 90° | Вертикальная угловая секция 90° восходящая, для всех типов кабельных лотков с высотой боковой стенки 110 мм. | 10549.176
KTS.Кабеленесущие системы | 200. Системы листовых кабельных лотков | 7007326 | RBV 150 S FS | Секция угловая 90° внутренняя RBV 150 S FS, для листовых лотков, h=110 мм, B=500 мм, сталь, конвейерный цинк | Вертикальная угловая секция 90° | Вертикальная угловая секция 90° восходящая, для всех типов кабельных лотков с высотой боковой стенки 110 мм. | 12630.216
KTS.Кабеленесущие системы | 200. Системы листовых кабельных лотков | 7007327 | RBV 150 S FT | Секция угловая 90° внутренняя RBV 150 S FT, для листовых лотков, h=110 мм, B=500 мм, сталь, горячий цинк | Вертикальная угловая секция 90° | Вертикальная угловая секция 90° восходящая, для всех типов кабельных лотков с высотой боковой стенки 110 мм. | 15927.576
KTS.Кабеленесущие системы | 200. Системы листовых кабельных лотков | 7007330 | RBV 155 S FS | Секция угловая 90° внутренняя RBV 155 S FS, для листовых лотков, h=110 мм, B=550 мм, сталь, конвейерный цинк | Вертикальная угловая секция 90° | Вертикальная угловая секция 90° восходящая, для всех типов кабельных лотков с высотой боковой стенки 110 мм. | 12795.096
KTS.Кабеленесущие системы | 200. Системы листовых кабельных лотков | 7007331 | RBV 155 S FT | Секция угловая 90° внутренняя RBV 155 S FT, для листовых лотков, h=110 мм, B=550 мм, сталь, горячий цинк | Вертикальная угловая секция 90° | Вертикальная угловая секция 90° восходящая, для всех типов кабельных лотков с высотой боковой стенки 110 мм. | 18591.768
KTS.Кабеленесущие системы | 200. Системы листовых кабельных лотков | 7007334 | RBV 160 S FT | Вертикальный угол 90° внутренний 110x600 мм | Вертикальный угол | Вертикальная угловая секция 90° восходящая, для всех типов кабельных лотков с высотой боковой стенки 110 мм. | 21947.244
KTS.Кабеленесущие системы | 200. Системы листовых кабельных лотков | 7007352 | RBV 115 F FS | Секция угловая 90° внешняя RBV 115 F FS, для листовых лотков, h=110 мм, B=150 мм, сталь, конвейерный цинк | Вертикальная угловая секция 90° | Вертикальная угловая секция 90° нисходящая, для всех типов кабельных лотков с высотой боковой стенки 110 мм. | 8066.46
KTS.Кабеленесущие системы | 200. Системы листовых кабельных лотков | 7007353 | RBV 115 F FT | Секция угловая 90° внешняя RBV 115 F FT, для листовых лотков, h=110 мм, B=150 мм, сталь, горячий цинк | Вертикальная угловая секция 90° | Вертикальная угловая секция 90° нисходящая, для всех типов кабельных лотков с высотой боковой стенки 110 мм. | 11832.348
KTS.Кабеленесущие системы | 200. Системы листовых кабельных лотков | 7007354 | RBV 120 F FS | Секция угловая 90° внешняя RBV 120 F FS, для листовых лотков, h=110 мм, B=200 мм, сталь, конвейерный цинк | Вертикальная угловая секция 90° | Вертикальная угловая секция 90° нисходящая, для всех типов кабельных лотков с высотой боковой стенки 110 мм. | 8479.248
KTS.Кабеленесущие системы | 200. Системы листовых кабельных лотков | 7007358 | RBV 130 F FS | Секция угловая 90° внешняя RBV 130 F FS, для листовых лотков, h=110 мм, B=300 мм, сталь, конвейерный цинк | Вертикальная угловая секция 90° | Вертикальная угловая секция 90° нисходящая, для всех типов кабельных лотков с высотой боковой стенки 110 мм. | 9357.396
KTS.Кабеленесущие системы | 200. Системы листовых кабельных лотков | 7007359 | RBV 130 F FT | Секция угловая 90° внешняя RBV 130 F FT, для листовых лотков, h=110 мм, B=300 мм, сталь, горячий цинк | Вертикальная угловая секция 90° | Вертикальная угловая секция 90° нисходящая, для всех типов кабельных лотков с высотой боковой стенки 110 мм. | 13583.676
KTS.Кабеленесущие системы | 200. Системы листовых кабельных лотков | 7007362 | RBV 140 F FS | Секция угловая 90° внешняя RBV 140 F FS, для листовых лотков, h=110 мм, B=400 мм, сталь, конвейерный цинк | Вертикальная угловая секция 90° | Вертикальная угловая секция 90° нисходящая, для всех типов кабельных лотков с высотой боковой стенки 110 мм. | 10549.176
KTS.Кабеленесущие системы | 200. Системы листовых кабельных лотков | 7007366 | RBV 150 F FS | Секция угловая 90° внешняя RBV 150 F FS, для листовых лотков, h=110 мм, B=500 мм, сталь, конвейерный цинк | Вертикальная угловая секция 90° | Вертикальная угловая секция 90° нисходящая, для всех типов кабельных лотков с высотой боковой стенки 110 мм. | 12630.216
KTS.Кабеленесущие системы | 200. Системы листовых кабельных лотков | 7007367 | RBV 150 F FT | Секция угловая 90° внешняя RBV 150 F FT, для листовых лотков, h=110 мм, B=500 мм, сталь, горячий цинк | Вертикальная угловая секция 90° | Вертикальная угловая секция 90° нисходящая, для всех типов кабельных лотков с высотой боковой стенки 110 мм. | 15927.576
KTS.Кабеленесущие системы | 200. Системы листовых кабельных лотков | 7007370 | RBV 155 F FS | Секция угловая 90° внешняя RBV 155 F FS, для листовых лотков, h=110 мм, B=550 мм, сталь, конвейерный цинк | Вертикальная угловая секция 90° | Вертикальная угловая секция 90° нисходящая, для всех типов кабельных лотков с высотой боковой стенки 110 мм. | 12795.096
KTS.Кабеленесущие системы | 200. Системы листовых кабельных лотков | 7007371 | RBV 155 F FT | Секция угловая 90° внешняя RBV 155 F FT, для листовых лотков, h=110 мм, B=550 мм, сталь, горячий цинк | Вертикальная угловая секция 90° | Вертикальная угловая секция 90° нисходящая, для всех типов кабельных лотков с высотой боковой стенки 110 мм. | 18591.768
KTS.Кабеленесущие системы | 200. Системы листовых кабельных лотков | 7007373 | RBV 160 F FS | Вертикальный угол 90° внешний 110x600 мм | Вертикальная угловая секция 90° | Вертикальная угловая секция 90° нисходящая, для всех типов кабельных лотков с высотой боковой стенки 110 мм. | 18341.628
KTS.Кабеленесущие системы | 200. Системы листовых кабельных лотков | 7007374 | RBV 160 F FT | Вертикальный угол 90° внешний 110x600 мм | Вертикальный угол | Вертикальная угловая секция 90° нисходящая, для всех типов кабельных лотков с высотой боковой стенки 110 мм. | 21947.244
KTS.Кабеленесущие системы | 200. Системы листовых кабельных лотков | 7007398 | RBV 110 S FT | Секция угловая 90° внутренняя RBV 110 S FT, для листовых лотков, h=110 мм, B=100 мм, сталь, горячий цинк | Вертикальная угловая секция 90° | Вертикальная угловая секция 90° восходящая, для всех типов кабельных лотков с высотой боковой стенки 110 мм. | 10664.58
KTS.Кабеленесущие системы | 200. Системы листовых кабельных лотков | 7007400 | RBV 120 S FT | Секция угловая 90° внутренняя RBV 120 S FT, для листовых лотков, h=110 мм, B=200 мм, сталь, горячий цинк | Вертикальная угловая секция 90° | Вертикальная угловая секция 90° восходящая, для всех типов кабельных лотков с высотой боковой стенки 110 мм. | 12177.996
KTS.Кабеленесущие системы | 200. Системы листовых кабельных лотков | 7007404 | RBV 140 S FT | Секция угловая 90° внутренняя RBV 140 S FT, для листовых лотков, h=110 мм, B=400 мм, сталь, горячий цинк | Вертикальная угловая секция 90° | Вертикальная угловая секция 90° восходящая, для всех типов кабельных лотков с высотой боковой стенки 110 мм. | 14325.636
KTS.Кабеленесущие системы | 200. Системы листовых кабельных лотков | 7007468 | RBV 110 F FT | Секция угловая 90° внешняя RBV 110 F FT, для листовых лотков, h=110 мм, B=100 мм, сталь, горячий цинк | Вертикальная угловая секция 90° | Вертикальная угловая секция 90° нисходящая, для всех типов кабельных лотков с высотой боковой стенки 110 мм. | 10664.58
KTS.Кабеленесущие системы | 200. Системы листовых кабельных лотков | 7007470 | RBV 120 F FT | Секция угловая 90° внешняя RBV 120 F FT, для листовых лотков, h=110 мм, B=200 мм, сталь, горячий цинк | Вертикальная угловая секция 90° | Вертикальная угловая секция 90° нисходящая, для всех типов кабельных лотков с высотой боковой стенки 110 мм. | 12177.996
KTS.Кабеленесущие системы | 200. Системы листовых кабельных лотков | 7007474 | RBV 140 F FT | Секция угловая 90° внешняя RBV 140 F FT, для листовых лотков, h=110 мм, B=400 мм, сталь, горячий цинк | Вертикальная угловая секция 90° | Вертикальная угловая секция 90° нисходящая, для всех типов кабельных лотков с высотой боковой стенки 110 мм. | 14325.636
KTS.Кабеленесущие системы | 200. Системы листовых кабельных лотков | 7065116 | RB 45 310 FT | Секция угловая 45° RB 45 310 FT, для листовых лотков, h=35 мм, B=100 мм, сталь, горячий цинк | Угловая секция 45° | Горизонтальная угловая секция 45° для всех типов кабельных лотков, высота боковой стенки которых составляет 35 мм. | 5569.2
KTS.Кабеленесущие системы | 200. Системы листовых кабельных лотков | 7065167 | RB 45 315 FT | Секция угловая 45° RB 45 315 FT, для листовых лотков, h=35 мм, B=150 мм, сталь, горячий цинк | Угловая секция 45° | Горизонтальная угловая секция 45° для всех типов кабельных лотков, высота боковой стенки которых составляет 35 мм. | 6051.6
KTS.Кабеленесущие системы | 200. Системы листовых кабельных лотков | 7065213 | RB 45 320 FT | Секция угловая 45° RB 45 320 FT, для листовых лотков, h=35 мм, B=200 мм, сталь, горячий цинк | Угловая секция 45° | Горизонтальная угловая секция 45° для всех типов кабельных лотков, высота боковой стенки которых составляет 35 мм. | 6490.8
KTS.Кабеленесущие системы | 200. Системы листовых кабельных лотков | 7065310 | RB 45 330 FT | Секция угловая 45° RB 45 330 FT, для листовых лотков, h=35 мм, B=300 мм, сталь, горячий цинк | Угловая секция 45° | Горизонтальная угловая секция 45° для всех типов кабельных лотков, высота боковой стенки которых составляет 35 мм. | 8032.8
KTS.Кабеленесущие системы | 200. Системы листовых кабельных лотков | 7066112 | RB 45 610 FT | Секция угловая 45° RB 45 610 FT, для листовых лотков, h=60 мм, B=100 мм, сталь, горячий цинк | Угловая секция 45° | Горизонтальная угловая секция 45° для всех типов кабельных лотков, высота боковой стенки которых составляет 60 мм. | 6187.2
KTS.Кабеленесущие системы | 200. Системы листовых кабельных лотков | 7066158 | RB 45 615 FT | Секция угловая 45° RB 45 615 FT, для листовых лотков, h=60 мм, B=150 мм, сталь, горячий цинк | Угловая секция 45° | Горизонтальная угловая секция 45° для всех типов кабельных лотков, высота боковой стенки которых составляет 60 мм. | 6723.6
KTS.Кабеленесущие системы | 200. Системы листовых кабельных лотков | 7066228 | RB 45 620 FT | Секция угловая 45° RB 45 620 FT, для листовых лотков, h=60 мм, B=200 мм, сталь, горячий цинк | Угловая секция 45° | Горизонтальная угловая секция 45° для всех типов кабельных лотков, высота боковой стенки которых составляет 60 мм. | 7212
KTS.Кабеленесущие системы | 200. Системы листовых кабельных лотков | 7066317 | RB 45 630 FT | Секция угловая 45° RB 45 630 FT, для листовых лотков, h=60 мм, B=300 мм, сталь, горячий цинк | Угловая секция 45° | Горизонтальная угловая секция 45° для всех типов кабельных лотков, высота боковой стенки которых составляет 60 мм. | 8924.4
KTS.Кабеленесущие системы | 200. Системы листовых кабельных лотков | 7066406 | RB 45 640 FT | Секция угловая 45° RB 45 640 FT, для листовых лотков, h=60 мм, B=400 мм, сталь, горячий цинк | Угловая секция 45° | Горизонтальная угловая секция 45° для всех типов кабельных лотков, высота боковой стенки которых составляет 60 мм. | 11199.6
KTS.Кабеленесущие системы | 200. Системы листовых кабельных лотков | 7066503 | RB 45 650 FT | Секция угловая 45° RB 45 650 FT, для листовых лотков, h=60 мм, B=500 мм, сталь, горячий цинк | Угловая секция 45° | Горизонтальная угловая секция 45° для всех типов кабельных лотков, высота боковой стенки которых составляет 60 мм. | 12723.6
KTS.Кабеленесущие системы | 200. Системы листовых кабельных лотков | 7066600 | RB 45 660 FT | Секция угловая 45° RB 45 660 FT, для листовых лотков, h=60 мм, B=600 мм, сталь, горячий цинк | Угловая секция 45° | Горизонтальная угловая секция 45° для всех типов кабельных лотков, высота боковой стенки которых составляет 60 мм. | 16788
KTS.Кабеленесущие системы | 200. Системы листовых кабельных лотков | 7067119 | RB 45 810 FT | Секция угловая 45° RB 45 810 FT, для листовых лотков, h=85 мм, B=100 мм, сталь, горячий цинк | Угловая секция 45° | Горизонтальная угловая секция 45° для всех типов кабельных лотков, высота боковой стенки которых составляет 85 мм. | 6658.8
KTS.Кабеленесущие системы | 200. Системы листовых кабельных лотков | 7067216 | RB 45 820 FT | Секция угловая 45° RB 45 820 FT, для листовых лотков, h=85 мм, B=200 мм, сталь, горячий цинк | Угловая секция 45° | Горизонтальная угловая секция 45° для всех типов кабельных лотков, высота боковой стенки которых составляет 85 мм. | 7725.6
KTS.Кабеленесущие системы | 200. Системы листовых кабельных лотков | 7067313 | RB 45 830 FT | Секция угловая 45° RB 45 830 FT, для листовых лотков, h=85 мм, B=300 мм, сталь, горячий цинк | Угловая секция 45° | Горизонтальная угловая секция 45° для всех типов кабельных лотков, высота боковой стенки которых составляет 85 мм. | 9468
KTS.Кабеленесущие системы | 200. Системы листовых кабельных лотков | 7067402 | RB 45 840 FT | Секция угловая 45° RB 45 840 FT, для листовых лотков, h=85 мм, B=400 мм, сталь, горячий цинк | Угловая секция 45° | Горизонтальная угловая секция 45° для всех типов кабельных лотков, высота боковой стенки которых составляет 85 мм. | 11824.8
KTS.Кабеленесущие системы | 200. Системы листовых кабельных лотков | 7067496 | RB 45 850 FT | Секция угловая 45° RB 45 850 FT, для листовых лотков, h=85 мм, B=500 мм, сталь, горячий цинк | Угловая секция 45° | Горизонтальная угловая секция 45° для всех типов кабельных лотков, высота боковой стенки которых составляет 85 мм. | 13374
KTS.Кабеленесущие системы | 200. Системы листовых кабельных лотков | 7067607 | RB 45 860 FT | Секция угловая 45° RB 45 860 FT, для листовых лотков, h=85 мм, B=600 мм, сталь, горячий цинк | Угловая секция 45° | Горизонтальная угловая секция 45° для всех типов кабельных лотков, высота боковой стенки которых составляет 85 мм. | 18986.4
KTS.Кабеленесущие системы | 200. Системы листовых кабельных лотков | 7068115 | RB 45 110 FT | Секция угловая 45° RB 45 110 FT, для листовых лотков, h=110 мм, B=100 мм, сталь, горячий цинк | Угловая секция 45° | Горизонтальная угловая секция 45° для всех типов кабельных лотков, высота боковой стенки которых составляет 110 мм. | 7112.4
KTS.Кабеленесущие системы | 200. Системы листовых кабельных лотков | 7068212 | RB 45 120 FT | Секция угловая 45° RB 45 120 FT, для листовых лотков, h=110 мм, B=200 мм, сталь, горячий цинк | Угловая секция 45° | Горизонтальная угловая секция 45° для всех типов кабельных лотков, высота боковой стенки которых составляет 110 мм. | 8214
KTS.Кабеленесущие системы | 200. Системы листовых кабельных лотков | 7068328 | RB 45 130 FT | Секция угловая 45° RB 45 130 FT, для листовых лотков, h=110 мм, B=300 мм, сталь, горячий цинк | Угловая секция 45° | Горизонтальная угловая секция 45° для всех типов кабельных лотков, высота боковой стенки которых составляет 110 мм. | 9993.6
KTS.Кабеленесущие системы | 200. Системы листовых кабельных лотков | 7068409 | RB 45 140 FT | Секция угловая 45° RB 45 140 FT, для листовых лотков, h=110 мм, B=400 мм, сталь, горячий цинк | Угловая секция 45° | Горизонтальная угловая секция 45° для всех типов кабельных лотков, высота боковой стенки которых составляет 110 мм. | 12421.2
KTS.Кабеленесущие системы | 200. Системы листовых кабельных лотков | 7068506 | RB 45 150 FT | Секция угловая 45° RB 45 150 FT, для листовых лотков, h=110 мм, B=500 мм, сталь, горячий цинк | Угловая секция 45° | Горизонтальная угловая секция 45° для всех типов кабельных лотков, высота боковой стенки которых составляет 110 мм. | 14016
KTS.Кабеленесущие системы | 200. Системы листовых кабельных лотков | 7068566 | RB 45 160 FT | Угловая секция 45° | Угловая секция 45° | Горизонтальная угловая секция 45° для всех типов кабельных лотков, высота боковой стенки которых составляет 110 мм. | 20374.8
KTS.Кабеленесущие системы | 200. Системы листовых кабельных лотков | 7070205 | SSLB 100 FS | Пластина донная SSLB 100 FS, для листового лотка, B=100 мм, сталь, конвейерный цинк | Стыковая планка | Широкие стыковые планки для листовых кабельных лотков и кабельных лотков для больших расстояний. | 317.016
KTS.Кабеленесущие системы | 200. Системы листовых кабельных лотков | 7070209 | SSLB 150 FS | Пластина донная SSLB 150 FS, для листового лотка, B=150 мм, сталь, конвейерный цинк | Стыковая планка | Широкие стыковые планки для листовых кабельных лотков и кабельных лотков для больших расстояний. | 343.896
KTS.Кабеленесущие системы | 200. Системы листовых кабельных лотков | 7070213 | SSLB 200 FS | Пластина донная SSLB 200 FS, для листового лотка, B=200 мм, сталь, конвейерный цинк | Стыковая планка | Широкие стыковые планки для листовых кабельных лотков и кабельных лотков для больших расстояний. | 474.864
KTS.Кабеленесущие системы | 200. Системы листовых кабельных лотков | 7070217 | SSLB 300 FS | Пластина донная SSLB 300 FS, для листового лотка, B=300 мм, сталь, конвейерный цинк | Стыковая планка | Широкие стыковые планки для листовых кабельных лотков и кабельных лотков для больших расстояний. | 560.94
KTS.Кабеленесущие системы | 200. Системы листовых кабельных лотков | 7070221 | SSLB 400 FS | Пластина донная SSLB 400 FS, для листового лотка, B=400 мм, сталь, конвейерный цинк | Стыковая планка | Широкие стыковые планки для листовых кабельных лотков и кабельных лотков для больших расстояний. | 766.44
KTS.Кабеленесущие системы | 200. Системы листовых кабельных лотков | 7070225 | SSLB 500 FS | Пластина донная SSLB 500 FS, для листового лотка, B=500 мм, сталь, конвейерный цинк | Стыковая планка | Широкие стыковые планки для листовых кабельных лотков и кабельных лотков для больших расстояний. | 998.64
KTS.Кабеленесущие системы | 200. Системы листовых кабельных лотков | 7070229 | SSLB 550 FS | Пластина донная SSLB 550 FS, для листового лотка, B=550 мм, сталь, конвейерный цинк | Стыковая планка | Широкие стыковые планки для листовых кабельных лотков и кабельных лотков для больших расстояний. | 1081.8
KTS.Кабеленесущие системы | 200. Системы листовых кабельных лотков | 7070233 | SSLB 600 FS | Пластина донная SSLB 600 FS, для листового лотка, B=600 мм, сталь, конвейерный цинк | Стыковая планка | Широкие стыковые планки для листовых кабельных лотков и кабельных лотков для больших расстояний. | 1158.6
KTS.Кабеленесущие системы | 200. Системы листовых кабельных лотков | 7070306 | SSLB 100 FT | Пластина донная SSLB 100 FT, для листового лотка, B=100 мм, сталь, горячий цинк | Стыковая планка | Широкие стыковые планки для листовых кабельных лотков и кабельных лотков для больших расстояний. | 406.44
KTS.Кабеленесущие системы | 200. Системы листовых кабельных лотков | 7070310 | SSLB 150 FT | Пластина донная SSLB 150 FT, для листового лотка, B=150 мм, сталь, горячий цинк | Стыковая планка | Широкие стыковые планки для листовых кабельных лотков и кабельных лотков для больших расстояний. | 494.28
KTS.Кабеленесущие системы | 200. Системы листовых кабельных лотков | 7070314 | SSLB 200 FT | Пластина донная SSLB 200 FT, для листового лотка, B=200 мм, сталь, горячий цинк | Стыковая планка | Широкие стыковые планки для листовых кабельных лотков и кабельных лотков для больших расстояний. | 562.884
KTS.Кабеленесущие системы | 200. Системы листовых кабельных лотков | 7070318 | SSLB 300 FT | Пластина донная SSLB 300 FT, для листового лотка, B=300 мм, сталь, горячий цинк | Стыковая планка | Широкие стыковые планки для листовых кабельных лотков и кабельных лотков для больших расстояний. | 660.576
KTS.Кабеленесущие системы | 200. Системы листовых кабельных лотков | 7070322 | SSLB 400 FT | Пластина донная SSLB 400 FT, для листового лотка, B=400 мм, сталь, горячий цинк | Стыковая планка | Широкие стыковые планки для листовых кабельных лотков и кабельных лотков для больших расстояний. | 928.932
KTS.Кабеленесущие системы | 200. Системы листовых кабельных лотков | 7070326 | SSLB 500 FT | Пластина донная SSLB 500 FT, для листового лотка, B=500 мм, сталь, горячий цинк | Стыковая планка | Широкие стыковые планки для листовых кабельных лотков и кабельных лотков для больших расстояний. | 1079.4
KTS.Кабеленесущие системы | 200. Системы листовых кабельных лотков | 7070330 | SSLB 550 FT | Пластина донная SSLB 550 FT, для листового лотка, B=550 мм, сталь, горячий цинк | Стыковая планка | Широкие стыковые планки для листовых кабельных лотков и кабельных лотков для больших расстояний. | 1245.12
KTS.Кабеленесущие системы | 200. Системы листовых кабельных лотков | 7070334 | SSLB 600 FT | Пластина донная SSLB 600 FT, для листового лотка, B=600 мм, сталь, горячий цинк | Стыковая планка | Широкие стыковые планки для листовых кабельных лотков и кабельных лотков для больших расстояний. | 1435.8
KTS.Кабеленесущие системы | 200. Системы листовых кабельных лотков | 7082002 | RGV 35 FS | Соединитель RGV 35 FS, шарнирный, для листовых лотков, L=234, сталь, конвейерный цинк | Шарнирный соединитель | Шарнирный соединитель для кабельных лотков с высотой боковой стенки 35. | 464.4
KTS.Кабеленесущие системы | 200. Системы листовых кабельных лотков | 7082010 | RGV 60 FS | Соединитель RGV 60 FS, шарнирный, для листовых лотков, L=254, сталь, конвейерный цинк | Шарнирный соединитель | Шарнирный соединитель для кабельных лотков с высотой боковой стенки 60. | 516
KTS.Кабеленесущие системы | 200. Системы листовых кабельных лотков | 7082029 | RGV 85 FS | Соединитель RGV 85 FS, шарнирный, для листовых лотков, L=272, сталь, конвейерный цинк | Шарнирный соединитель | Шарнирный соединитель для кабельных лотков с высотой боковой стенки 85. | 584.4
KTS.Кабеленесущие системы | 200. Системы листовых кабельных лотков | 7082037 | RGV 110 FS | Соединитель RGV 110 FS, шарнирный, для листовых лотков, L=300, сталь, конвейерный цинк | Шарнирный соединитель | Шарнирный соединительдля кабельных лотков с высотой боковой стенки 110. | 1566.384
KTS.Кабеленесущие системы | 200. Системы листовых кабельных лотков | 7082126 | RGV 35 FT | Соединитель RGV 35 FT, шарнирный, для листовых лотков, L=234, сталь, горячий цинк | Шарнирный соединитель | Шарнирный соединитель для кабельных лотков с высотой боковой стенки 35. | 1450.8
KTS.Кабеленесущие системы | 200. Системы листовых кабельных лотков | 7082223 | RGV 60 FT | Шарнирный соединитель кабельного листового лотка 60x260 мм | Шарнирный соединитель | Шарнирный соединитель для кабельных лотков с высотой боковой стенки 60. | 1612.8
KTS.Кабеленесущие системы | 200. Системы листовых кабельных лотков | 7082320 | RGV 85 FT | Соединитель RGV 85 FT, шарнирный, для листовых лотков, L=272, сталь, горячий цинк | Шарнирный соединитель | Шарнирный соединитель для кабельных лотков с высотой боковой стенки 85. | 1784.4
KTS.Кабеленесущие системы | 200. Системы листовых кабельных лотков | 7082436 | RGV 110 FT | Соединитель RGV 110 FT, шарнирный, для листовых лотков, L=300, сталь, горячий цинк | Шарнирный соединитель | Шарнирный соединитель для кабельных лотков с высотой боковой стенки 110. | 1765.596
KTS.Кабеленесущие системы | 200. Системы листовых кабельных лотков | 7084773 | MP UNI FS | Пластина монтажная MP UNI FS, универсальная, прямая, 170х115 мм, сталь, конвейерный цинк | Монтажная пластина | Монтажная пластина для крепления деталей к борту кабельного лотка | 1352.82
KTS.Кабеленесущие системы | 200. Системы листовых кабельных лотков | 7084781 | MP WI GR. FS | Пластина монтажная MP WI GR. FS, для бокового крепления, изогнутая, 265x200 мм, сталь, конвейерный цинк | Монтажная пластина | Угловая монтажная пластина для крепления к боковой стенке кабельного лотка. | 2329.2
KTS.Кабеленесущие системы | 200. Системы листовых кабельных лотков | 7085112 | MP WI GR. FT | Пластина монтажная MP WI GR. FS, для бокового крепления, изогнутая, 265x200 мм, сталь, горячий цинк | Монтажная пластина | Угловая монтажная пластина для крепления к боковой стенке кабельного лотка. | 2519.808
KTS.Кабеленесущие системы | 200. Системы листовых кабельных лотков | 7085114 | MP UNI FT | Пластина монтажная MP UNI FT, универсальная, прямая, 170х115 мм, сталь, горячий цинк | Монтажная пластина | Монтажная пластина для крепления деталей к борту кабельного лотка | 1577.088
KTS.Кабеленесущие системы | 200. Системы листовых кабельных лотков | 7106106 | RWEB 610 FT | Переходник/концевик RWEB 610 FT, для листовых лотков, B=100 мм, h=60 мм, сталь, горячий цинк | Редукционный угол/заглушка | Переходник/Концевик для кабельных листовых лотков | 2670
KTS.Кабеленесущие системы | 200. Системы листовых кабельных лотков | 7106110 | RWEB 615 FT | Переходник/концевик RWEB 615 FT, для листовых лотков, B=150 мм, h=60 мм, сталь, горячий цинк | Редукционный угол/заглушка | Переходник/Концевик для кабельных листовых лотков | 2798.4
KTS.Кабеленесущие системы | 200. Системы листовых кабельных лотков | 7106114 | RWEB 620 FT | Переходник/концевик RWEB 620 FT, для листовых лотков, B=200 мм, h=60 мм, сталь, горячий цинк | Редукционный угол/заглушка | Переходник/Концевик для кабельных листовых лотков | 2930.4
KTS.Кабеленесущие системы | 200. Системы листовых кабельных лотков | 7106118 | RWEB 630 FT | Переходник/концевик RWEB 630 FT, для листовых лотков, B=300 мм, h=60 мм, сталь, горячий цинк | Редукционный угол/заглушка | Переходник/Концевик для кабельных листовых лотков | 3237.6
KTS.Кабеленесущие системы | 200. Системы листовых кабельных лотков | 7106122 | RWEB 640 FT | Переходник/концевик RWEB 640 FT, для листовых лотков, B=400 мм, h=60 мм, сталь, горячий цинк | Редукционный угол/заглушка | Переходник/Концевик для кабельных лотков, высота боковой стенки которых составляет 60 мм. | 4373.124
KTS.Кабеленесущие системы | 200. Системы листовых кабельных лотков | 7106126 | RWEB 650 FT | Переходник/концевик RWEB 650 FT, для листовых лотков, B=500 мм, h=60 мм, сталь, горячий цинк | Редукционный угол/заглушка | Переходник/Концевик для кабельных листовых лотков | 3828
KTS.Кабеленесущие системы | 200. Системы листовых кабельных лотков | 7106130 | RWEB 660 FT | Переходник/концевик RWEB 660 FT, для листовых лотков, B=600 мм, h=60 мм, сталь, горячий цинк | Редукционный угол/заглушка | Переходник/Концевик для кабельных листовых лотков | 5402.88
KTS.Кабеленесущие системы | 200. Системы листовых кабельных лотков | 7107145 | RWEB 605 FT | Переходник/концевик RWEB 605 FT, для листовых лотков, B=50 мм, h=60 мм, сталь, горячий цинк | Редукционный угол/заглушка | Переходник/Концевик для кабельных листовых лотков | 2640
KTS.Кабеленесущие системы | 200. Системы листовых кабельных лотков | 7107315 | RWEB 810 FT | Переходник/концевик RWEB 810 FT, для листовых лотков, B=100 мм, h=85 мм, сталь, горячий цинк | Редукционный угол/заглушка | Переходник/Концевик для кабельных листовых лотков | 3544.8
KTS.Кабеленесущие системы | 200. Системы листовых кабельных лотков | 7107331 | RWEB 820 FT | Переходник/концевик RWEB 820 FT, для листовых лотков, B=200 мм, h=85 мм, сталь, горячий цинк | Редукционный угол/заглушка | Переходник/Концевик для кабельных листовых лотков | 3850.8
KTS.Кабеленесущие системы | 200. Системы листовых кабельных лотков | 7107366 | RWEB 830 FT | Переходник/концевик RWEB 830 FT, для листовых лотков, B=300 мм, h=85 мм, сталь, горячий цинк | Редукционный угол/заглушка | Переходник/Концевик для кабельных листовых лотков | 4290
KTS.Кабеленесущие системы | 200. Системы листовых кабельных лотков | 7107404 | RWEB 850 FT | Переходник/концевик RWEB 850 FT, для листовых лотков, B=500 мм, h=85 мм, сталь, горячий цинк | Редукционный угол/заглушка | Переходник/Концевик для кабельных листовых лотков | 4950
KTS.Кабеленесущие системы | 200. Системы листовых кабельных лотков | 7107420 | RWEB 860 FT | Переходник/концевик RWEB 860 FT, для листовых лотков, B=600 мм, h=85 мм, сталь, горячий цинк | Редукционный угол/заглушка | Переходник/Концевик для кабельных листовых лотков | 5280
KTS.Кабеленесущие системы | 200. Системы листовых кабельных лотков | 7107455 | RWEB 110 FT | Переходник/концевик RWEB 110 FT, для листовых лотков, B=100 мм, h=110 мм, сталь, горячий цинк | Редукционный угол/заглушка | Переходник/Концевик для кабельных листовых лотков | 3612
KTS.Кабеленесущие системы | 200. Системы листовых кабельных лотков | 7107471 | RWEB 120 FT | Переходник/концевик RWEB 120 FT, для листовых лотков, B=200 мм, h=110 мм, сталь, горячий цинк | Редукционный угол/заглушка | Переходник/Концевик для кабельных листовых лотков | 4272
KTS.Кабеленесущие системы | 200. Системы листовых кабельных лотков | 7107501 | RWEB 130 FT | Переходник/концевик RWEB 130 FT, для листовых лотков, B=300 мм, h=110 мм, сталь, горячий цинк | Редукционный угол/заглушка | Переходник/Концевик для кабельных листовых лотков | 4623.6
KTS.Кабеленесущие системы | 200. Системы листовых кабельных лотков | 7107536 | RWEB 140 FT | Переходник/концевик RWEB 140 FT, для листовых лотков, B=400 мм, h=110 мм, сталь, горячий цинк | Редукционный угол/заглушка | Переходник/Концевик для кабельных листовых лотков | 4908
KTS.Кабеленесущие системы | 200. Системы листовых кабельных лотков | 7107552 | RWEB 150 FT | Переходник/концевик RWEB 150 FT, для листовых лотков, B=500 мм, h=110 мм, сталь, горячий цинк | Редукционный угол/заглушка | Переходник/Концевик для кабельных листовых лотков | 5148
KTS.Кабеленесущие системы | 200. Системы листовых кабельных лотков | 7107562 | RWEB 160 FT | Переходник/концевик RWEB 160 FT, для листовых лотков, B=600 мм, h=110 мм, сталь, горячий цинк | Редукционный угол/заглушка | Переходник/Концевик для кабельных листовых лотков | 5412
KTS.Кабеленесущие системы | 200. Системы листовых кабельных лотков | 7108052 | RWEB 305 FS | Переходник/концевик RWEB 305 FS, для листовых лотков, B=50 мм, h=35 мм, сталь, конвейерный цинк | Редукционный угол/заглушка | Переходник/Концевик для кабельных листовых лотков | 336
KTS.Кабеленесущие системы | 200. Системы листовых кабельных лотков | 7108109 | RWEB 310 FS | Переходник/концевик RWEB 310 FS, для листовых лотков, B=100 мм, h=35 мм, сталь, конвейерный цинк | Редукционный угол/заглушка | Переходник/Концевик для кабельных листовых лотков | 470.4
KTS.Кабеленесущие системы | 200. Системы листовых кабельных лотков | 7108206 | RWEB 320 FS | Переходник/концевик RWEB 320 FS, для листовых лотков, B=200 мм, h=35 мм, сталь, конвейерный цинк | Редукционный угол/заглушка | Переходник/Концевик для кабельных листовых лотков | 836.4
KTS.Кабеленесущие системы | 200. Системы листовых кабельных лотков | 7108311 | RWEB 330 FS | Переходник/концевик RWEB 330 FS, для листовых лотков, B=300 мм, h=35 мм, сталь, конвейерный цинк | Редукционный угол/заглушка | Переходник/Концевик для кабельных листовых лотков | 992.4
KTS.Кабеленесущие системы | 200. Системы листовых кабельных лотков | 7109105 | RWEB 610 FS | Переходник/концевик RWEB 610 FS, для листовых лотков, B=100 мм, h=60 мм, сталь, конвейерный цинк | Редукционный угол/заглушка | Переходник/Концевик для кабельных листовых лотков | 603.6
KTS.Кабеленесущие системы | 200. Системы листовых кабельных лотков | 7109156 | RWEB 615 FS | Переходник/концевик RWEB 615 FS, для листовых лотков, B=150 мм, h=60 мм, сталь, конвейерный цинк | Редукционный угол/заглушка | Переходник/Концевик для кабельных листовых лотков | 738
KTS.Кабеленесущие системы | 200. Системы листовых кабельных лотков | 7109296 | RWEB 630 FS | Переходник/концевик RWEB 630 FS, для листовых лотков, B=300 мм, h=60 мм, сталь, конвейерный цинк | Редукционный угол/заглушка | Переходник/Концевик для кабельных листовых лотков | 992.4
KTS.Кабеленесущие системы | 200. Системы листовых кабельных лотков | 7109407 | RWEB 640 FS | Переходник/концевик RWEB 640 FS, для листовых лотков, B=400 мм, h=60 мм, сталь, конвейерный цинк | Редукционный угол/заглушка | Переходник/Концевик для кабельных листовых лотков | 1249.2
KTS.Кабеленесущие системы | 200. Системы листовых кабельных лотков | 7109504 | RWEB 650 FS | Переходник/концевик RWEB 650 FS, для листовых лотков, B=500 мм, h=60 мм, сталь, конвейерный цинк | Редукционный угол/заглушка | Переходник/Концевик для кабельных листовых лотков | 1392
KTS.Кабеленесущие системы | 200. Системы листовых кабельных лотков | 7109601 | RWEB 660 FS | Переходник/концевик RWEB 660 FS, для листовых лотков, B=600 мм, h=60 мм, сталь, конвейерный цинк | Редукционный угол/заглушка | Переходник/Концевик для кабельных листовых лотков | 3780.36
KTS.Кабеленесущие системы | 200. Системы листовых кабельных лотков | 7110103 | RWEB 810 FS | Переходник/концевик RWEB 810 FS, для листовых лотков, B=100 мм, h=85 мм, сталь, конвейерный цинк | Редукционный угол/заглушка | Переходник/Концевик для кабельных листовых лотков | 549.6
KTS.Кабеленесущие системы | 200. Системы листовых кабельных лотков | 7110200 | RWEB 820 FS | Переходник/концевик RWEB 820 FS, для листовых лотков, B=200 мм, h=85 мм, сталь, конвейерный цинк | Редукционный угол/заглушка | Переходник/Концевик для кабельных листовых лотков | 781.2
KTS.Кабеленесущие системы | 200. Системы листовых кабельных лотков | 7110308 | RWEB 830 FS | Переходник/концевик RWEB 830 FS, для листовых лотков, B=300 мм, h=85 мм, сталь, конвейерный цинк | Редукционный угол/заглушка | Переходник/Концевик для кабельных листовых лотков | 938.4
KTS.Кабеленесущие системы | 200. Системы листовых кабельных лотков | 7110405 | RWEB 840 FS | Переходник/концевик RWEB 840 FS, для листовых лотков, B=400 мм, h=85 мм, сталь, конвейерный цинк | Редукционный угол/заглушка | Переходник/Концевик для кабельных листовых лотков | 1194
KTS.Кабеленесущие системы | 200. Системы листовых кабельных лотков | 7110502 | RWEB 850 FS | Переходник/концевик RWEB 850 FS, для листовых лотков, B=500 мм, h=85 мм, сталь, конвейерный цинк | Редукционный угол/заглушка | Переходник/Концевик для кабельных листовых лотков | 1336.8
KTS.Кабеленесущие системы | 200. Системы листовых кабельных лотков | 7110618 | RWEB 860 FS | Переходник/концевик RWEB 860 FS, для листовых лотков, B=600 мм, h=85 мм, сталь, конвейерный цинк | Редукционный угол/заглушка | Переходник/Концевик для кабельных листовых лотков | 1480.8
KTS.Кабеленесущие системы | 200. Системы листовых кабельных лотков | 7111096 | RWEB 110 FS | Переходник/концевик RWEB 110 FS, для листовых лотков, B=100 мм, h=110 мм, сталь, конвейерный цинк | Редукционный угол/заглушка | Переходник/Концевик для кабельных листовых лотков | 682.8
KTS.Кабеленесущие системы | 200. Системы листовых кабельных лотков | 7111201 | RWEB 115 FS | Переходник/концевик RWEB 115 FS, для листовых лотков, B=150 мм, h=110 мм, сталь, конвейерный цинк | Редукционный угол/заглушка | Переходник/Концевик для кабельных листовых лотков | 816
KTS.Кабеленесущие системы | 200. Системы листовых кабельных лотков | 7111207 | RWEB 120 FS | Переходник/концевик RWEB 120 FS, для листовых лотков, B=200 мм, h=110 мм, сталь, конвейерный цинк | Редукционный угол/заглушка | Переходник/Концевик для кабельных листовых лотков | 914.4
KTS.Кабеленесущие системы | 200. Системы листовых кабельных лотков | 7111304 | RWEB 130 FS | Переходник/концевик RWEB 130 FS, для листовых лотков, B=300 мм, h=110 мм, сталь, конвейерный цинк | Редукционный угол/заглушка | Переходник/Концевик для кабельных листовых лотков | 1071.6
KTS.Кабеленесущие системы | 200. Системы листовых кабельных лотков | 7111428 | RWEB 140 FS | Переходник/концевик RWEB 140 FS, для листовых лотков, B=400 мм, h=110 мм, сталь, конвейерный цинк | Редукционный угол/заглушка | Переходник/Концевик для кабельных листовых лотков | 1327.2
KTS.Кабеленесущие системы | 200. Системы листовых кабельных лотков | 7111509 | RWEB 150 FS | Переходник/концевик RWEB 150 FS, для листовых лотков, B=500 мм, h=110 мм, сталь, конвейерный цинк | Редукционный угол/заглушка | Переходник/Концевик для кабельных листовых лотков | 1471.2
KTS.Кабеленесущие системы | 200. Системы листовых кабельных лотков | 7111740 | RWEB 160 FS | Переходник/концевик RWEB 160 FS, для листовых лотков, B=600 мм, h=110 мм, сталь, конвейерный цинк | Редукционный угол/заглушка | Переходник/Концевик для кабельных листовых лотков | 1614
KTS.Кабеленесущие системы | 200. Системы листовых кабельных лотков | 7113218 | RK 620 FT | Секция Х-образная RK 620 FT, для листовых лотков, h=60 мм, B=200 мм, сталь, горячий цинк | Крестообразная секция | Горизонтальная крестообразная секция для всех типов кабельных лотков с высотой боковой стенки 60 мм. | 13945.2
KTS.Кабеленесущие системы | 200. Системы листовых кабельных лотков | 7113315 | RK 630 FT | Секция Х-образная RK 630 FT, для листовых лотков, h=60 мм, B=300 мм, сталь, горячий цинк | Крестообразная секция | Горизонтальная крестообразная секция для всех типов кабельных лотков с высотой боковой стенки 60 мм. | 16024.8
KTS.Кабеленесущие системы | 200. Системы листовых кабельных лотков | 7113404 | RK 640 FT | Секция Х-образная RK 640 FT, для листовых лотков, h=60 мм, B=400 мм, сталь, горячий цинк | Крестообразная секция | Горизонтальная крестообразная секция для всех типов кабельных лотков с высотой боковой стенки 60 мм. | 18783.6
KTS.Кабеленесущие системы | 200. Системы листовых кабельных лотков | 7113501 | RK 650 FT | Секция Х-образная RK 650 FT, для листовых лотков, h=60 мм, B=500 мм, сталь, горячий цинк | Крестообразная секция | Горизонтальная крестообразная секция для всех типов кабельных лотков с высотой боковой стенки 60 мм. | 20257.2
KTS.Кабеленесущие системы | 200. Системы листовых кабельных лотков | 7113609 | RK 660 FT | Секция Х-образная RK 660 FT, для листовых лотков, h=60 мм, B=600 мм, сталь, горячий цинк | Крестообразная секция | Горизонтальная крестообразная секция для всех типов кабельных лотков с высотой боковой стенки 60 мм. | 27590.4
KTS.Кабеленесущие системы | 200. Системы листовых кабельных лотков | 7115113 | RK 110 FT | Секция Х-образная RK 110 FT, для листовых лотков, h=110 мм, B=100 мм, сталь, горячий цинк | Крестообразная секция | Горизонтальная крестообразная секция для всех типов кабельных лотков с высотой боковой стенки 110 мм. | 15106.8
KTS.Кабеленесущие системы | 200. Системы листовых кабельных лотков | 7115210 | RK 120 FT | Секция Х-образная RK 120 FT, для листовых лотков, h=110 мм, B=200 мм, сталь, горячий цинк | Крестообразная секция | Горизонтальная крестообразная секция для всех типов кабельных лотков с высотой боковой стенки 110 мм. | 15945.6
KTS.Кабеленесущие системы | 200. Системы листовых кабельных лотков | 7115318 | RK 130 FT | Секция Х-образная RK 130 FT, для листовых лотков, h=110 мм, B=300 мм, сталь, горячий цинк | Крестообразная секция | Горизонтальная крестообразная секция для всех типов кабельных лотков с высотой боковой стенки 110 мм. | 18140.4
KTS.Кабеленесущие системы | 200. Системы листовых кабельных лотков | 7115407 | RK 140 FT | Секция Х-образная RK 140 FT, для листовых лотков, h=110 мм, B=400 мм, сталь, горячий цинк | Крестообразная секция | Горизонтальная крестообразная секция для всех типов кабельных лотков с высотой боковой стенки 110 мм. | 21060
KTS.Кабеленесущие системы | 200. Системы листовых кабельных лотков | 7115504 | RK 150 FT | Секция Х-образная RK 150 FT, для листовых лотков, h=110 мм, B=500 мм, сталь, горячий цинк | Крестообразная секция | Горизонтальная крестообразная секция для всех типов кабельных лотков с высотой боковой стенки 110 мм. | 22641.6
KTS.Кабеленесущие системы | 200. Системы листовых кабельных лотков | 7115564 | RK 160 FT | Секция Х-образная RK 160 FT, для листовых лотков, h=110 мм, B=600 мм, сталь, горячий цинк | Крестообразная секция | Горизонтальная крестообразная секция для всех типов кабельных лотков с высотой боковой стенки 110 мм. | 31179.6
KTS.Кабеленесущие системы | 200. Системы листовых кабельных лотков | 7117116 | RT 610 FT | Секция Т-образная RT 610 FT, для листовых лотков, h=60 мм, B=100 мм, сталь, горячий цинк | T-образная секция | T-образная секция, горизонтальная, для кабельных листовых лотков | 9643.2
KTS.Кабеленесущие системы | 200. Системы листовых кабельных лотков | 7117162 | RT 615 FT | Секция Т-образная RT 615 FT, для листовых лотков, h=60 мм, B=150 мм, сталь, горячий цинк | T-образная секция | T-образная секция, горизонтальная, для кабельных листовых лотков | 10215.6
KTS.Кабеленесущие системы | 200. Системы листовых кабельных лотков | 7117209 | RT 620 FT | Секция Т-образная RT 620 FT, для листовых лотков, h=60 мм, B=200 мм, сталь, горячий цинк | T-образная секция | T-образная секция, горизонтальная, для кабельных листовых лотков | 10987.2
KTS.Кабеленесущие системы | 200. Системы листовых кабельных лотков | 7117306 | RT 630 FT | Секция Т-образная RT 630 FT, для листовых лотков, h=60 мм, B=300 мм, сталь, горячий цинк | T-образная секция | T-образная секция, горизонтальная, для кабельных листовых лотков | 13131.6
KTS.Кабеленесущие системы | 200. Системы листовых кабельных лотков | 7117396 | RT 640 FT | Секция Т-образная RT 640 FT, для листовых лотков, h=60 мм, B=400 мм, сталь, горячий цинк | T-образная секция | T-образная секция, горизонтальная, для кабельных листовых лотков | 16058.4
KTS.Кабеленесущие системы | 200. Системы листовых кабельных лотков | 7117507 | RT 650 FT | Секция Т-образная RT 650 FT, для листовых лотков, h=60 мм, B=500 мм, сталь, горячий цинк | T-образная секция | T-образная секция, горизонтальная, для кабельных листовых лотков | 17056.8
KTS.Кабеленесущие системы | 200. Системы листовых кабельных лотков | 7117604 | RT 660 FT | Секция Т-образная RT 660 FT, для листовых лотков, h=60 мм, B=600 мм, сталь, горячий цинк | T-образная секция | T-образная секция, горизонтальная, для кабельных листовых лотков | 24102
KTS.Кабеленесущие системы | 200. Системы листовых кабельных лотков | 7119119 | RT 110 FT | Секция Т-образная RT 110 FT, для листовых лотков, h=110 мм, B=100 мм, сталь, горячий цинк | T-образная секция | T-образная секция, горизонтальная, для кабельных листовых лотков | 11072.4
KTS.Кабеленесущие системы | 200. Системы листовых кабельных лотков | 7119216 | RT 120 FT | Секция Т-образная RT 120 FT, для листовых лотков, h=110 мм, B=200 мм, сталь, горячий цинк | T-образная секция | T-образная секция, горизонтальная, для кабельных листовых лотков | 12542.4
KTS.Кабеленесущие системы | 200. Системы листовых кабельных лотков | 7119313 | RT 130 FT | Секция Т-образная RT 130 FT, для листовых лотков, h=110 мм, B=300 мм, сталь, горячий цинк | T-образная секция | T-образная секция, горизонтальная, для кабельных листовых лотков | 14752.8
KTS.Кабеленесущие системы | 200. Системы листовых кабельных лотков | 7119402 | RT 140 FT | Секция Т-образная RT 140 FT, для листовых лотков, h=110 мм, B=400 мм, сталь, горячий цинк | T-образная секция | T-образная секция, горизонтальная, для кабельных листовых лотков | 17859.6
KTS.Кабеленесущие системы | 200. Системы листовых кабельных лотков | 7119496 | RT 150 FT | Секция Т-образная RT 150 FT, для листовых лотков, h=110 мм, B=500 мм, сталь, горячий цинк | T-образная секция | T-образная секция, горизонтальная, для кабельных листовых лотков | 18902.4
KTS.Кабеленесущие системы | 200. Системы листовых кабельных лотков | 7119550 | RT 155 FT | Секция Т-образная RT 155 FT, для листовых лотков, h=110 мм, B=550 мм, сталь, горячий цинк | T-образная секция | T-образная секция, горизонтальная, для кабельных листовых лотков | 23268
KTS.Кабеленесущие системы | 200. Системы листовых кабельных лотков | 7119578 | RT 160 FT | T-образная секция | T-образная секция | T-образная секция, горизонтальная, для кабельных листовых лотков | 27633.6
KTS.Кабеленесущие системы | 200. Системы листовых кабельных лотков | 7120117 | RAA 310 FT | Секция Т/Х-образная RAA 310 FT, для листовых лотков, h=35 мм, B=100 мм, сталь, горячий цинк | Т-образное/крестовое соединение | Т-образное/крестовое соединение для горизонтального монтажа кабельных лотков | 5989.2
KTS.Кабеленесущие системы | 200. Системы листовых кабельных лотков | 7120140 | RAA 315 FT | Секция Т/Х-образная RAA 315 FT, для листовых лотков, h=35 мм, B=150 мм, сталь, горячий цинк | Т-образное/крестовое соединение | Т-образное/крестовое соединение для горизонтального монтажа кабельных лотков | 6369.6
KTS.Кабеленесущие системы | 200. Системы листовых кабельных лотков | 7120214 | RAA 320 FT | Секция Т/Х-образная RAA 320 FT, для листовых лотков, h=35 мм, B=200 мм, сталь, горячий цинк | Т-образное/крестовое соединение | Т-образное/крестовое соединение для горизонтального монтажа кабельных лотков | 6898.8
KTS.Кабеленесущие системы | 200. Системы листовых кабельных лотков | 7120311 | RAA 330 FT | Секция Т/Х-образная RAA 330 FT, для листовых лотков, h=35 мм, B=300 мм, сталь, горячий цинк | Т-образное/крестовое соединение | Т-образное/крестовое соединение для горизонтального монтажа кабельных лотков | 8364
KTS.Кабеленесущие системы | 200. Системы листовых кабельных лотков | 7120468 | RAA 605 FT | Секция Т/Х-образная RAA 605 FT, для листовых лотков, h=60 мм, B=50 мм, сталь, горячий цинк | Т-образное/крестовое соединение | Т-образное/крестовое соединение для горизонтального монтажа кабельных лотков | 6327.6
KTS.Кабеленесущие системы | 200. Системы листовых кабельных лотков | 7121109 | RAA 610 FT | Секция Т/Х-образная RAA 610 FT, для листовых лотков, h=60 мм, B=100 мм, сталь, горячий цинк | Т-образное/крестовое соединение | Т-образное/крестовое соединение для горизонтального монтажа кабельных лотков | 6654
KTS.Кабеленесущие системы | 200. Системы листовых кабельных лотков | 7121205 | RAA 615 FT | Секция Т/Х-образная RAA 615 FT, для листовых лотков, h=60 мм, B=150 мм, сталь, горячий цинк | Т-образное/крестовое соединение | Т-образное/крестовое соединение для горизонтального монтажа кабельных лотков | 7077.6
KTS.Кабеленесущие системы | 200. Системы листовых кабельных лотков | 7121210 | RAA 620 FT | Секция Т/Х-образная RAA 620 FT, для листовых лотков, h=60 мм, B=200 мм, сталь, горячий цинк | Т-образное/крестовое соединение | Т-образное/крестовое соединение для горизонтального монтажа кабельных лотков | 7664.4
KTS.Кабеленесущие системы | 200. Системы листовых кабельных лотков | 7121318 | RAA 630 FT | Секция Т/Х-образная RAA 630 FT, для листовых лотков, h=60 мм, B=300 мм, сталь, горячий цинк | Т-образное/крестовое соединение | Т-образное/крестовое соединение для горизонтального монтажа кабельных лотков | 9294
KTS.Кабеленесущие системы | 200. Системы листовых кабельных лотков | 7121407 | RAA 640 FT | Секция Т/Х-образная RAA 640 FT, для листовых лотков, h=60 мм, B=400 мм, сталь, горячий цинк | Т-образное/крестовое соединение | Т-образное/крестовое соединение для горизонтального монтажа кабельных лотков | 10018.8
KTS.Кабеленесущие системы | 200. Системы листовых кабельных лотков | 7121504 | RAA 650 FT | Секция Т/Х-образная RAA 650 FT, для листовых лотков, h=60 мм, B=500 мм, сталь, горячий цинк | Т-образное/крестовое соединение | Т-образное/крестовое соединение для горизонтального монтажа кабельных лотков | 10644
KTS.Кабеленесущие системы | 200. Системы листовых кабельных лотков | 7121601 | RAA 660 FT | Секция Т/Х-образная RAA 660 FT, для листовых лотков, h=60 мм, B=600 мм, сталь, горячий цинк | Т-образное/крестовое соединение | Т-образное/крестовое соединение для горизонтального монтажа кабельных лотков | 15024
KTS.Кабеленесущие системы | 200. Системы листовых кабельных лотков | 7122109 | RAA 810 FT | Секция Т/Х-образная RAA 810 FT, для листовых лотков, h=85 мм, B=100 мм, сталь, горячий цинк | Т-образное/крестовое соединение | Т-образное/крестовое соединение для горизонтального монтажа кабельных лотков | 7147.2
KTS.Кабеленесущие системы | 200. Системы листовых кабельных лотков | 7122213 | RAA 820 FT | Секция Т/Х-образная RAA 820 FT, для листовых лотков, h=85 мм, B=200 мм, сталь, горячий цинк | Т-образное/крестовое соединение | Т-образное/крестовое соединение для горизонтального монтажа кабельных лотков | 8229.6
KTS.Кабеленесущие системы | 200. Системы листовых кабельных лотков | 7122310 | RAA 830 FT | Секция Т/Х-образная RAA 830 FT, для листовых лотков, h=85 мм, B=300 мм, сталь, горячий цинк | Т-образное/крестовое соединение | Т-образное/крестовое соединение для горизонтального монтажа кабельных лотков | 9867.6
KTS.Кабеленесущие системы | 200. Системы листовых кабельных лотков | 7122403 | RAA 840 FT | Секция Т/Х-образная RAA 840 FT, для листовых лотков, h=85 мм, B=400 мм, сталь, горячий цинк | Т-образное/крестовое соединение | Т-образное/крестовое соединение для горизонтального монтажа кабельных лотков | 10406.4
KTS.Кабеленесущие системы | 200. Системы листовых кабельных лотков | 7122500 | RAA 850 FT | Секция Т/Х-образная RAA 850 FT, для листовых лотков, h=85 мм, B=500 мм, сталь, горячий цинк | Т-образное/крестовое соединение | Т-образное/крестовое соединение для горизонтального монтажа кабельных лотков | 11254.8
KTS.Кабеленесущие системы | 200. Системы листовых кабельных лотков | 7122608 | RAA 860 FT | Секция Т/Х-образная RAA 860 FT, для листовых лотков, h=85 мм, B=600 мм, сталь, горячий цинк | Т-образное/крестовое соединение | Т-образное/крестовое соединение для горизонтального монтажа кабельных лотков | 16036.8
KTS.Кабеленесущие системы | 200. Системы листовых кабельных лотков | 7123116 | RAA 110 FT | Секция Т/Х-образная RAA 110 FT, для листовых лотков, h=110 мм, B=100 мм, сталь, горячий цинк | Т-образное/крестовое соединение | Т-образное/крестовое соединение для горизонтального монтажа кабельных лотков | 8700
KTS.Кабеленесущие системы | 200. Системы листовых кабельных лотков | 7123213 | RAA 120 FT | Секция Т/Х-образная RAA 120 FT, для листовых лотков, h=110 мм, B=200 мм, сталь, горячий цинк | Т-образное/крестовое соединение | Т-образное/крестовое соединение для горизонтального монтажа кабельных лотков | 10102.8
KTS.Кабеленесущие системы | 200. Системы листовых кабельных лотков | 7123310 | RAA 130 FT | Секция Т/Х-образная RAA 130 FT, для листовых лотков, h=110 мм, B=300 мм, сталь, горячий цинк | Т-образное/крестовое соединение | Т-образное/крестовое соединение для горизонтального монтажа кабельных лотков | 11133.6
KTS.Кабеленесущие системы | 200. Системы листовых кабельных лотков | 7123396 | RAA 140 FT | Секция Т/Х-образная RAA 140 FT, для листовых лотков, h=110 мм, B=400 мм, сталь, горячий цинк | Т-образное/крестовое соединение | Т-образное/крестовое соединение для горизонтального монтажа кабельных лотков | 11978.4
KTS.Кабеленесущие системы | 200. Системы листовых кабельных лотков | 7123507 | RAA 150 FT | Секция Т/Х-образная RAA 150 FT, для листовых лотков, h=110 мм, B=500 мм, сталь, горячий цинк | Т-образное/крестовое соединение | Т-образное/крестовое соединение для горизонтального монтажа кабельных лотков | 12700.8
KTS.Кабеленесущие системы | 200. Системы листовых кабельных лотков | 7123558 | RAA 155 FT | Секция Т/Х-образная RAA 155 FT, для листовых лотков, h=110 мм, B=550 мм, сталь, горячий цинк | Т-образное/крестовое соединение | Т-образное/крестовое соединение для горизонтального монтажа кабельных лотков | 15373.2
KTS.Кабеленесущие системы | 200. Системы листовых кабельных лотков | 7124120 | RB 90 310 FT | Секция угловая 90° RB 90 310 FT, для листовых лотков, h=35 мм, B=100 мм, сталь, горячий цинк | Угловая секция 90° | Горизонтальная угловая секция 90° для всех типов кабельных лотков, высота боковой стенки которых составляет 35 мм. | 5540.4
KTS.Кабеленесущие системы | 200. Системы листовых кабельных лотков | 7124236 | RB 90 320 FT | Секция угловая 90° RB 90 320 FT, для листовых лотков, h=35 мм, B=200 мм, сталь, горячий цинк | Угловая секция 90° | Горизонтальная угловая секция 90° для всех типов кабельных лотков, высота боковой стенки которых составляет 35 мм. | 6828
KTS.Кабеленесущие системы | 200. Системы листовых кабельных лотков | 7124325 | RB 90 330 FT | Секция угловая 90° RB 90 330 FT, для листовых лотков, h=35 мм, B=300 мм, сталь, горячий цинк | Угловая секция 90° | Горизонтальная угловая секция 90° для всех типов кабельных лотков, высота боковой стенки которых составляет 35 мм. | 8449.2
KTS.Кабеленесущие системы | 200. Системы листовых кабельных лотков | 7124438 | RB 90 605 FT | Секция угловая 90° RB 90 605 FT, для листовых лотков, h=60 мм, B=50 мм, сталь, горячий цинк | Угловая секция 90° | Угловая секция 90° для горизонтальной прокладки кабельных лотков, тип RKS 605. | 5610
KTS.Кабеленесущие системы | 200. Системы листовых кабельных лотков | 7125100 | RB 90 610 FT | Секция угловая 90° RB 90 610 FT, для листовых лотков, h=60 мм, B=100 мм, сталь, горячий цинк | Угловая секция 90° | Горизонтальная угловая секция 90° для всех типов кабельных лотков, высота боковой стенки которых составляет 60 мм. | 6270
KTS.Кабеленесущие системы | 200. Системы листовых кабельных лотков | 7125189 | RB 90 615 FT | Секция угловая 90° RB 90 615 FT, для листовых лотков, h=60 мм, B=150 мм, сталь, горячий цинк | Угловая секция 90° | Горизонтальная угловая секция 90° для всех типов кабельных лотков, высота боковой стенки которых составляет 60 мм. | 7060.8
KTS.Кабеленесущие системы | 200. Системы листовых кабельных лотков | 7125220 | RB 90 620 FT | Секция угловая 90° RB 90 620 FT, для листовых лотков, h=60 мм, B=200 мм, сталь, горячий цинк | Угловая секция 90° | Горизонтальная угловая секция 90° для всех типов кабельных лотков, высота боковой стенки которых составляет 60 мм. | 7586.4
KTS.Кабеленесущие системы | 200. Системы листовых кабельных лотков | 7125305 | RB 90 630 FT | Секция угловая 90° RB 90 630 FT, для листовых лотков, h=60 мм, B=300 мм, сталь, горячий цинк | Угловая секция 90° | Горизонтальная угловая секция 90° для всех типов кабельных лотков, высота боковой стенки которых составляет 60 мм. | 9387.6
KTS.Кабеленесущие системы | 200. Системы листовых кабельных лотков | 7125410 | RB 90 640 FT | Секция угловая 90° RB 90 640 FT, для листовых лотков, h=60 мм, B=400 мм, сталь, горячий цинк | Угловая секция 90° | Горизонтальная угловая секция 90° для всех типов кабельных лотков, высота боковой стенки которых составляет 60 мм. | 12114
KTS.Кабеленесущие системы | 200. Системы листовых кабельных лотков | 7125526 | RB 90 650 FT | Секция угловая 90° RB 90 650 FT, для листовых лотков, h=60 мм, B=500 мм, сталь, горячий цинк | Угловая секция 90° | Горизонтальная угловая секция 90° для всех типов кабельных лотков, высота боковой стенки которых составляет 60 мм. | 14461.2
KTS.Кабеленесущие системы | 200. Системы листовых кабельных лотков | 7125585 | RB 90 660 FT | Секция угловая 90° RB 90 660 FT, для листовых лотков, h=60 мм, B=600 мм, сталь, горячий цинк | Угловая секция 90° | Горизонтальная угловая секция 90° для всех типов кабельных лотков, высота боковой стенки которых составляет 60 мм. | 19870.8
KTS.Кабеленесущие системы | 200. Системы листовых кабельных лотков | 7126127 | RB 90 810 FT | Секция угловая 90° RB 90 810 FT, для листовых лотков, h=85 мм, B=100 мм, сталь, горячий цинк | Угловая секция 90° | Горизонтальная угловая секция 90° для всех типов кабельных лотков, высота боковой стенки которых составляет 85 мм. | 9215.472
KTS.Кабеленесущие системы | 200. Системы листовых кабельных лотков | 7126216 | RB 90 820 FT | Секция угловая 90° RB 90 820 FT, для листовых лотков, h=85 мм, B=200 мм, сталь, горячий цинк | Угловая секция 90° | Горизонтальная угловая секция 90° для всех типов кабельных лотков, высота боковой стенки которых составляет 85 мм. | 11923.236
KTS.Кабеленесущие системы | 200. Системы листовых кабельных лотков | 7126301 | RB 90 830 FT | Секция угловая 90° RB 90 830 FT, для листовых лотков, h=85 мм, B=300 мм, сталь, горячий цинк | Угловая секция 90° | Горизонтальная угловая секция 90° для всех типов кабельных лотков, высота боковой стенки которых составляет 85 мм. | 13833.096
KTS.Кабеленесущие системы | 200. Системы листовых кабельных лотков | 7126417 | RB 90 840 FT | Секция угловая 90° RB 90 840 FT, для листовых лотков, h=85 мм, B=400 мм, сталь, горячий цинк | Угловая секция 90° | Горизонтальная угловая секция 90° для всех типов кабельных лотков, высота боковой стенки которых составляет 85 мм. | 25020.408
KTS.Кабеленесущие системы | 200. Системы листовых кабельных лотков | 7126514 | RB 90 850 FT | Секция угловая 90° RB 90 850 FT, для листовых лотков, h=85 мм, B=500 мм, сталь, горячий цинк | Угловая секция 90° | Горизонтальная угловая секция 90° для всех типов кабельных лотков, высота боковой стенки которых составляет 85 мм. | 30922.86
KTS.Кабеленесущие системы | 200. Системы листовых кабельных лотков | 7127103 | RB 90 110 FT | Секция угловая 90° RB 90 110 FT, для листовых лотков, h=110 мм, B=100 мм, сталь, горячий цинк | Угловая секция 90° | Горизонтальная угловая секция 90° для всех типов кабельных лотков, высота боковой стенки которых составляет 110 мм. | 7053.6
KTS.Кабеленесущие системы | 200. Системы листовых кабельных лотков | 7127227 | RB 90 120 FT | Секция угловая 90° RB 90 120 FT, для листовых лотков, h=110 мм, B=200 мм, сталь, горячий цинк | Угловая секция 90° | Горизонтальная угловая секция 90° для всех типов кабельных лотков, высота боковой стенки которых составляет 110 мм. | 8584.8
KTS.Кабеленесущие системы | 200. Системы листовых кабельных лотков | 7127320 | RB 90 130 FT | Секция угловая 90° RB 90 130 FT, для листовых лотков, h=110 мм, B=300 мм, сталь, горячий цинк | Угловая секция 90° | Горизонтальная угловая секция 90° для всех типов кабельных лотков, высота боковой стенки которых составляет 110 мм. | 10473.6
KTS.Кабеленесущие системы | 200. Системы листовых кабельных лотков | 7127413 | RB 90 140 FT | Секция угловая 90° RB 90 140 FT, для листовых лотков, h=110 мм, B=400 мм, сталь, горячий цинк | Угловая секция 90° | Горизонтальная угловая секция 90° для всех типов кабельных лотков, высота боковой стенки которых составляет 110 мм. | 13368
KTS.Кабеленесущие системы | 200. Системы листовых кабельных лотков | 7127499 | RB 90 150 FT | Секция угловая 90° RB 90 150 FT, для листовых лотков, h=110 мм, B=500 мм, сталь, горячий цинк | Угловая секция 90° | Горизонтальная угловая секция 90° для всех типов кабельных лотков, высота боковой стенки которых составляет 110 мм. | 16455.6
KTS.Кабеленесущие системы | 200. Системы листовых кабельных лотков | 7127627 | RB 90 160 FT | Секция угловая 90° RB 90 160 FT, для листовых лотков, h=110 мм, B=600 мм, сталь, горячий цинк | Угловая секция 90° | Угловая секция 90° для всех типов кабельных лотков с высотой боковой стенки 110 мм. | 22053.6
KTS.Кабеленесущие системы | 200. Системы листовых кабельных лотков | 7128215 | DFT 100 FS | Крышка Т-образной секции DFT 100 FS, для листовых лотков, B=100 мм, сталь, конвейерный цинк | Крышка Т-образной секции | Крышка Т-образной секции с поворотными фиксаторами. | 830.4
KTS.Кабеленесущие системы | 200. Системы листовых кабельных лотков | 7128231 | DFT 200 FS | Крышка Т-образной секции DFT 200 FS, для листовых лотков, B=200 мм, сталь, конвейерный цинк | Крышка Т-образной секции | Крышка Т-образной секции с поворотными фиксаторами. | 1528.8
KTS.Кабеленесущие системы | 200. Системы листовых кабельных лотков | 7128282 | DFT 400 FS | Крышка Т-образной секции DFT 400 FS, для листовых лотков, B=400 мм, сталь, конвейерный цинк | Крышка Т-образной секции | Крышка Т-образной секции с поворотными фиксаторами. | 3728.4
KTS.Кабеленесущие системы | 200. Системы листовых кабельных лотков | 7128304 | DFT 500 FS | Крышка Т-образной секции DFT 500 FS, для листовых лотков, B=500 мм, сталь, конвейерный цинк | Крышка Т-образной секции | Крышка Т-образной секции с поворотными фиксаторами. | 5184
KTS.Кабеленесущие системы | 200. Системы листовых кабельных лотков | 7128320 | DFT 600 FS | Крышка Т-образной секции DFT 600 FS, для листовых лотков, B=600 мм, сталь, конвейерный цинк | Крышка Т-образной секции | Крышка Т-образной секции с поворотными фиксаторами. | 9547.2
KTS.Кабеленесущие системы | 200. Системы листовых кабельных лотков | 7128428 | DFAA 100 FS | Крышка Т/Х-образной секции DFAA 100 FS, для листовых лотков, B=100 мм, сталь, конвейерный цинк | Крышка Т-образного/крестового соединения | Крышка Т-образной/крестообразной секции с установленными поворотными фиксаторами. | 295.2
KTS.Кабеленесущие системы | 200. Системы листовых кабельных лотков | 7128436 | DFAA 150 FS | Крышка Т/Х-образной секции DFAA 150 FS, для листовых лотков, B=150 мм, сталь, конвейерный цинк | Крышка Т-образного/крестового соединения | Крышка Т-образной/крестообразной секции с установленными поворотными фиксаторами. | 325.2
KTS.Кабеленесущие системы | 200. Системы листовых кабельных лотков | 7128444 | DFAA 200 FS | Крышка Т/Х-образной секции DFAA 200 FS, для листовых лотков, B=200 мм, сталь, конвейерный цинк | Крышка Т-образного/крестового соединения | Крышка Т-образной/крестообразной секции с установленными поворотными фиксаторами. | 524.4
KTS.Кабеленесущие системы | 200. Системы листовых кабельных лотков | 7128460 | DFAA 300 FS | Крышка Т/Х-образной секции DFAA 300 FS, для листовых лотков, B=300 мм, сталь, конвейерный цинк | Крышка Т-образного/крестового соединения | Крышка Т-образной/крестообразной секции с установленными поворотными фиксаторами. | 718.8
KTS.Кабеленесущие системы | 200. Системы листовых кабельных лотков | 7128487 | DFAA 400 FS | Крышка Т/Х-образной секции DFAA 400 FS, для листовых лотков, B=400 мм, сталь, конвейерный цинк | Крышка Т-образного/крестового соединения | Крышка Т-образной/крестообразной секции с установленными поворотными фиксаторами. | 798
KTS.Кабеленесущие системы | 200. Системы листовых кабельных лотков | 7128509 | DFAA 500 FS | Крышка Т/Х-образной секции DFAA 500 FS, для листовых лотков, B=500 мм, сталь, конвейерный цинк | Крышка Т-образного/крестового соединения | Крышка Т-образной/крестообразной секции с установленными поворотными фиксаторами. | 925.2
KTS.Кабеленесущие системы | 200. Системы листовых кабельных лотков | 7128517 | DFAA 550 FS | Крышка Т/Х-образной секции DFAA 550 FS, для листовых лотков, B=550 мм, сталь, конвейерный цинк | Крышка Т-образного/крестового соединения | Крышка Т-образной/крестообразной секции с установленными поворотными фиксаторами. | 955.2
KTS.Кабеленесущие системы | 200. Системы листовых кабельных лотков | 7128525 | DFAA 600 FS | Крышка Т/Х-образной секции DFAA 600 FS, для листовых лотков, B=600 мм, сталь, конвейерный цинк | Крышка Т-образного/крестового соединения | Крышка Т-образной/крестообразной секции с установленными поворотными фиксаторами. | 984
KTS.Кабеленесущие системы | 200. Системы листовых кабельных лотков | 7128614 | DFK 100 FS | Крышка крестовой секции DFK 100 FS, для листовых лотков, B=100 мм, сталь, конвейерный цинк | Крышка крестообразной секции | Крышка крестообразной секции с поворотными фиксаторами. | 836.4
KTS.Кабеленесущие системы | 200. Системы листовых кабельных лотков | 7128622 | DFK 150 FS | Крышка крестовой секции DFK 150 FS, для листовых лотков, B=150 мм, сталь, конвейерный цинк | Крышка крестообразной секции | Крышка крестообразной секции с поворотными фиксаторами. | 1107.6
KTS.Кабеленесущие системы | 200. Системы листовых кабельных лотков | 7128630 | DFK 200 FS | Крышка крестовой секции DFK 200 FS, для листовых лотков, B=200 мм, сталь, конвейерный цинк | Крышка крестообразной секции | Крышка крестообразной секции с поворотными фиксаторами. | 2002.8
KTS.Кабеленесущие системы | 200. Системы листовых кабельных лотков | 7128657 | DFK 300 FS | Крышка крестовой секции DFK 300 FS, для листовых лотков, B=300 мм, сталь, конвейерный цинк | Крышка крестообразной секции | Крышка крестообразной секции с поворотными фиксаторами. | 3374.4
KTS.Кабеленесущие системы | 200. Системы листовых кабельных лотков | 7128673 | DFK 400 FS | Крышка крестовой секции DFK 400 FS, для листовых лотков, B=400 мм, сталь, конвейерный цинк | Крышка крестообразной секции | Крышка для крестообразной секции с установленными зажимами, предназначенная для фасонных деталей кабельных лотков лестничного типа (FS) со сторонами любой высоты. | 4184.4
KTS.Кабеленесущие системы | 200. Системы листовых кабельных лотков | 7128703 | DFK 500 FS | Крышка крестовой секции DFK 500 FS, для листовых лотков, B=500 мм, сталь, конвейерный цинк | Крышка крестообразной секции | Крышка крестообразной секции с поворотными фиксаторами. | 9122.4
KTS.Кабеленесущие системы | 200. Системы листовых кабельных лотков | 7128738 | DFK 600 FS | Крышка крестовой секции DFK 600 FS, для листовых лотков, B=600 мм, сталь, конвейерный цинк | Крышка крестообразной секции | Крышка крестообразной секции с поворотными фиксаторами. | 9321.6
KTS.Кабеленесущие системы | 200. Системы листовых кабельных лотков | 7128819 | DFB 45 100 FS | Крышка угловой секции 45° DFB 45 100 FS, для листовых лотков, B=100 мм, сталь, конвейерный цинк | Крышка угловой секции 45° | Крышка угловой секции 45° с предварительно установленными зажимами. | 501.6
KTS.Кабеленесущие системы | 200. Системы листовых кабельных лотков | 7128851 | DFB 45 300 FS | Крышка угловой секции 45° DFB 45 300 FS, для листовых лотков, B=300 мм, сталь, конвейерный цинк | Крышка угловой секции 45° | Крышка угловой секции 45° с предварительно установленными зажимами. | 1360.8
KTS.Кабеленесущие системы | 200. Системы листовых кабельных лотков | 7128886 | DFB 45 400 FS | Крышка угловой секции 45° DFB 45 400 FS, для листовых лотков, B=400 мм, сталь, конвейерный цинк | Крышка угловой секции 45° | Крышка угловой секции 45° с предварительно установленными зажимами. | 1856.4
KTS.Кабеленесущие системы | 200. Системы листовых кабельных лотков | 7128908 | DFB 45 500 FS | Крышка угловой секции 45° DFB 45 500 FS, для листовых лотков, B=500 мм, сталь, конвейерный цинк | Крышка угловой секции 45° | Крышка угловой секции 45° с предварительно установленными зажимами. | 2547.6
KTS.Кабеленесущие системы | 200. Системы листовых кабельных лотков | 7128924 | DFB 45 600 FS | Крышка угловой секции 45° 600 мм | Крышка угловой секции 45° | Крышка угловой секции 45° с предварительно установленными зажимами. | 3318
KTS.Кабеленесущие системы | 200. Системы листовых кабельных лотков | 7129319 | DFT 100 FT | Крышка Т-образной секции DFT 100 FT, для листовых лотков, B=100 мм, сталь, горячий цинк | Крышка Т-образной секции | Крышка Т-образной секции с поворотными фиксаторами. | 3502.8
KTS.Кабеленесущие системы | 200. Системы листовых кабельных лотков | 7129327 | DFT 150 FT | Крышка Т-образной секции DFT 150 FT, для листовых лотков, B=150 мм, сталь, горячий цинк | Крышка Т-образной секции | Крышка Т-образной секции с поворотными фиксаторами. | 4219.2
KTS.Кабеленесущие системы | 200. Системы листовых кабельных лотков | 7129335 | DFT 200 FT | Крышка Т-образной секции DFT 200 FT, для листовых лотков, B=200 мм, сталь, горячий цинк | Крышка Т-образной секции | Крышка Т-образной секции с поворотными фиксаторами. | 5269.2
KTS.Кабеленесущие системы | 200. Системы листовых кабельных лотков | 7129386 | DFT 400 FT | Крышка Т-образной секции DFT 400 FT, для листовых лотков, B=400 мм, сталь, горячий цинк | Крышка Т-образной секции | Крышка Т-образной секции с поворотными фиксаторами. | 24656.4
KTS.Кабеленесущие системы | 200. Системы листовых кабельных лотков | 7129416 | DFT 550 FT | Крышка Т-образной секции DFT 550 FT, для листовых лотков, B=550 мм, сталь, горячий цинк | Крышка Т-образной секции | Крышка Т-образной секции с поворотными фиксаторами. | 15043.2
KTS.Кабеленесущие системы | 200. Системы листовых кабельных лотков | 7129424 | DFT 600 FT | Крышка Т-образной секции DFT 600 FT, для листовых лотков, B=600 мм, сталь, горячий цинк | Крышка Т-образной секции | Крышка Т-образной секции с поворотными фиксаторами. | 17990.4
KTS.Кабеленесущие системы | 200. Системы листовых кабельных лотков | 7129610 | DFB 90 100 FS | Крышка угловой секции 90° DFB 90 100 FS, для листовых лотков, B=100 мм, сталь, конвейерный цинк | Крышка угловой секции 90° | Крышка угловой секции 90° с предварительно установленными зажимами. | 715.2
KTS.Кабеленесущие системы | 200. Системы листовых кабельных лотков | 7129629 | DFB 90 150 FS | Крышка угловой секции 90° DFB 90 150 FS, для листовых лотков, B=150 мм, сталь, конвейерный цинк | Крышка угловой секции 90° | Крышка угловой секции 90° с предварительно установленными зажимами. | 966
KTS.Кабеленесущие системы | 200. Системы листовых кабельных лотков | 7129637 | DFB 90 200 FS | Крышка угловой секции 90° DFB 90 200 FS, для листовых лотков, B=200 мм, сталь, конвейерный цинк | Крышка угловой секции 90° | Крышка угловой секции 90° с предварительно установленными зажимами. | 1305.6
KTS.Кабеленесущие системы | 200. Системы листовых кабельных лотков | 7129653 | DFB 90 300 FS | Крышка угловой секции 90° DFB 90 300 FS, для листовых лотков, B=300 мм, сталь, конвейерный цинк | Крышка угловой секции 90° | Крышка угловой секции 90° с предварительно установленными зажимами. | 2128.8
KTS.Кабеленесущие системы | 200. Системы листовых кабельных лотков | 7129688 | DFB 90 400 FS | Крышка угловой секции 90° DFB 90 400 FS, для листовых лотков, B=400 мм, сталь, конвейерный цинк | Крышка угловой секции 90° | Крышка угловой секции 90° с предварительно установленными зажимами. | 3062.4
KTS.Кабеленесущие системы | 200. Системы листовых кабельных лотков | 7129718 | DFB 90 500 FS | Крышка угловой секции 90° DFB 90 500 FS, для листовых лотков, B=500 мм, сталь, конвейерный цинк | Крышка угловой секции 90° | Крышка угловой секции 90° с предварительно установленными зажимами. | 3762
KTS.Кабеленесущие системы | 200. Системы листовых кабельных лотков | 7129726 | DFB 90 550 FS | Крышка угловой секции 90° DFB 90 550 FS, для листовых лотков, B=550 мм, сталь, конвейерный цинк | Крышка угловой секции 90° | Крышка угловой секции 90° с предварительно установленными зажимами. | 4250.4
KTS.Кабеленесущие системы | 200. Системы листовых кабельных лотков | 7129734 | DFB 90 600 FS | Крышка угловой секции 90° DFB 90 600 FS, для листовых лотков, B=600 мм, сталь, конвейерный цинк | Крышка угловой секции 90° | Крышка угловой секции 90° с предварительно установленными зажимами. | 4738.8
KTS.Кабеленесущие системы | 200. Системы листовых кабельных лотков | 7130511 | DFB 90 100 FT | Крышка угловой секции 90° DFB 90 100 FT, для листовых лотков, B=100 мм, сталь, горячий цинк | Крышка угловой секции 90° | Крышка угловой секции 90° с предварительно установленными зажимами. | 7665.456
KTS.Кабеленесущие системы | 200. Системы листовых кабельных лотков | 7130538 | DFB 90 150 FT | Крышка угловой секции 90° DFB 90 150 FT, для листовых лотков, B=150 мм, сталь, горячий цинк | Крышка угловой секции 90° | Крышка угловой секции 45° с предварительно установленными зажимами. | 9766.008
KTS.Кабеленесущие системы | 200. Системы листовых кабельных лотков | 7130589 | DFB 90 400 FT | Крышка угловой секции 90° DFB 90 400 FT, для листовых лотков, B=400 мм, сталь, горячий цинк | Крышка угловой секции 90° | Крышка угловой секции 90° с предварительно установленными зажимами. | 8060.4
KTS.Кабеленесущие системы | 200. Системы листовых кабельных лотков | 7130600 | DFB 90 500 FT | Крышка угловой секции 90° DFB 90 500 FT, для листовых лотков, B=500 мм, сталь, горячий цинк | Крышка угловой секции 90° | Крышка угловой секции 90° с предварительно установленными зажимами. | 10458
KTS.Кабеленесущие системы | 200. Системы листовых кабельных лотков | 7130627 | DFB 90 600 FT | Крышка угловой секции 90° DFB 90 600 FT, для листовых лотков, B=600 мм, сталь, горячий цинк | Крышка угловой секции 90° | Крышка угловой секции 90° с предварительно установленными зажимами. | 33079.08
KTS.Кабеленесущие системы | 200. Системы листовых кабельных лотков | 7130764 | DBV 35 100 F FS | Крышка вертикальной внешней секции 90° DBV 35 100 F FS, B=100 мм, h=35 мм, сталь, конвейерный цинк | Крышка вертикальной угловой секции 90° | Крышка для нисходящих вертикальных угловых секций с высотой боковой стенки 35 мм. | 1639.9584
KTS.Кабеленесущие системы | 200. Системы листовых кабельных лотков | 7130768 | DBV 35 150 F FS | Крышка вертикальной внешней секции 90° DBV 35 150 F FS, B=150 мм, h=35 мм, сталь, конвейерный цинк | Крышка вертикальной угловой секции 90° | Крышка для нисходящих вертикальных угловых секций с высотой боковой стенки 35 мм. | 1823.832
KTS.Кабеленесущие системы | 200. Системы листовых кабельных лотков | 7130776 | DBV 35 300 F FS | Крышка внешнего вертикального угла 90° 300 мм | Крышка вертикальной угловой секции 90° | Крышка для нисходящих вертикальных угловых секций с высотой боковой стенки 35 мм. | 2263.536
KTS.Кабеленесущие системы | 200. Системы листовых кабельных лотков | 7130801 | DBV 050 S FS | Крышка вертикального внутреннего угла 90° 50 мм | Крышка вертикальной угловой секции 90° | Крышка для всех восходящих вертикальных угловых секций. | 1972.3968
KTS.Кабеленесущие системы | 200. Системы листовых кабельных лотков | 7130805 | DBV 100 S FS | Крышка вертикальной внутренней секции 90° DBV 100 S FS, B=100 мм, сталь, конвейерный цинк | Крышка вертикальной угловой секции 90° | Крышка для всех восходящих вертикальных угловых секций. | 1835.856
KTS.Кабеленесущие системы | 200. Системы листовых кабельных лотков | 7130813 | DBV 200 S FS | Крышка вертикальной внутренней секции 90° DBV 200 S FS, B=200 мм, сталь, конвейерный цинк | Крышка вертикальной угловой секции 90° | Крышка для всех восходящих вертикальных угловых секций. | 1853.64
KTS.Кабеленесущие системы | 200. Системы листовых кабельных лотков | 7130817 | DBV 300 S FS | Крышка вертикальной внутренней секции 90° DBV 300 S FS, B=300 мм, сталь, конвейерный цинк | Крышка вертикальной угловой секции 90° | Крышка для всех восходящих вертикальных угловых секций. | 2170.2384
KTS.Кабеленесущие системы | 200. Системы листовых кабельных лотков | 7130821 | DBV 400 S FS | Крышка вертикальной внутренней секции 90° DBV 400 S FS, B=400 мм, сталь, конвейерный цинк | Крышка вертикальной угловой секции 90° | Крышка для всех восходящих вертикальных угловых секций. | 3078.846
KTS.Кабеленесущие системы | 200. Системы листовых кабельных лотков | 7130825 | DBV 500 S FS | Крышка вертикальной внутренней секции 90° DBV 500 S FS, B=500 мм, сталь, конвейерный цинк | Крышка вертикальной угловой секции 90° | Крышка для всех восходящих вертикальных угловых секций. | 2716.3872
KTS.Кабеленесущие системы | 200. Системы листовых кабельных лотков | 7130829 | DBV 600 S FS | Крышка внутреннего вертикального угла 90° 600 мм | Крышка вертикальной угловой секции 90° | Крышка для всех восходящих вертикальных угловых секций. | 9916.236
KTS.Кабеленесущие системы | 200. Системы листовых кабельных лотков | 7130852 | DBV 60 100 F FS | Крышка вертикальной внешней секции 90° DBV 60 100 F FS, B=100 мм, h=60 мм, сталь, конвейерный цинк | Крышка вертикальной угловой секции 90° | Крышка для нисходящих вертикальных угловых секций с высотой боковой стенки 60 мм. | 1525.7894
KTS.Кабеленесущие системы | 200. Системы листовых кабельных лотков | 7130856 | DBV 60 150 F FS | Крышка вертикальной внешней секции 90° DBV 60 150 F FS, B=150 мм, h=60 мм, сталь, конвейерный цинк | Крышка вертикальной внешней секции 90° | Крышка для нисходящих вертикальных угловых секций с высотой боковой стенки 60 мм. | 1678.3684
KTS.Кабеленесущие системы | 200. Системы листовых кабельных лотков | 7130860 | DBV 60 200 F FS | Крышка вертикальной внешней секции 90° DBV 60 200 F FS, B=200 мм, h=60 мм, сталь, конвейерный цинк | Крышка вертикальной угловой секции 90° | Крышка для нисходящих вертикальных угловых секций с высотой боковой стенки 60 мм. | 2096.5939
KTS.Кабеленесущие системы | 200. Системы листовых кабельных лотков | 7130864 | DBV 60 300 F FS | Крышка вертикальной внешней секции 90° DBV 60 300 F FS, B=300 мм, h=60 мм, сталь, конвейерный цинк | Крышка вертикальной угловой секции 90° | Крышка для нисходящих вертикальных угловых секций с высотой боковой стенки 60 мм. | 2592.4101
KTS.Кабеленесущие системы | 200. Системы листовых кабельных лотков | 7130868 | DBV 60 400 F FS | Крышка вертикальной внешней секции 90° DBV 60 400 F FS, B=400 мм, h=60 мм, сталь, конвейерный цинк | Крышка вертикальной угловой секции 90° | Крышка для нисходящих вертикальных угловых секций с высотой боковой стенки 60 мм. | 3088.2263
KTS.Кабеленесущие системы | 200. Системы листовых кабельных лотков | 7130998 | DBV 85 300 F FS | Крышка вертикальной внешней секции 90° DBV 85 300 F FS, B=300 мм, h=85 мм, сталь, конвейерный цинк | Крышка вертикальной внешней секции 90° | Крышка для нисходящих вертикальных угловых секций с высотой боковой стенки 85 мм. | 3530.9313
KTS.Кабеленесущие системы | 200. Системы листовых кабельных лотков | 7131002 | DBV 85 400 F FS | Крышка вертикальной внешней секции 90° DBV 85 400 F FS, B=400 мм, h=85 мм, сталь, конвейерный цинк | Крышка вертикальной внешней секции 90° | Крышка для нисходящих вертикальных угловых секций с высотой боковой стенки 85 мм. | 4172.4789
KTS.Кабеленесущие системы | 200. Системы листовых кабельных лотков | 7131030 | DBV 110 100 F FS | Крышка вертикальной внешней секции 90° DBV 110 100 F FS, B=100 мм, h=110 мм, сталь, конвейерный цинк | Крышка вертикальной угловой секции 90° | Крышка для нисходящих вертикальных угловых секций с высотой боковой стенки 110 мм. | 1682.1619
KTS.Кабеленесущие системы | 200. Системы листовых кабельных лотков | 7131032 | DBV 110 150 F FS | Крышка внешнего вертикального угла 90° 150 мм | Крышка вертикальной угловой секции 90° | Крышка для нисходящих вертикальных угловых секций с высотой боковой стенки 110 мм. | 2006.1325
KTS.Кабеленесущие системы | 200. Системы листовых кабельных лотков | 7131034 | DBV 110 200 F FS | Крышка вертикальной внешней секции 90° DBV 110 200 F FS, B=200 мм, h=110 мм, сталь, конвейерный цинк | Крышка вертикальной угловой секции 90° | Крышка для нисходящих вертикальных угловых секций с высотой боковой стенки 110 мм. | 2065.0867
KTS.Кабеленесущие системы | 200. Системы листовых кабельных лотков | 7131042 | DBV 110 400 F FS | Крышка вертикальной внешней секции 90° DBV 110 400 F FS, B=400 мм, h=110 мм, сталь, конвейерный цинк | Крышка вертикальной внешней секции 90° | Крышка для нисходящих вертикальных угловых секций с высотой боковой стенки 110 мм. | 3055.1846
KTS.Кабеленесущие системы | 200. Системы листовых кабельных лотков | 7131052 | DBV 110 600 F FS | Крышка внешнего вертикального угла 90° 600 мм | Крышка вертикальной угловой секции 90° | Крышка для нисходящих вертикальных угловых секций с высотой боковой стенки 110 мм. | 7575.1834
KTS.Кабеленесущие системы | 200. Системы листовых кабельных лотков | 7131100 | DFK 200 FT | Крышка крестовой секции DFK 200 FT, для листовых лотков, B=200 мм, сталь, горячий цинк | Крышка крестообразной секции | Крышка крестообразной секции с поворотными фиксаторами. | 6426
KTS.Кабеленесущие системы | 200. Системы листовых кабельных лотков | 7131127 | DFK 300 FT | Крышка крестовой секции DFK 300 FT, для листовых лотков, B=300 мм, сталь, горячий цинк | Крышка крестообразной секции | Крышка крестообразной секции с поворотными фиксаторами. | 8589.6
KTS.Кабеленесущие системы | 200. Системы листовых кабельных лотков | 7131143 | DFK 400 FT | Крышка крестовой секции DFK 400 FT, для листовых лотков, B=400 мм, сталь, горячий цинк | Крышка крестообразной секции | Крышка крестообразной секции с поворотными фиксаторами. | 11317.2
KTS.Кабеленесущие системы | 200. Системы листовых кабельных лотков | 7131178 | DFK 500 FT | Крышка крестовой секции DFK 500 FT, для листовых лотков, B=500 мм, сталь, горячий цинк | Крышка крестовой секции | Крышка крестообразной секции с поворотными фиксаторами. | 13306.8
KTS.Кабеленесущие системы | 200. Системы листовых кабельных лотков | 7131194 | DFK 600 FT | Крышка крестовой секции DFK 600 FT, для листовых лотков, B=600 мм, сталь, горячий цинк | Крышка крестообразной секции | Крышка крестообразной секции с поворотными фиксаторами. | 21021.6
KTS.Кабеленесущие системы | 200. Системы листовых кабельных лотков | 7131305 | DFAA 100 FT | Крышка Т/Х-образной секции DFAA 100 FT, для листовых лотков, B=100 мм, сталь, горячий цинк | Крышка T-образного соединения | Крышка Т-образной/крестообразной секции с установленными поворотными фиксаторами. | 3073.2
KTS.Кабеленесущие системы | 200. Системы листовых кабельных лотков | 7131321 | DFAA 200 FT | Крышка Т/Х-образной секции DFAA 200 FT, для листовых лотков, B=200 мм, сталь, горячий цинк | Крышка T-образного соединения | Крышка Т-образной/крестообразной секции с установленными поворотными фиксаторами. | 4120.8
KTS.Кабеленесущие системы | 200. Системы листовых кабельных лотков | 7131348 | DFAA 300 FT | Крышка Т/Х-образной секции DFAA 300 FT, для листовых лотков, B=300 мм, сталь, горячий цинк | Крышка T-образного соединения | Крышка Т-образной/крестообразной секции с установленными поворотными фиксаторами. | 5367.6
KTS.Кабеленесущие системы | 200. Системы листовых кабельных лотков | 7131356 | DFAA 400 FT | Крышка Т/Х-образной секции DFAA 400 FT, для листовых лотков, B=400 мм, сталь, горячий цинк | Крышка T-образного соединения | Крышка Т-образной/крестообразной секции с установленными поворотными фиксаторами. | 6578.4
KTS.Кабеленесущие системы | 200. Системы листовых кабельных лотков | 7131364 | DFAA 500 FT | Крышка Т/Х-образной секции DFAA 500 FT, для листовых лотков, B=500 мм, сталь, горячий цинк | Крышка T-образного соединения | Крышка Т-образной/крестообразной секции с установленными поворотными фиксаторами. | 7465.2
KTS.Кабеленесущие системы | 200. Системы листовых кабельных лотков | 7131380 | DFAA 600 FT | Крышка Т/Х-образной секции DFAA 600 FT, для листовых лотков, B=600 мм, сталь, горячий цинк | Крышка T-образного соединения | Крышка Т-образной/крестообразной секции с установленными поворотными фиксаторами. | 8352
KTS.Кабеленесущие системы | 200. Системы листовых кабельных лотков | 7131509 | DBV 150 S FT | Крышка вертикальной внутренней секции 90° DBV 150 S FT, B=150 мм, сталь, горячий цинк | Крышка вертикальной угловой секции 90° | Крышка для всех восходящих вертикальных угловых секций. | 3418.416
KTS.Кабеленесущие системы | 200. Системы листовых кабельных лотков | 7131510 | DBV 200 S FT | Крышка вертикальной внутренней секции 90° DBV 200 S FT, B=200 мм, сталь, горячий цинк | Крышка вертикальной угловой секции 90° | Крышка для всех восходящих вертикальных угловых секций. | 3693.114
KTS.Кабеленесущие системы | 200. Системы листовых кабельных лотков | 7131514 | DBV 300 S FT | Крышка вертикальной внутренней секции 90° DBV 300 S FT, B=300 мм, сталь, горячий цинк | Крышка вертикальной угловой секции 90° | Крышка для всех восходящих вертикальных угловых секций. | 4504.104
KTS.Кабеленесущие системы | 200. Системы листовых кабельных лотков | 7131518 | DBV 400 S FT | Крышка вертикальной внутренней секции 90° DBV 400 S FT, B=400 мм, сталь, горячий цинк | Крышка вертикальной угловой секции 90° | Крышка для всех восходящих вертикальных угловых секций. | 5215.176
KTS.Кабеленесущие системы | 200. Системы листовых кабельных лотков | 7131524 | DBV 500 S FT | Крышка вертикальной внутренней секции 90° DBV 500 S FT, B=500 мм, сталь, горячий цинк | Крышка вертикальной угловой секции 90° | Крышка для всех восходящих вертикальных угловых секций. | 5846.778
KTS.Кабеленесущие системы | 200. Системы листовых кабельных лотков | 7131527 | DBV 600 S FT | Крышка вертикальной внутренней секции 90° DBV 600 S FT, B=600 мм, сталь, горячий цинк | Крышка вертикальной угловой секции 90° | Крышка для всех восходящих вертикальных угловых секций. | 11278.32
KTS.Кабеленесущие системы | 200. Системы листовых кабельных лотков | 7131554 | DBV 110 150 F FT | Крышка вертикальной внешней секции 90° DBV 110 150 F FT, B=150 мм, h=110 мм, сталь, горячий цинк | Крышка вертикальной угловой секции 90° | Крышка для нисходящих вертикальных угловых секций с высотой боковой стенки 110 мм. | 2507.6657
KTS.Кабеленесущие системы | 200. Системы листовых кабельных лотков | 7131556 | DBV 110 100 F FT | Крышка вертикальной внешней секции 90° DBV 110 100 F FT, B=100 мм, h=110 мм, сталь, горячий цинк | Крышка вертикальной угловой секции 90° | Крышка для нисходящих вертикальных угловых секций с высотой боковой стенки 110 мм. | 2950.2446
KTS.Кабеленесущие системы | 200. Системы листовых кабельных лотков | 7131560 | DBV 110 200 F FT | Крышка вертикальной внешней секции 90° DBV 110 200 F FT, B=200 мм, h=110 мм, сталь, горячий цинк | Крышка вертикальной угловой секции 90° | Крышка для нисходящих вертикальных угловых секций с высотой боковой стенки 110 мм. | 3792.3228
KTS.Кабеленесущие системы | 200. Системы листовых кабельных лотков | 7131564 | DBV 110 300 F FT | Крышка вертикальной внешней секции 90° DBV 110 300 F FT, B=300 мм, h=110 мм, сталь, горячий цинк | Крышка вертикальной угловой секции 90° | Крышка для нисходящих вертикальных угловых секций с высотой боковой стенки 110 мм. | 4807.5401
KTS.Кабеленесущие системы | 200. Системы листовых кабельных лотков | 7131568 | DBV 110 400 F FT | Крышка вертикальной внешней секции 90° DBV 110 400 F FT, B=400 мм, h=110 мм, сталь, горячий цинк | Крышка вертикальной угловой секции 90° | Крышка для нисходящих вертикальных угловых секций с высотой боковой стенки 110 мм. | 5585.9933
KTS.Кабеленесущие системы | 200. Системы листовых кабельных лотков | 7131572 | DBV 110 500 F FT | Крышка вертикальной внешней секции 90° DBV 110 500 F FT, B=500 мм, h=110 мм, сталь, горячий цинк | Крышка вертикальной угловой секции 90° | Крышка для нисходящих вертикальных угловых секций с высотой боковой стенки 110 мм. | 7527.4862
KTS.Кабеленесущие системы | 200. Системы листовых кабельных лотков | 7131576 | DBV 110 600 F FT | Крышка вертикальной внешней секции 90° DBV 110 600 F FT, B=600 мм, h=110 мм, сталь, горячий цинк | Крышка вертикальной угловой секции 90° | Крышка для нисходящих вертикальных угловых секций с высотой боковой стенки 110 мм. | 9468.9792
KTS.Кабеленесущие системы | 200. Системы листовых кабельных лотков | 7131632 | DBV 60 100 F FT | Крышка вертикальной внешней секции 90° DBV 60 100 F FT, B=100 мм, h=60 мм, сталь, горячий цинк | Крышка вертикальной угловой секции 90° | Крышка для нисходящих вертикальных угловых секций с высотой боковой стенки 60 мм. | 4879.32
KTS.Кабеленесущие системы | 200. Системы листовых кабельных лотков | 7131634 | DBV 60 150 F FT | Крышка вертикальной внешней секции 90° DBV 60 150 F FT, B=150 мм, h=60 мм, сталь, горячий цинк | Крышка вертикальной угловой секции 90° | Крышка для нисходящих вертикальных угловых секций с высотой боковой стенки 60 мм. | 2489.7053
KTS.Кабеленесущие системы | 200. Системы листовых кабельных лотков | 7131636 | DBV 60 200 F FT | Крышка вертикальной внешней секции 90° DBV 60 200 F FT, B=200 мм, h=60 мм, сталь, горячий цинк | Крышка вертикальной угловой секции 90° | Крышка для нисходящих вертикальных угловых секций с высотой боковой стенки 60 мм. | 2620.7424
KTS.Кабеленесущие системы | 200. Системы листовых кабельных лотков | 7131640 | DBV 60 300 F FT | Крышка вертикальной внешней секции 90° DBV 60 300 F FT, B=300 мм, h=60 мм, сталь, горячий цинк | Крышка вертикальной угловой секции 90° | Крышка для нисходящих вертикальных угловых секций с высотой боковой стенки 60 мм. | 3240.5126
KTS.Кабеленесущие системы | 200. Системы листовых кабельных лотков | 7131644 | DBV 60 400 F FT | Крышка вертикальной внешней секции 90° DBV 60 400 F FT, B=400 мм, h=60 мм, сталь, горячий цинк | Крышка вертикальной угловой секции 90° | Крышка для нисходящих вертикальных угловых секций с высотой боковой стенки 60 мм. | 3860.2829
KTS.Кабеленесущие системы | 200. Системы листовых кабельных лотков | 7131648 | DBV 60 500 F FT | Крышка вертикальной внешней секции 90° DBV 60 500 F FT, B=500 мм, h=60 мм, сталь, горячий цинк | Крышка вертикальной внешней секции 90° | Крышка для нисходящих вертикальных угловых секций с высотой боковой стенки 60 мм. | 4170.168
KTS.Кабеленесущие системы | 200. Системы листовых кабельных лотков | 7131652 | DBV 60 600 F FT | Крышка вертикальной внешней секции 90° DBV 60 600 F FT, B=600 мм, h=60 мм, сталь, горячий цинк | Крышка вертикальной внешней секции 90° | Крышка для нисходящих вертикальных угловых секций с высотой боковой стенки 60 мм. | 4325.1106
KTS.Кабеленесущие системы | 200. Системы листовых кабельных лотков | 7131672 | DBV 85 100 F FT | Крышка вертикальной внешней секции 90° DBV 85 100 F FT, B=100 мм, h=85 мм, сталь, горячий цинк | Крышка вертикальной угловой секции 90° | Крышка для нисходящих вертикальных угловых секций с высотой боковой стенки 85 мм. | 2809.795
KTS.Кабеленесущие системы | 200. Системы листовых кабельных лотков | 7131676 | DBV 85 200 F FT | Крышка вертикальной внешней секции 90° DBV 85 200 F FT, B=200 мм, h=85 мм, сталь, горячий цинк | Крышка вертикальной угловой секции 90° | Крышка для нисходящих вертикальных угловых секций с высотой боковой стенки 85 мм. | 3611.7295
KTS.Кабеленесущие системы | 200. Системы листовых кабельных лотков | 7131680 | DBV 85 300 F FT | Крышка вертикальной внешней секции 90° DBV 85 300 F FT, B=300 мм, h=85 мм, сталь, горячий цинк | Крышка вертикальной угловой секции 90° | Крышка для нисходящих вертикальных угловых секций с высотой боковой стенки 85 мм. | 4413.6641
KTS.Кабеленесущие системы | 200. Системы листовых кабельных лотков | 7131684 | DBV 85 400 F FT | Крышка вертикальной внешней секции 90° DBV 85 400 F FT, B=400 мм, h=85 мм, сталь, горячий цинк | Крышка вертикальной угловой секции 90° | Крышка для нисходящих вертикальных угловых секций с высотой боковой стенки 85 мм. | 5215.5986
KTS.Кабеленесущие системы | 200. Системы листовых кабельных лотков | 7131688 | DBV 85 500 F FT | Крышка вертикальной внешней секции 90° DBV 85 500 F FT, B=500 мм, h=85 мм, сталь, горячий цинк | Крышка вертикальной угловой секции 90° | Крышка для нисходящих вертикальных угловых секций с высотой боковой стенки 85 мм. | 6017.5332
KTS.Кабеленесущие системы | 200. Системы листовых кабельных лотков | 7131710 | DBV 100 S FT | Крышка вертикальной внутренней секции 90° DBV 100 S FT, B=100 мм, сталь, горячий цинк | Крышка вертикальной угловой секции 90° | Крышка для всех восходящих вертикальных угловых секций. | 2839.32
KTS.Кабеленесущие системы | 200. Системы листовых кабельных лотков | 7131716 | DBV 400 S FT | Крышка внутреннего вертикального угла 90° 400мм | Крышка вертикального угла | Крышка для всех восходящих вертикальных угловых секций. | 5215.176
KTS.Кабеленесущие системы | 200. Системы листовых кабельных лотков | 7131785 | DFB 90 050 FT | Крышка угловой секции 90° DFB 90 050 FT, для листовых лотков, B=50 мм, сталь, горячий цинк | Крышка вертикальной угловой секции 90° | Крышка для угловой секции 90°, тип RB 90 305 и 605. | 1855.2
KTS.Кабеленесущие системы | 200. Системы листовых кабельных лотков | 7131836 | DFB 45 150 FT | Крышка угловой секции 45° DFB 45 150 FT, для листовых лотков, B=150 мм, сталь, горячий цинк | Крышка угловой секции 45° | Крышка угловой секции 45° с предварительно установленными зажимами. | 2955.6
KTS.Кабеленесущие системы | 200. Системы листовых кабельных лотков | 7131879 | DFB 45 400 FT | Крышка угловой секции 45° DFB 45 400 FT, для листовых лотков, B=400 мм, сталь, горячий цинк | Крышка угловой секции 45° | Крышка угловой секции 45° с предварительно установленными зажимами. | 6926.4
KTS.Кабеленесущие системы | 200. Системы листовых кабельных лотков | 7131887 | DFB 45 500 FT | Крышка угловой секции 45° DFB 45 500 FT, для листовых лотков, B=500 мм, сталь, горячий цинк | Крышка угловой секции 45° | Крышка угловой секции 45° с предварительно установленными зажимами. | 8618.4
KTS.Кабеленесущие системы | 200. Системы листовых кабельных лотков | 7131909 | DFB 45 600 FT | Крышка угловой секции 45° DFB 45 600 FT, для листовых лотков, B=600 мм, сталь, горячий цинк | Крышка угловой секции 45° | Крышка угловой секции 45° с предварительно установленными зажимами. | 12933.6
KTS.Кабеленесущие системы | 200. Системы листовых кабельных лотков | 7132002 | DFB 45 100 FT | Крышка угловой секции 45° DFB 45 100 FT, для листовых лотков, B=100 мм, сталь, горячий цинк | Крышка угловой секции 45° | Крышка для угловой секции 45° с предварительно установленными поворотными фиксаторами. | 2496
KTS.Кабеленесущие системы | 200. Системы листовых кабельных лотков | 7132004 | DFB 45 200 FT | Крышка угловой секции 45° DFB 45 200 FT, для листовых лотков, B=200 мм, сталь, горячий цинк | Крышка угловой секции 45° | Крышка для угловой секции 45° с предварительно установленными поворотными фиксаторами. | 3391.2
KTS.Кабеленесущие системы | 200. Системы листовых кабельных лотков | 7132006 | DFB 45 300 FT | Крышка угловой секции 45° DFB 45 300 FT, для листовых лотков, B=300 мм, сталь, горячий цинк | Крышка угловой секции 45° | Крышка для угловой секции 45° с предварительно установленными поворотными фиксаторами. | 4832.4
KTS.Кабеленесущие системы | 200. Системы листовых кабельных лотков | 7132022 | DFB 90 100 FT | Крышка угловой секции 90° DFB 90 100 FT, для листовых лотков, B=100 мм, сталь, горячий цинк | Крышка угловой секции 90° с предварительно установленными поворотными фиксаторами. | Крышка угловой секции 90° с предварительно установленными поворотными фиксаторами. | 2607.6
KTS.Кабеленесущие системы | 200. Системы листовых кабельных лотков | 7132023 | DFB 90 150 FT | Крышка угловой секции 90° 150мм | Крышка угловой секции 90° | Крышка угловой секции 90° для листовых лотков | 3211.2
KTS.Кабеленесущие системы | 200. Системы листовых кабельных лотков | 7132024 | DFB 90 200 FT | Крышка угловой секции 90° DFB 90 200 FT, для листовых лотков, B=200 мм, сталь, горячий цинк | Крышка угловой секции 90° | Крышка угловой секции 90° с предварительно установленными поворотными фиксаторами. | 4436.4
KTS.Кабеленесущие системы | 200. Системы листовых кабельных лотков | 7132026 | DFB 90 300 FT | Крышка угловой секции 90° DFB 90 300 FT, для листовых лотков, B=300 мм, сталь, горячий цинк | Крышка угловой секции 90° | Крышка угловой секции 90° с предварительно установленными поворотными фиксаторами. | 5662.8
KTS.Кабеленесущие системы | 200. Системы листовых кабельных лотков | 7132110 | DFAA 050 FS | Крышка Т/Х-образной секции DFAA 050 FS, для листовых лотков, B=50 мм, сталь, конвейерный цинк | Крышка T-образной секции | Крышка для Т-образной секции, тип RAA 305 и 605. | 265.2
KTS.Кабеленесущие системы | 200. Системы листовых кабельных лотков | 7132115 | DFAA 050 FT | Крышка Т/Х-образной секции DFAA 050 FT, для листовых лотков, B=50 мм, сталь, горячий цинк | Крышка T-образной секции | Крышка для Т-образной секции, тип RAA 305 и 605. | 2732.4
KTS.Кабеленесущие системы | 200. Системы листовых кабельных лотков | 7196178 | RAA 160 FT SO | Т-образное/крестовое соединение 110x600 Zn=85 мкм | Т-образное/крестовое соединение | Т-образное/крестовое соединение для горизонтального монтажа кабельных лотков | 23210.052
BSS.Системы, препятствующие распространению огня | 100. Огнестойкие кабельные проходки | 7202207_V1 | TCX-110 | Манжета терморасширяющаяся, для пластиковых труб, TCX-110, 155x26,6 мм | Манжета для труб | Манжеты для горючих труб Противопожарное оборудование в корпусе из листовой стали плотно закрывает в случае пожара выгорающие трубы из термопласта с помощью высокого давления пены. Крепление дюбелями или стержнями с резьбой M6 до размера 75, потом M8 | 9759.408
BSS.Системы, препятствующие распространению огня | 100. Огнестойкие кабельные проходки | 7202312_V1 | ASX-E | Покрытие огнезащитное, ASX-E, ведро 10 кг | Покрытие огнезащитное | Изделие представляет собой готовое к использованию терморасширяющееся покрытие для кабельной продукции и кабеленесущих конструкций на водной основе для предотвращения распространения огня по кабелям. Метод нанесения кистью, валиком или безвоздушным распылителем. Соответствует требованиям пожарной безопасности, установленным в ГОСТ Р 53311- 2009 «ПОКРЫТИЯ КАБЕЛЬНЫЕ ОГНЕЗАЩИТНЫЕ. Требования пожарной безопасности. Методы испытаний». Хранить только в оригинальной упаковке при температуре от +5 до +25 °С в сухом закрытом помещении. Срок хранения - 12 месяцев. | 33515.592
BSS.Системы, препятствующие распространению огня | 100. Огнестойкие кабельные проходки | 7202322_V1 | FBA-SP | Герметик огнезащитный силиконовый FBA-SP | Герметик огнезащитный силиконовый FBA-SP | Готовый к использованию материал для предотвращения распространения огня. Используется: - при монтаже универсальных узлов огнестойких кабельных и трубных проходок совместно с подушками огнезащитными (артикулы 7202725_V1, 7202709, 7202741) - для герметизации швов строительных конструкций - для заделки стыков примыкания строительных конструкций Соответствует требованиям Технического регламента Евразийского экономического союза "О требованиях к средствам обеспечения пожарной безопасности и пожаротушения" (ТР ЕАЭС 043/2017). Хранить только в закрытой оригинальной упаковке в вертикальном положение при температуре от + 5° до + 30 °С в сухом помещении. Срок хранения - 12 месяцев. | 3300
BSS.Системы, препятствующие распространению огня | 100. Огнестойкие кабельные проходки | 7202505_V1 | FBA-B200-14 | Блок огнезащитный, FBA-B200-14, 144x200x60 мм | Блок огнезащитный | Блок огнезащитный (противопожарный, полиуретановый, терморасширяющийся) для монтажа огнестойких кабельных и комбинированных проходок. Применяется для заделок проходок как самостоятельно, так и совместно с составом терморасширающимся двухкомпонентным FBA-S (артикул 6840723_V1) и покрытием огнезащитным ASX-E (артикул 7202312_V1) . Необходимо предохранять блоки от попадания воды для гарантии надежного вспенивания в случае пожара. Срок хранения - 36 месяцев. | 5989.2
BSS.Системы, препятствующие распространению огня | 100. Огнестойкие кабельные проходки | 7202709 | KBK-1 | Подушка огнезащитная, KBK-1, 350х120х10 мм | Подушка огнезащитная | Подушка огнезащитная из мелкоячеистой, кремнозёмной ткани со специальным огнезащитным наполнителем, для универсальных огнестойких кабельных проходок, для предотвращения распространения огня. Соответствует требованиям Технического регламента Евразийского экономического союза "О требованиях к средствам обеспечения пожарной безопасности и пожаротушения" (ТР ЕАЭС 043/2017). Хранить в помещении при температуре от + 5 до + 40 °С на расстоянии не менее 2-х метров от нагревательных приборов в условиях, исключающих воздействие воды и агрессивных сред. Срок хранения – 36 месяцев. | 3893.844
BSS.Системы, препятствующие распространению огня | 100. Огнестойкие кабельные проходки | 7202725_V1 | KBK-2 | Подушка огнезащитная, KBK-2, 350х170х23 мм | Подушка огнезащитная | Подушка огнезащитная из мелкоячеистой, кремнозёмной ткани со специальным огнезащитным наполнителем, для универсальных огнестойких кабельных проходок, для предотвращения распространения огня. Соответствует требованиям Технического регламента Евразийского экономического союза "О требованиях к средствам обеспечения пожарной безопасности и пожаротушения" (ТР ЕАЭС 043/2017). Хранить в помещении при температуре от + 5 до + 40 °С на расстоянии не менее 2-х метров от нагревательных приборов в условиях, исключающих воздействие воды и агрессивных сред. Срок хранения – 36 месяцев. | 4553.988
BSS.Системы, препятствующие распространению огня | 100. Огнестойкие кабельные проходки | 7202741 | KBK-3 | Подушка огнезащитная, KBK-3, 350x170x40 мм | Подушка огнезащитная | Подушка огнезащитная из мелкоячеистой, кремнозёмной ткани со специальным огнезащитным наполнителем, для универсальных огнестойких кабельных проходок, для предотвращения распространения огня. Соответствует требованиям Технического регламента Евразийского экономического союза "О требованиях к средствам обеспечения пожарной безопасности и пожаротушения" (ТР ЕАЭС 043/2017). Хранить в помещении при температуре от + 5 до + 40 °С на расстоянии не менее 2-х метров от нагревательных приборов в условиях, исключающих воздействие воды и агрессивных сред. Срок хранения – 36 месяцев. | 6032.136
BSS.Системы, препятствующие распространению огня | 100. Огнестойкие кабельные проходки | 7203800_V1 | FBS-S | Пена огнезащитная, FBS-S 2х-компонентная, 450 мл | Пена огнезащитная | Пена огнезащитная представляет собой готовый к использованию терморасширяющийся материал для герметизации и заполнения пустот при монтаже универсальных узлов огнестойких кабельных проходок и отдельных кабельных трасс для предотвращения распространения огня. Соответствует требованиям Технического регламента Евразийского экономического союза «О требованиях к средствам обеспечения пожарной безопасности и пожаротушения» (ТР ЕАЭС 043/2017). Хранить только в оригинальной упаковке при температуре от +5 до +30 °С в сухом закрытом помещении. Срок хранения - 12 месяцев. | 8128.38
BSS.Системы, препятствующие распространению огня | 100. Огнестойкие кабельные проходки | 7203803_V1 | FBS-M | Комплект смесительных трубок FBS-M (2 шт) | Комплект смесительных трубок FBS-M (2 шт) | Является аксессуаром для расширения возможностей при использовании пены огнезащитной терморасширяющейся двухкомпонентной артикул 7203800_V1 | 2482.692
BSS.Системы, препятствующие распространению огня | 100. Огнестойкие кабельные проходки | 7203806_V1 | FBS-PH | Пистолет для экстракции огнезащитной пены FBS-S | Пистолет для экстракции огнезащитной пены Т100 | Высококачественный 2-компонентный картриджный пистолет для нанесения пены огнезащитной FBS-S артикул 7203800_V1. Параллельное движение оттяжки в сторону рукоятки обеспечивает работу без усилий. | 22894.464
BSS.Системы, препятствующие распространению огня | 100. Огнестойкие кабельные проходки | 7205425_V1 | KS-S DE | Маркировочная табличка (немецкий язык) | Маркировочная табличка | Универсальная маркировочная табличка для самостоятельного нанесения данных об огнестойкой проходке ОБО с помощью водо- и светостойкого фломастера. Для маркировки в соответствии с допусками, в комплекте с 2 крепжеными дюбелями. | 675.888
BSS.Системы, препятствующие распространению огня | 100. Огнестойкие кабельные проходки | 7205429_V1 | KS-S EN | Маркировочная табличка (английский язык) | Маркировочная табличка | Универсальная идентификационная табличка для самостоятельного нанесения надписей водо- и светостойким фломастером для всех проходок OBO. Для маркировки в соответствии с допусками, в комплект входят 2 дюбеля. | 675.888
BSS.Системы, препятствующие распространению огня | 250. Огнестойкие распределительные коробки | 7205510 | T 100 E 4-5 | Коробка распределительная, огнестойкая, T 100 E 4-5, 150x116x67 мм, 5 клемм, 4 мм2, сплошная стенка | Распределительная коробка | Не содержащая галогенов кабельная распределительная коробка, разрешенная для повышения живучести электрических конструкций согласно DIN 4102 часть 12. Классы огнестойкости от E30 до E90 Цвет: оранжевый. В комплекте с установленным блоком подключения из специального керамического материала, устойчивого к воздействию высоких температур и маркированной клеммой для подключения защитного провода. Коробка поставляется с огнестойкими винтовыми анкерами для крепления без дюбелей. Номинальное сечение силового кабеля: макс. 4мм², кабель передачи данных с жилой диаметром 0,8мм. Максимум 2 жестких медных провода 1,5 мм² на одно место крепления. Высокий класс защиты IP66, класс ударной прочности IK07. Подробную информацию о типах и производителях кабелей можно найти в общем строительном протоколе испытаний Сертификационного центра MPA NRW. | 6163.32
BSS.Системы, препятствующие распространению огня | 250. Огнестойкие распределительные коробки | 7205513 | T 100 ED 4-5 | Коробка распределительная, огнестойкая, T 100 ED 4-5, 150x116x67 мм, 5 клемм, 4 мм2, мембранные вводы | Коробка огнестойкая | Коробка огнестойкая | 6168
BSS.Системы, препятствующие распространению огня | 250. Огнестойкие распределительные коробки | 7205530 | T 100 ED 6-5 | Коробка распределительная, огнестойкая, T 100 ED 6-5, 150x116x67 мм, 5 клемм, 6 мм2, мембранные вводы | Распределительная коробка | Не содержащая галогенов кабельная распределительная коробка с установленными мягкими вставными уплотнителями, разрешенная для повышения живучести электрических конструкций согласно DIN 4102, часть 12. Классы огнестойкости от E30 до E90 Цвет: оранжевый. В комплекте с установленным блоком подключения из специального керамического материала, устойчивого к воздействию высоких температур и маркированной клеммой для подключения защитного провода. Коробка поставляется с 2 огнестойкими винтовыми анкерами MMS 6x50 для крепления без дюбелей. Номинальное сечение силового кабеля: макс. 6мм², кабель передачи данных с жилой диаметром 0,8мм. Максимум 3 жестких медных провода 1,5 мм² на одно место крепления. Высокий класс защиты IP66, класс ударной прочности IK08. Подробную информацию о типах и производителях кабелей можно найти в общем строительном протоколе испытаний Сертификационного центра MPA NRW. | 7191.684
BSS.Системы, препятствующие распространению огня | 250. Огнестойкие распределительные коробки | 7205533 | T 100 ED 10-5 | Коробка распределительная, огнестойкая, T 100 ED 10-5, 150x116x67 мм, 5 клемм, 10 мм2, мембранные вводы | Распределительная коробка | Не содержащая галогенов кабельная распределительная коробка с установленными мягкими вставными уплотнителями, разрешенная для повышения живучести электрических конструкций согласно DIN 4102, часть 12. Классы огнестойкости от E30 до E90 Цвет: оранжевый. В комплекте с установленным блоком подключения из специального керамического материала, устойчивого к воздействию высоких температур и маркированной клеммой для подключения защитного провода. Коробка поставляется с 2 огнестойкими винтовыми анкерами MMS 6x50 для крепления без дюбелей. Номинальное сечение силового кабеля: макс. 10мм². Максимум 2 жестких медных провода 4 мм² на одно место крепления. Высокий класс защиты IP66, класс ударной прочности IK08. Подробную информацию о типах и производителях кабелей можно найти в общем строительном протоколе испытаний Сертификационного центра MPA NRW. | 8929.824
BSS.Системы, препятствующие распространению огня | 250. Огнестойкие распределительные коробки | 7205540 | T 100 ED 6-5 A | Коробка распределительная, огнестойкая, T 100 ED 6-5 A, 150x116x67 мм, 5 клемм, 6 мм2, мембранные вводы | Распределительная коробка | Не содержащая галогенов кабельная распределительная коробка с установленными мягкими вставными уплотнителями, разрешенная для повышения живучести электрических конструкций согласно DIN 4102, часть 12. Классы огнестойкости от E30 до E90 Цвет: оранжевый. В комплекте с установленным блоком подключения из специального керамического материала, устойчивого к воздействию высоких температур, и маркированной защитной клеммой. Коробка поставляется с 2 огнестойкими винтовыми анкерами MMS 6x50 для крепления без дюбелей через боковые накладки. Номинальное сечение силового кабеля: макс. 6мм², кабель передачи данных с жилой диаметром 0,8мм. Максимум 3 жестких медных провода 1,5 мм² на одно место крепления. Высокий класс защиты IP66, класс ударной прочности IK08. Подробную информацию о типах и производителях кабелей можно найти в общем строительном протоколе испытаний Сертификационного центра MPA NRW. | 7572.372
BSS.Системы, препятствующие распространению огня | 250. Огнестойкие распределительные коробки | 7205543 | T 100 ED 10-5 A | Коробка распределительная, огнестойкая, T 100 ED 10-5 A, 150x116x67 мм, 5 клемм, 10 мм2, мембранные вводы | Распределительная коробка | Не содержащая галогенов кабельная распределительная коробка с установленными мягкими вставными уплотнителями, разрешенная для повышения живучести электрических конструкций согласно DIN 4102, часть 12. Классы огнестойкости от E30 до E90 Цвет: оранжевый. В комплекте с установленным блоком подключения из специального керамического материала, устойчивого к воздействию высоких температур, и маркированной защитной клеммой. Коробка поставляется с 2 огнестойкими винтовыми анкерами MMS 6x50 для крепления без дюбелей через боковые накладки. Номинальное сечение силового кабеля: макс. 10мм². Максимум 2 жестких медных провода 4 мм² на одно место крепления. Высокий класс защиты IP66, класс ударной прочности IK08. Подробную информацию о типах и производителях кабелей можно найти в общем строительном протоколе испытаний Сертификационного центра MPA NRW. | 9099.708
BSS.Системы, препятствующие распространению огня | 250. Огнестойкие распределительные коробки | 7205700 | TK 04 | Клемма керамическая, огнестойкая, TK 04, 05-04 мм2 | Керамический клеммник | Термостойкие керамические клеммы для доукомплектования распределительных коробок FireBox T-серии. | 556.008
BSS.Системы, препятствующие распространению огня | 250. Огнестойкие распределительные коробки | 7205702 | TK 06 | Клемма керамическая, огнестойкая, TK 06, 6 мм2 | Керамический клеммник | Термостойкие керамические клеммы для доукомплектования распределительных коробок FireBox T-серии. | 472.86
BSS.Системы, препятствующие распространению огня | 250. Огнестойкие распределительные коробки | 7205704 | TK 10 | Клемма керамическая, огнестойкая, TK 10, 10 мм2 | Керамическая клемма | Термостойкие керамические клеммы для доукомплектования распределительных коробок FireBox T-серии. | 996.108
BSS.Системы, препятствующие распространению огня | 250. Огнестойкие распределительные коробки | 7205706 | TK 16 | Клемма керамическая, огнестойкая, TK 16, 16 мм2 | Керамическая клемма | Термостойкие керамические клеммы для доукомплектования распределительных коробок FireBox T-серии. | 1320.624
BSS.Системы, препятствующие распространению огня | 250. Огнестойкие распределительные коробки | 7205740 | T100ED 06A | Огнестойкая распределительная коробка 150x116x67 мм | Огнестойкая распределительная я распределительная Т250 | Огнестойкая распределительная я распределительная Т250 | 5730.276
BSS.Системы, препятствующие распространению огня | 250. Огнестойкие распределительные коробки | 7205764 | T100ED 4x4AD | Огнестойкая распределительная коробка 150х116х67, с кабельными вводами | Огнестойкая распределительная я распределительная Т250 | Огнестойкая распределительная я распределительная Т250 | 4852.92
VBS.Системы крепления и монтажа | 160. Металлические крепежные системы | 1003208 | 604 20 G | Скоба крепежная однолапковая, D=20мм, металлическая | Зажимная скоба | Крепежная скоба для кабеля и труб *Размер 3 и 4 не подходит для пневматического пистолета *Размеры 3-21 не подходят для строительно-монтажного пистолета | 16.08
VBS.Системы крепления и монтажа | 160. Металлические крепежные системы | 1362722 | ASL 733 30 FT | Скоба крепежная дистанционная D=25-30 мм (с продольным отверстием), горячий цинк | Дистанционная скоба | Дистанционная скоба для монтажа труб и кабелей на стене, потолке и на полу. С самоблокирующейся верхней частью. Крепление через продольное отверстие. Начиная с размера 20, скобы можно монтировать с помощью устройства для забивания гвоздей и прибора для установки болтов. Допуск к эксплуатации согласно DIN 4102 часть 12, классы огнестойкости от E30 до E90 (за исключением изделий из алюминия). | 228.648
VBS.Системы крепления и монтажа | 160. Металлические крепежные системы | 1362772 | ASL 733 30 G | Скоба крепежная дистанционная D=25-30 мм (с продольным отверстием), гальваническое покрытие | Дистанционная скоба | Дистанционная скоба для монтажа труб и кабелей на стене, потолке и на полу. С самоблокирующейся верхней частью. Крепление через продольное отверстие. Начиная с размера 20, скобы можно монтировать с помощью устройства для забивания гвоздей и прибора для установки болтов. Допуск к эксплуатации согласно DIN 4102 часть 12, классы огнестойкости от E30 до E90 (за исключением изделий из алюминия). | 216.12
VBS.Системы крепления и монтажа | 170. Специальные крепежные системы | 1465805 | OSS 30x3 3M FT | Лента монтажная перфорированная 30х4 мм, горячий цинк | Лента с продольной перфорацией | Перфорированная лента с продолговатыми отверстиями, в полосах. | 1234.8
VBS.Системы крепления и монтажа | 110. системы монтажных коробок для бетонных и полых стен | 2003707 | UG 46-GS-L | Коробка установочная для бетонных стен 60xН46, мембранные вводы, с винтами | Монтажная коробка | Монтажная коробка для скрытой установки в кирпичную кладку с воздухонепроницаемыми мембранными вводами на глубину не менее 46мм.; Резьбовые вкладыши 4 x 3; 2предварительно смонтированных винта; Соединительный штуцер с возможностью соединения с обеих сторон с байонетным затвором; 4комбинированных ввода Ø 20 и 25мм; 2ввода Ø 20мм в соединительном штуцере; 2ввода Ø 20мм в дне | 128.4
VBS.Системы крепления и монтажа | 110. системы монтажных коробок для бетонных и полых стен | 2003760 | ZU 60-SD | Крышка сигнальная для коробок установочных для бетонных стен 60x15 | Крышка сигнальная | Крышка для защиты монтажной коробки для скрытой установки при нанесении штукатурки. Крышка красного цвета с сигнальными щетинками для определения положения, с устройством для центрирования буровой коронки, накладками для снятия. | 40.8
VBS.Системы крепления и монтажа | 100. Системы настенных монтажных коробок | 2007045 | T 40 | Коробка распределительная 90x90x52, полипропилен, IP55, 7xM25,cерая | Распределительная коробка | Кабельная распределительная коробка для соединения кабелей и проводов в помещении и в защищенных зонах вне помещения. Квадратная форма с вставными уплотнениями по бокам и штамповкой под отверстия на дне. Подходит для настенного и потолочного монтажа и установки на монтажных пластинах. С возможностью внутреннего закрепления. С несъемной крышкой для клемм. Изготовлено из материалов, не содержащих галогены. Кабельная распределительная коробка согласно DIN EN 60670. Огнестойкость согласно DIN EN 60695-2-11, температура испытания 650°C. Ударопрочность IK07 согласно DIN EN 50102. | 141.6
VBS.Системы крепления и монтажа | 100. Системы настенных монтажных коробок | 2007061 | T 60 | Коробка распределительная 114х114х57, полипропилен, IP67, 7xM25, cерая | Распределительная коробка | Кабельная распределительная коробка для соединения кабелей и проводов в помещении и в защищенных зонах вне помещения. Квадратная форма с вставными уплотнениями по бокам и штамповкой под отверстия на дне. Подходит для настенного и потолочного монтажа и установки на монтажных пластинах. С возможностью для внутреннего закрепления и монтажом поверх угловых колпаков. Крышка с быстроразъемным соединением может быть опломбирована. Изготовлено из материалов, не содержащих галогены. Кабельная распределительная коробка согласно DIN EN 60670. Огнестойкость согласно DIN EN 60695-2-11, температура испытания 650°C. Ударопрочность IK07 согласно DIN EN 50102. | 285.6
VBS.Системы крепления и монтажа | 190. Системы трубных зажимов | 2046002 | S16W ALU | Труба алюминиевая без резьбы 3000 мм, D=16, толщина стенки 1,2 мм | Труба алюминиевая | Электромонтажная труба без резьбы на концах согласно EN 61386-1 для механической защиты кабеля и проводов. С внутренней стенкой без заусенцев. | 391.2
VBS.Системы крепления и монтажа | 190. Системы трубных зажимов | 2046003 | S20W ALU | Труба алюминиевая без резьбы 3000 мм, D=20, толщина стенки 1,2 мм | Труба алюминиевая | Электромонтажная труба без резьбы на концах согласно EN 61386-1 для механической защиты кабеля и проводов. С внутренней стенкой без заусенцев. | 494.4
VBS.Системы крепления и монтажа | 190. Системы трубных зажимов | 2046005 | S32W ALU | Труба алюминиевая без резьбы 3000 мм, D=32, толщина стенки 1,3 мм | Труба алюминиевая | Электромонтажная труба без резьбы на концах согласно EN 61386-1 для механической защиты кабеля и проводов. С внутренней стенкой без заусенцев. | 824.4
VBS.Системы крепления и монтажа | 190. Системы трубных зажимов | 2046006 | S40W ALU | Труба алюминиевая без резьбы 3000 мм, D=40 | Труба алюминиевая | Электромонтажная труба без резьбы на концах согласно EN 61386-1 для механической защиты кабеля и проводов. С внутренней стенкой без заусенцев. | 1149.6
VBS.Системы крепления и монтажа | 190. Системы трубных зажимов | 2046023 | SV20W ALU | Муфта соединительная алюминиевая без резьбы, для труб D=20 мм | Муфта соединительная | Муфта для соединения электромонтажных труб. С внутренней стенкой без заусенцев. | 260.4
VBS.Системы крепления и монтажа | 190. Системы трубных зажимов | 2046028 | SV63W ALU | Муфта соединительная алюминевая без резьбы для труб D=63 мм | Муфта соединительная инительная Т190 | Муфта для соединения электромонтажных труб. С внутренней стенкой без заусенцев. | 571.08
VBS.Системы крепления и монтажа | 190. Системы трубных зажимов | 2046534 | SM20W FT | Труба с резьбой, горячее цинкование M20, 3000 мм | Стальная труба с резьбой | Электромонтажная труба согласно EN 61386-1 с резьбой на концах согласно DIN EN 60423 для механической защиты кабеля и проводов. С внутренней стенкой без заусенцев. С защитой от коррозии 4 класса (высокая). На каждую трубу навинчена соединительная муфта. | 1076.4
VBS.Системы крепления и монтажа | 190. Системы трубных зажимов | 2046595 | S25W FT | Труба горячеоцинкованная без резьбы 3000 мм, D=25, толщина стенки 1,2 мм | Труба | Электромонтажная труба без резьбы на концах согласно EN 61386-1 для механической защиты кабеля и проводов. С внутренней стенкой без заусенцев. | 863.856
VBS.Системы крепления и монтажа | 190. Системы трубных зажимов | 2046596 | S32W FT | Труба горячеоцинкованная без резьбы 3000 мм, D=32, толщина стенки 1,2 мм | Труба | Электромонтажная труба без резьбы на концах согласно EN 61386-1 для механической защиты кабеля и проводов. С внутренней стенкой без заусенцев. | 1113.276
VBS.Системы крепления и монтажа | 190. Системы трубных зажимов | 2046598 | S50W FT | Труба без резьбы, горячее цинкование Ø50, 3000 мм | Труба | Электромонтажная труба без резьбы на концах согласно EN 61386-1 для механической защиты кабеля и проводов. С внутренней стенкой без заусенцев. | 1975.464
VBS.Системы крепления и монтажа | 190. Системы трубных зажимов | 2046721 | S20W A2 | Труба из нержавеющей стали 3000 мм, D=20, толщина стенки 1 мм | Труба из нержавеющей стали | Электромонтажная труба согласно EN 61386-1 без резьбы на концах для механической защиты кабеля и проводов. С внутренней стенкой без заусенцев. С защитой от коррозии класса 4 (высокая).Классификация согласноDIN EN 61386-1: 555711404010 | 2485.572
VBS.Системы крепления и монтажа | 190. Системы трубных зажимов | 2046722 | S25W A2 | Труба из нержавеющей стали ø25, 3000 мм | Труба из нержавеющей стали | Электромонтажная труба согласно EN 61386-1 без резьбы на концах для механической защиты кабеля и проводов. С внутренней стенкой без заусенцев. С защитой от коррозии класса 4 (высокая). Классификация согласноDIN EN 61386-1: 555711404010 | 3490.8
VBS.Системы крепления и монтажа | 190. Системы трубных зажимов | 2046723 | S32W A2 | Труба из нержавеющей стали ø32, 3000 мм | Труба из нержавеющей стали | Электромонтажная труба согласно EN 61386-1 без резьбы на концах для механической защиты кабеля и проводов. С внутренней стенкой без заусенцев. С защитой от коррозии класса 4 (высокая).Классификация согласноDIN EN 61386-1: 555711404010 | 4091.34
VBS.Системы крепления и монтажа | 190. Системы трубных зажимов | 2046753 | S32W A4 | Труба из нержавеющей стали без резьбы 3000 мм, D=32, толщина стенки 1,2 мм | Труба из нержавеющей стали | Электромонтажная труба согласно EN 61386-1 без резьбы на концах для механической защиты кабеля и проводов. С внутренней стенкой без заусенцев. С защитой от коррозии класса 4 (высокая). | 4948.968
VBS.Системы крепления и монтажа | 190. Системы трубных зажимов | 2046761 | SB20W A4 | Дуга для трубы, нерж. сталь ø20 мм. Соединение только через муфту. | Дуга для трубы | Дуга 90 с муфтами для электромонтажных труб согласно EN 61386-1. С внутренней стенкой без заусенцев. | 5516.4
VBS.Системы крепления и монтажа | 190. Системы трубных зажимов | 2046770 | SV16W A4 | Муфта из нержавеющей стали ø16 мм | Муфта из нержавеющей стали | Муфта для соединения электромонтажных труб. С внутренней стенкой без заусенцев. | 1760.784
VBS.Системы крепления и монтажа | 190. Системы трубных зажимов | 2046772 | SV25W A4 | Муфта из нержавеющей стали ø25 мм | Муфта из нержавеющей стали | Муфта для соединения электромонтажных труб. С внутренней стенкой без заусенцев. | 2060.4
VBS.Системы крепления и монтажа | 190. Системы трубных зажимов | 2046773 | SV32W A4 | Муфта из нержавеющей стали ø32 мм | Муфта из нержавеющей стали | Муфта для соединения электромонтажных труб. С внутренней стенкой без заусенцев. | 2423.28
VBS.Системы крепления и монтажа | 190. Системы трубных зажимов | 2046774 | SV40W A4 | Муфта из нержавеющей стали ø40 мм | Муфта из нержавеющей стали | Муфта для соединения электромонтажных труб. С внутренней стенкой без заусенцев. | 2698.26
VBS.Системы крепления и монтажа | 190. Системы трубных зажимов | 2046841 | S20W G | Труба металлическая без резьбы 3000 мм, D=20, толщина стенки 1 мм | Стальная труба без резьбы | Электромонтажная труба согласно EN 61386-1 без резьбы на концах для механической защиты кабеля и проводов. С внутренней стенкой без заусенцев. С защитой от коррозии 2 класса (средняя). | 499.2
VBS.Системы крепления и монтажа | 190. Системы трубных зажимов | 2046842 | S25W G | Труба металлическая без резьбы 3000 мм, D=25, толщина стенки 1 мм | Стальная труба без резьбы | Электромонтажная труба согласно EN 61386-1 без резьбы на концах для механической защиты кабеля и проводов. С внутренней стенкой без заусенцев. С защитой от коррозии 2 класса (средняя). | 822
VBS.Системы крепления и монтажа | 190. Системы трубных зажимов | 2046843 | S32W G | Труба металлическая без резьбы 3000 мм, D=32, толщина стенки 1,2 мм | Стальная труба без резьбы | Электромонтажная труба согласно EN 61386-1 без резьбы на концах для механической защиты кабеля и проводов. С внутренней стенкой без заусенцев. С защитой от коррозии 2 класса (средняя). | 1089.6
VBS.Системы крепления и монтажа | 190. Системы трубных зажимов | 2046844 | S40W G | Труба металлическая без резьбы 3000 мм, D=40, толщина стенки 1,2 мм | Стальная труба без резьбы | Электромонтажная труба согласно EN 61386-1 без резьбы на концах для механической защиты кабеля и проводов. С внутренней стенкой без заусенцев. С защитой от коррозии 2 класса (средняя). | 1393.2
VBS.Системы крепления и монтажа | 190. Системы трубных зажимов | 2047839 | 129 TB M25 | Концевик серый разборный M25 | Заглушка для трубы, разъемная | Разъемные заглушки для установки на метрические электромонтажные трубы. Разъемные заглушки могут применяться на существующих установках в ходе проведения стандартных ремонтных работ. Кабель при этом отсоединять не нужно, что существенно ускоряет монтаж. | 96
VBS.Системы крепления и монтажа | 130. Системы кабельных вводов | 2048779 | 116 M20 SGR PA | Контргайка M20 | Контргайка | Контргайка согласно DIN 46319, с метрической резьбой согласно IEC 423. | 25.2
VBS.Системы крепления и монтажа | 120. Системы клемм | 2054450 | 61 225 FL | Клемма OBO универсальная c зажимом 2x2,5 мм2, (222-412) | Универсальная клемма | Универсальная быстрозажимная клемма для соединения электрических проводов, протестированная согласно EN 60998. Провода могут быть гибкими, многожильными или жесткими. При разводке жестких проводов не требуется рычаг. Провод легко устанавливается непосредственно в клемму. Для того чтобы вытащить провод из клеммы, необходимо открыть ее фиксатор. После этого провод легко извлекается. Номинальное сечение: Одно-/многожильные провода 2 x 0,2 - 2,5 мм² Номинальное напряжение: 450 В Номинальный ток: 24 A Длина зачистки провода: 9мм (+1 мм) Контрольное отверстие: индикатор фазы и тестер (максимальный Ø 2 мм) в верхней части клеммы Максимально допустимая температура окружающей среды согласно EN 60998: 85°C. | 32.4
VBS.Системы крепления и монтажа | 120. Системы клемм | 2054458 | 61 525 FL | Клемма OBO универсальная c зажимом 5x2,5 мм2, (222-415) | Универсальная клемма | Универсальная быстрозажимная клемма для соединения электрических проводов, протестированная согласно EN 60998. Провода могут быть гибкими, многожильными или жесткими. При разводке жестких проводов не требуется рычаг. Провод легко устанавливается непосредственно в клемму. Для того чтобы вытащить провод из клеммы, необходимо открыть ее фиксатор. После этого провод легко извлекается. Номинальное сечение: Одно-/многожильные провода 5 x 0,2 - 2,5 мм² Номинальное напряжение: 450 В Номинальный ток: 24 A Длина зачистки провода: 9мм (+1 мм) Контрольное отверстие: индикатор фазы и тестер (максимальный Ø 2 мм) в верхней части клеммы Максимально допустимая температура окружающей среды согласно EN 60998: 85°C. | 66
VBS.Системы крепления и монтажа | 120. Системы клемм | 2054485 | 61 325 LGR | Клемма OBO пружинная 3x2,5 мм2, (2273-203) | Штепсельный зажим | Клемма без винтов для соединения однопроводных линий. Номинальное сечение: 3 x 0,5 мм² - 2,5 мм² одножильный провод 3 x 1,5 mm² - 2,5 мм² жесткий многожильный провод Номинальное напряжение 450 В Номинальный ток 24 A Длина удаления изоляции: 8-9 мм Контрольное отверстие: фазный контролер и контрольный штифт (макс. Ø 2 мм) Макс. допустимая температура окружающей среды согласно EN 60998: 90°C. | 15.36
VBS.Системы крепления и монтажа | 120. Системы клемм | 2054507 | 61 525 LGR | Клемма OBO пружинная 5x2,5 мм2, (2273-205) | Штепсельный зажим | Клемма без винтов для соединения однопроводных линий. Номинальное сечение: 3 x 0,5 мм² - 2,5 мм² одножильный провод 3 x 1,5 mm² - 2,5 мм² жесткий многожильный провод Номинальное напряжение 450 В Номинальный ток 24 A Длина удаления изоляции: 8-9 мм Контрольное отверстие: фазный контролер и контрольный штифт (макс. Ø 2 мм) Макс. допустимая температура окружающей среды согласно EN 60998: 90°C. | 21.72
VBS.Системы крепления и монтажа | 120. Системы клемм | 2054523 | 61 825 LGR | Клемма OBO пружинная 8x2,5 мм2 | Штепсельный зажим | Клемма без винтов для соединения однопроводных линий. Номинальное сечение: 3 x 0,5 мм² - 2,5 мм² одножильный провод 3 x 1,5 mm² - 2,5 мм² жесткий многожильный провод Номинальное напряжение 450 В Номинальный ток 24 A Длина удаления изоляции: 8-9 мм Контрольное отверстие: фазный контролер и контрольный штифт (макс. Ø 2 мм) Макс. допустимая температура окружающей среды согласно EN 60998: 90°C. | 33.84
VBS.Системы крепления и монтажа | 120. Системы клемм | 2054530 | 61 225 FL RS | Клемма OBO универсальная с зажимом 2x2,5 мм2 (упаковка 10 шт), (222-412) | Клемма универсальная | Универсальная быстрозажимная клемма для соединения электрических проводов, протестированная согласно EN 60998.Провода могут быть гибкими, многожильными или жесткими. При разводке жестких проводов не требуется рычаг.Провод легко устанавливается непосредственно в клемму. Для того чтобы вытащить провод из клеммы, необходимо открыть ее фиксатор. После этого провод легко извлекается.Номинальное сечение: Одно-/многожильные провода 2 x 0,2 - 2,5 мм² Номинальное напряжение: 450 ВНоминальный ток: 24 AДлина зачистки провода: 9мм (+1 мм)Контрольное отверстие: индикатор фазы и тестер (максимальный Ø 2 мм) в верхней части клеммыМаксимально допустимая температура окружающей среды согласно EN 60998: 85°C. | 293.436
VBS.Системы крепления и монтажа | 120. Системы клемм | 2054534 | 61 525 FL RS | Клемма OBO универсальная с зажимом 5x2,5 мм2 (упаковка 4 шт, прозрачная), (222-415) | Клемма универсальная | Универсальная быстрозажимная клемма для соединения электрических проводов, протестированная согласно EN 60998.Провода могут быть гибкими, многожильными или жесткими. При разводке жестких проводов не требуется рычаг.Провод легко устанавливается непосредственно в клемму. Для того чтобы вытащить провод из клеммы, необходимо открыть ее фиксатор. После этого провод легко извлекается.Номинальное сечение: Одно-/многожильные провода 5 x 0,2 - 2,5 мм² Номинальное напряжение: 450 ВНоминальный ток: 24 AДлина зачистки провода: 9мм (+1 мм)Контрольное отверстие: индикатор фазы и тестер (максимальный Ø 2 мм) в верхней части клеммыМаксимально допустимая температура окружающей среды согласно EN 60998: 85°C. | 239.016
VBS.Системы крепления и монтажа | 120. Системы клемм | 2054540 | 61 325 LGR RS | Клемма OBO пружинная 3x2,5 мм2 (упаковка 5 шт,серая), (2273-203) | Клемма универсальная | Клемма без винтов для соединения однопроводных линий.Номинальное сечение: 3 x 0,5 мм² - 2,5 мм² одножильный провод3 x 1,5 mm² - 2,5 мм² жесткий многожильный проводНоминальное напряжение 450 ВНоминальный ток 24 AДлина удаления изоляции: 8-9 ммКонтрольное отверстие: фазный контролер и контрольный штифт (макс. Ø 2 мм)Макс. допустимая температура окружающей среды согласно EN 60998: 90°C. | 69.372
VBS.Системы крепления и монтажа | 120. Системы клемм | 2054542 | 61 525 LGR RS | Клемма OBO пружинная 5x2,5 мм2 (упаковка 2 шт, серая), (2273-205) | Клемма универсальная | Клемма без винтов для соединения однопроводных линий.Номинальное сечение: 3 x 0,5 мм² - 2,5 мм² одножильный провод3 x 1,5 mm² - 2,5 мм² жесткий многожильный проводНоминальное напряжение 450 ВНоминальный ток 24 AДлина удаления изоляции: 8-9 ммКонтрольное отверстие: фазный контролер и контрольный штифт (макс. Ø 2 мм)Макс. допустимая температура окружающей среды согласно EN 60998: 90°C. | 37.524
VBS.Системы крепления и монтажа | 120. Системы клемм | 2054544 | 61 825 LGR RS | Клемма OBO пружинная 8x2,5 мм2 (упаковка 2 шт.,серая) | Клемма универсальная | Клемма без винтов для соединения однопроводных линий.Номинальное сечение: 3 x 0,5 мм² - 2,5 мм² одножильный провод3 x 1,5 mm² - 2,5 мм² жесткий многожильный проводНоминальное напряжение 450 ВНоминальный ток 24 AДлина удаления изоляции: 8-9 ммКонтрольное отверстие: фазный контролер и контрольный штифт (макс. Ø 2 мм)Макс. допустимая температура окружающей среды согласно EN 60998: 90°C. | 67.608
VBS.Системы крепления и монтажа | 150. Пластиковые крепежные системы | 2149010 | 2955 M20 | Трубный зажим OBO Quick, M20 | Зажим Quick | Зажим OBO Quick, тип 2955/ подходит для крепления любых метричесикх стальных и изоляционных труб. Идеальное решение для крепления системы пластиковых труб OBO Quick-Pipe. Направляющие помогают оптимально расположить трубу и автоматически устанавливают зажим в правильное положение. Универсальный способ крепления при установке в ряд вместе с зажимами OBO Multi-Quick иstarQuick. Продольное отверстие для выравнивания при монтаже с помощью шурупа или забивного дюбеля. Размеры от M16 до M32 подходят для резьбы M6. Рекомендуемое расстояние между креплениями 50-60 см; максимальные значения растяжения F при комнатной температуре 20°CВы найдетев таблице. | 12.84
VBS.Системы крепления и монтажа | 150. Пластиковые крепежные системы | 2149016 | 2955 M25 | Трубный зажим OBO Quick, M25 | Зажим Quick | Зажим OBO Quick, тип 2955/ подходит для крепления любых метричесикх стальных и изоляционных труб. Идеальное решение для крепления системы пластиковых труб OBO Quick-Pipe. Направляющие помогают оптимально расположить трубу и автоматически устанавливают зажим в правильное положение. Универсальный способ крепления при установке в ряд вместе с зажимами OBO Multi-Quick иstarQuick. Продольное отверстие для выравнивания при монтаже с помощью шурупа или забивного дюбеля. Размеры от M16 до M32 подходят для резьбы M6. Рекомендуемое расстояние между креплениями 50-60 см; максимальные значения растяжения F при комнатной температуре 20°CВы найдетев таблице. | 20.88
VBS.Системы крепления и монтажа | 150. Пластиковые крепежные системы | 2204541 | 2033 STD | Держатель кабеля с дюбелем, двусторонний, для 16 шт 3х1,5, (25 шт/уп), серый, Bettermann | Кабельный зажим | С вставным дюбелем диаметром 6 мм. | 108.36
VBS.Системы крепления и монтажа | 150. Пластиковые крепежные системы | 2204983 | 2033 SP | Держатель кабеля 16 шт 3х1,5, двусторонний, серый, (100 шт/уп), M6, Bettermann (под дюбель-гвоздь) | Кабельный зажим | Кабельный зажим для универсального применения, например, для монтажа кабеля в промежуточных перекрытиях и перегородках. Высота зажима: 9 мм, с распоркой - 13 мм. Крепежное отверстие диаметром 6 мм. | 108.36
VBS.Системы крепления и монтажа | 150. Пластиковые крепежные системы | 2205017 | 2032 | Держатель кабеля 8 шт 3x1,5 односторонний, серый, (50 шт/уп), M6,Bettermann | Кабельный зажим | Стандартная конструкция для широкого применения, например, в промежуточных перекрытиях и перегородках. Высота зажима: 9 мм, с распоркой - 13 мм. Крепежное отверстие диаметром 6 мм. | 67.2
VBS.Системы крепления и монтажа | 150. Пластиковые крепежные системы | 2205384 | 2031 10 SP | Групповое крепление Grip 10x NYM3x1,5 мм | Групповое крепление-захват | Групповое крепление-захват для универсального применения с крепежными отверстиями Ø 6 м, подходит для настенного и потолочного монтажа. Запрессованный крепежный элемент можно закреплять с помощью забивного дюбеля или пневмоустройства для забивания гвоздей. Рекомендованное расстояние для крепления при полной загрузке составляет 50-60см. | 246
VBS.Системы крепления и монтажа | 300. Винтовые и забивные монтажные системы | 3403076 | WS M6 G20 G | Шайба M6,Ø20 мм | Большая шайба | Шайба с большим наружным диаметром | 9.12
VBS.Системы крепления и монтажа | 300. Винтовые и забивные монтажные системы | 3453820 | 948 TG6 | Крюк потолочный M6x70 мм | Крючок | Потолочный крюк в спиральном исполнении. В комплекте с 2 шайбами Ø18 мм и гайкой M6 | 274.8
TBS.Системы молниезащиты и защиты от импульсных перенапряжений | 200. Системы заземления | 5021656 | S-11-CU SN | Трос D 10,5 мм круглый проводник, медь лужёная (бухта 50 м) | Трос | соответствует стандарту IEC/ EN 62561-2 (VDE 0185-561-2) соответствует требованиям стандарта VDE 0185-305 (IEC 62305) подходит для заземления силовых установок > 1 кВ согласно DIN VDE 0101-2 Тип S 11-CU Sn: с покрытием оловом | 7377.6
TBS.Системы молниезащиты и защиты от импульсных перенапряжений | 250. Системы молниезащиты | 5207444 | 177 20 M8 | Держатель проволоки D 8-10 мм, безболтовой, монтажная высота h=20 мм, полиамид | Держатель провода | с внутренней резьбой M8 или сквозным отверстием Ø 7 мм; устойчивый к воздействию атмосферных влияний и температуры от -35 °C до +90 °C. | 123.48
TBS.Системы молниезащиты и защиты от импульсных перенапряжений | 250. Системы молниезащиты | 5207460 | 177 30 M8 | Держатель проволоки D 8-10 мм, безболтовой, монтажная высота h=30 мм, полиамид | Держатель провода | с внутренней резьбой M8 или сквозным отверстием Ø 7 мм; устойчивый к воздействию атмосферных влияний и температуры от -35 °C до +90 °C. | 136.8
TBS.Системы молниезащиты и защиты от импульсных перенапряжений | 250. Системы молниезащиты | 5215555 | 157 F-VA 230 35 | Держатель проволоки для черепичной кровли | Кровельный держатель проволоки | держатель из нержавеющей стали (V2A); с отверстием в основании для быстрого монтажа. | 1206
TBS.Системы молниезащиты и защиты от импульсных перенапряжений | 250. Системы молниезащиты | 5326303 | 324 S-FT | Зажим крепежный проволоки D 8-10 мм, сталь горячеоцинкованная | Клеммная опора | Вкл. винт с шестигранной головкой M8 x 25, шайбой и гайкой | 300
TBS.Системы молниезащиты и защиты от импульсных перенапряжений | 250. Системы молниезащиты | 5336007 | 226 8-10 | Соединитель проволоки 8-10 и 16 мм продольный | Разделительная вставка | для соединениякруглых проводников Rd 8-10 с круглыми проводниками Rd 16 илиплоскими проводниками FL 30; с2 шестигранными болтами М8 х 20 из высококачественной нержавеющей стали (V2A); отвечает требованиям стандарта VDE 0185-305 (ГОСТ Р МЭК 62305). | 1214.4
KTS.Кабеленесущие системы | 250. Системы проволочных лотков | 6016596 | GSV 34 G | Соединитель быстрого монтажа | Соединитель | Стыковой соединитель проволочных лотков в болтовом исполнении. | 149.28
KTS.Кабеленесущие системы | 150. Крепежные системы | 6018963 | TGK 30 42 FT | Балочный зажим | Балочный зажим | Балочный зажим с болтом с полукруглой плоской головкой М10 х 25 для монтажа на стойке IS 8. | 1199.16
KTS.Кабеленесущие системы | 200. Системы листовых кабельных лотков | 6040252 | RAA 610 FS RU | Секция Т/Х-образная RAA 610 FS RU, для листовых лотков LKS, h=60 мм, B=100 мм, сталь, конвейерный цинк | Т-образное/крестовое соединение | Т-образное/крестовое соединение для горизонтального монтажа кабельных лотков | 994.8
KTS.Кабеленесущие системы | 200. Системы листовых кабельных лотков | 6040254 | RAA 620 FS RU | Секция Т/Х-образная RAA 620 FS RU, для листовых лотков LKS, h=60 мм, B=200 мм, сталь, конвейерный цинк | Т-образное/крестовое соединение | Т-образное/крестовое соединение для горизонтального монтажа кабельных лотков | 1177.2
KTS.Кабеленесущие системы | 200. Системы листовых кабельных лотков | 6040256 | RAA 630 FS RU | Секция Т/Х-образная RAA 630 FS RU, для листовых лотков LKS, h=60 мм, B=300 мм, сталь, конвейерный цинк | Т-образное/крестовое соединение | Т-образное/крестовое соединение для горизонтального монтажа кабельных лотков | 1455.6
KTS.Кабеленесущие системы | 200. Системы листовых кабельных лотков | 6040260 | RAA 650 FS RU | Секция Т/Х-образная RAA 650 FS RU, для листовых лотков LKS, h=60 мм, B=500 мм, сталь, конвейерный цинк | Т-образное/крестовое соединение | Т-образное/крестовое соединение для горизонтального монтажа кабельных лотков | 2022
KTS.Кабеленесущие системы | 200. Системы листовых кабельных лотков | 6043092 | RBL 90 610 FS RU | Секция угловая 90° RBL 90 610 FS RU, для листовых лотков LKS, h=60 мм, B=100 мм, сталь, конвейерный цинк | Угловая секция 90° | Горизонтальная угловая секция 90° для листовых кабельных лотков | 1422
KTS.Кабеленесущие системы | 200. Системы листовых кабельных лотков | 6043093 | RBL 90 615 FS RU | Секция угловая 90° RBL 90 615 FS RU, для листовых лотков LKS, h=60 мм, B=150 мм, сталь, конвейерный цинк | Угловая секция 90° | Горизонтальная угловая секция 90° для листовых кабельных лотков | 1976.4
KTS.Кабеленесущие системы | 200. Системы листовых кабельных лотков | 6043094 | RBL 90 620 FS RU | Секция угловая 90° RBL 90 620 FS RU, для листовых лотков LKS, h=60 мм, B=200 мм, сталь, конвейерный цинк | Угловая секция 90° | Горизонтальная угловая секция 90° для листовых кабельных лотков | 2142
KTS.Кабеленесущие системы | 200. Системы листовых кабельных лотков | 6043096 | RBL 90 630 FS RU | Секция угловая 90° RBL 90 630 FS RU, для листовых лотков LKS, h=60 мм, B=300 мм, сталь, конвейерный цинк | Угловая секция 90° | Горизонтальная угловая секция 90° для листовых кабельных лотков | 3567.6
KTS.Кабеленесущие системы | 200. Системы листовых кабельных лотков | 6043098 | RBL 90 640 FS RU | Секция угловая 90° RBL 90 640 FS RU, для листовых лотков LKS, h=60 мм, B=400 мм, сталь, конвейерный цинк | Угловая секция 90° | Горизонтальная угловая секция 90° для листовых кабельных лотков | 4486.8
KTS.Кабеленесущие системы | 200. Системы листовых кабельных лотков | 6043100 | RBL 90 650 FS RU | Секция угловая 90° RBL 90 650 FS RU, для листовых лотков LKS, h=60 мм, B=500 мм, сталь, конвейерный цинк | Угловая секция 90° | Горизонтальная угловая секция 90° для листовых кабельных лотков | 6660
KTS.Кабеленесущие системы | 200. Системы листовых кабельных лотков | 6043302 | RT 610 FS RU | Секция Т-образная RT 610 FS RU, для листовых лотков LKS, h=60 мм, B=100 мм, сталь, конвейерный цинк | T-образная секция | T-образная секция, горизонтальная, для кабельных листовых лотков | 1910.4
KTS.Кабеленесущие системы | 200. Системы листовых кабельных лотков | 6043304 | RT 620 FS RU | Секция Т-образная RT 620 FS RU, для листовых лотков LKS, h=60 мм, B=200 мм, сталь, конвейерный цинк | T-образная секция | T-образная секция, горизонтальная, для кабельных листовых лотков | 2764.8
KTS.Кабеленесущие системы | 200. Системы листовых кабельных лотков | 6043306 | RT 630 FS RU | Секция Т-образная RT 630 FS RU, для листовых лотков LKS, h=60 мм, B=300 мм, сталь, конвейерный цинк | T-образная секция | T-образная секция, горизонтальная, для кабельных листовых лотков | 4021.2
KTS.Кабеленесущие системы | 200. Системы листовых кабельных лотков | 6043310 | RT 650 FS RU | Секция Т-образная RT 650 FS RU, для листовых лотков LKS, h=60 мм, B=500 мм, сталь, конвейерный цинк | T-образная секция | T-образная секция, горизонтальная, для кабельных листовых лотков | 9271.2
KTS.Кабеленесущие системы | 200. Системы листовых кабельных лотков | 6043660 | RK 640 FS RU | Секция Х-образная RK 640 FS RU, для листовых лотков LKS, h=60 мм, B=400 мм, сталь, конвейерный цинк | Крестообразная секция | Горизонтальная крестообразная секция для всех типов кабельных лотков с высотой боковой стенки 60 мм. | 8806.8
KTS.Кабеленесущие системы | 200. Системы листовых кабельных лотков | 6043662 | RK 650 FS RU | Секция Х-образная RK 650 FS RU, для листовых лотков LKS, h=60 мм, B=500 мм, сталь, конвейерный цинк | Крестообразная секция | Горизонтальная крестообразная секция для всех типов кабельных лотков с высотой боковой стенки 60 мм. | 8821.2
KTS.Кабеленесущие системы | 200. Системы листовых кабельных лотков | 6043664 | RK 660 FS RU | Секция Х-образная RK 660 FS RU, для листовых лотков LKS, h=60 мм, B=600 мм, сталь, конвейерный цинк | Крестообразная секция | Горизонтальная крестообразная секция для всех типов кабельных лотков с высотой боковой стенки 60 мм. | 11256
KTS.Кабеленесущие системы | 200. Системы листовых кабельных лотков | 6043682 | RBL 45 610 FS RU | Секция угловая 45° RBL 45 610 FS RU, для листовых лотков LKS, h=60 мм, B=100 мм, сталь, конвейерный цинк | Угловая секция 45° | Горизонтальная угловая секция 45° для листовых кабельных лотков | 1096.8
KTS.Кабеленесущие системы | 200. Системы листовых кабельных лотков | 6043684 | RBL 45 620 FS RU | Секция угловая 45° RBL 45 620 FS RU, для листовых лотков LKS, h=60 мм, B=200 мм, сталь, конвейерный цинк | Угловая секция 45° | Горизонтальная угловая секция 45° для листовых кабельных лотков | 1668
KTS.Кабеленесущие системы | 200. Системы листовых кабельных лотков | 6043688 | RBL 45 640 FS RU | Секция угловая 45° RBL 45 640 FS RU, для листовых лотков LKS, h=60 мм, B=400 мм, сталь, конвейерный цинк | Угловая секция 45° | Горизонтальная угловая секция 45° для листовых кабельных лотков | 2733.6
KTS.Кабеленесущие системы | 200. Системы листовых кабельных лотков | 6043690 | RBL 45 650 FS RU | Секция угловая 45° RBL 45 650 FS RU, для листовых лотков LKS, h=60 мм, B=500 мм, сталь, конвейерный цинк | Угловая секция 45° | Горизонтальная угловая секция 45° для листовых кабельных лотков | 3708
KTS.Кабеленесущие системы | 200. Системы листовых кабельных лотков | 6043692 | RBL 45 660 FS RU | Секция угловая 45° RBL 45 660 FS RU, для листовых лотков LKS, h=60 мм, B=600 мм, сталь, конвейерный цинк | Угловая секция 45° | Горизонтальная угловая секция 45° для листовых кабельных лотков | 4988.4
KTS.Кабеленесущие системы | 200. Системы листовых кабельных лотков | 6049150 | DLKS 100 FS | Крышка DLKS 100 FS, для лотков, B=100 мм, L=2000 мм, сталь, конвейерный цинк | Неперфорированная крышка | Крышка кабельного листового лотка 100x2000 мм | 860.004
KTS.Кабеленесущие системы | 200. Системы листовых кабельных лотков | 6049156 | DLKS 200 FS | Крышка DLKS 200 FS, для лотков, B=200 мм, L=2000 мм, сталь, конвейерный цинк | Неперфорированная крышка | Неперфорированная крышка для листовых и проволочных лотков. | 1627.416
KTS.Кабеленесущие системы | 200. Системы листовых кабельных лотков | 6049174 | DLKS 400 FS | Крышка DLKS 400 FS, для лотков, B=400 мм, L=2000 мм, сталь, конвейерный цинк | Неперфорированная крышка | Неперфорированная крышка для листовых и проволочных лотков. | 2916.36
KTS.Кабеленесущие системы | 200. Системы листовых кабельных лотков | 6052643 | DRLU 100 FT | Крышка DRLU 100 FT, для лотков, B=100 мм, L=3000 мм, сталь, горячий цинк | Неперфорированная крышка | Неперфорированная крышка для листовых и проволочных лотков. | 1873.236
KTS.Кабеленесущие системы | 200. Системы листовых кабельных лотков | 6052650 | DRLU 200 FT | Крышка DRLU 200 FT, для лотков, B=200 мм, L=3000 мм, сталь, горячий цинк | Неперфорированная крышка | Неперфорированная крышка для листовых и проволочных лотков. | 2730.144
KTS.Кабеленесущие системы | 200. Системы листовых кабельных лотков | 6052656 | DRLU 300 FT | Крышка DRLU 300 FT, для лотков, B=300 мм, L=3000 мм, сталь, горячий цинк | Неперфорированная крышка | Неперфорированная крышка для листовых и проволочных лотков. | 3846.144
KTS.Кабеленесущие системы | 200. Системы листовых кабельных лотков | 6052709 | DRL 200 FT | Крышка с фиксаторами DRL 200 FT, для лотков, B=200 мм, L=3000 мм, сталь, горячий цинк | Крышка с вращающимся фиксатором | Крышка для кабельных лотков и лотков лестничного типа с замками задвижки. | 3287.436
KTS.Кабеленесущие системы | 200. Системы листовых кабельных лотков | 6052712 | DRL 300 FT | Крышка с фиксаторами DRL 300 FT, для лотков, B=300 мм, L=3000 мм, сталь, горячий цинк | Крышка с вращающимся фиксатором | Крышка для кабельных лотков и лотков лестничного типа с замками задвижки. | 4541.892
KTS.Кабеленесущие системы | 200. Системы листовых кабельных лотков | 6056148 | EKS 610 FS | Лоток листовой кабельный EKS 610 FS, 60х100х3000 мм, S=2 мм, перфорированный, сталь, конвейерный цинк | Кабельный лоток EKS | EKS 60 = Система перфорированных листовых лотков для сверхтяжелых нагрузок с высотой боковой стенки 60 мм. | 5455.008
KTS.Кабеленесущие системы | 200. Системы листовых кабельных лотков | 6056229 | EKS 620 FS | Лоток листовой кабельный EKS 620 FS, 60х200х3000 мм, S=2 мм, перфорированный, сталь, конвейерный цинк | Кабельный лоток EKS | EKS 60 = Система перфорированных листовых лотков для сверхтяжелых нагрузок с высотой боковой стенки 60 мм. | 6930.54
KTS.Кабеленесущие системы | 200. Системы листовых кабельных лотков | 6056806 | EKS 630 FT | Лоток листовой кабельный EKS 630 FT, 60х300х3000 мм, S=2 мм, перфорированный, сталь, горячий цинк | Кабельный лоток EKS | EKS 60 = Система перфорированных листовых лотков для сверхтяжелых нагрузок с высотой боковой стенки 60 мм. | 9943.668
KTS.Кабеленесущие системы | 200. Системы листовых кабельных лотков | 6056997 | EKS 660 FT | Лоток листовой кабельный EKS 660 FT, 60х600х3000 мм, S=2 мм, перфорированный, сталь, горячий цинк | Кабельный лоток EKS | EKS 60 = Система перфорированных листовых лотков для сверхтяжелых нагрузок с высотой боковой стенки 60 мм. | 11996.556
KTS.Кабеленесущие системы | 250. Системы проволочных лотков | 6062282 | KS GR A2 | Фиксатор для крепления разделительной полочки проволочного лотка | Фиксатор для проволочного лотка | Фиксатор для безболтового крепления разделительных полочек в проволочных лотках. | 110.76
KTS.Кабеленесущие системы | 400. Модульные системы * | 6066704 | KSR-915 PE | Предохранительное кольцо для защиты кабеля 28x58 мм | Предохранительное кольцо | Предохранительное кольцо для защиты кабеля при вводе через дно мини-каналов AZ и в кабельных лотках для монтажа светильников | 210.936
KTS.Кабеленесущие системы | 200. Системы листовых кабельных лотков | 6067091 | RLVK 60 FS RU | Соединитель RLVK 60 FS RU, продольный, для листовых лотков LKS, L=100, сталь, конвейерный цинк | Соединитель для фасонных деталей | Продольный соединитель для соединения кабельных лотков и фасонных деталей | 126
KTS.Кабеленесущие системы | 200. Системы листовых кабельных лотков | 6067117 | RWVL 60 FS RU | Соединитель RWVL 60 FS RU, продольный/угловой, для листовых лотков LKS, L=200, сталь, конвейерный цинк | Продольный/угловой соединитель | Продольный и угловой соединитель для кабельных лотков и фасонных деталей | 224.4
KTS.Кабеленесущие системы | 200. Системы листовых кабельных лотков | 6072909 | KSB 2 PVC | Бордюрная полоска KSB 2 PVC | Лента для окантовки | Лента для защиты кромок со стальной вкладкой, предназначенная для покрытия обрезных концов пластины. Лента черного цвета, устойчивая к воздействию ультрафиолета. | 969.252
KTS.Кабеленесущие системы | 200. Системы листовых кабельных лотков | 6077519 | RBL 90 830 FS RU | Секция угловая RBL 90 830 FS RU, h=85 мм, B=300 мм, для LKS, сталь, конвейерный цинк | Угловая секция 90° | Горизонтальная угловая секция 90° для листовых кабельных лотков | 807.96
KTS.Кабеленесущие системы | 200. Системы листовых кабельных лотков | 6077537 | RBL 90 120 FS RU | Секция угловая RBL 90 120 FS RU, h=110 мм, B=200 мм, для LKS, сталь, конвейерный цинк | Угловая секция 90° | Горизонтальная угловая секция 90° для листовых кабельных лотков | 3462
KTS.Кабеленесущие системы | 200. Системы листовых кабельных лотков | 6077619 | RBL 45 830 FS RU | Секция угловая RBL 45 830 FS RU, h=85 мм, B=300 мм, для LKS, сталь, конвейерный цинк | Угловая секция 45° | Горизонтальная угловая секция 45° для листовых кабельных лотков | 2416.8
KTS.Кабеленесущие системы | 200. Системы листовых кабельных лотков | 6077713 | RAA 810 FS RU | Секция Т/Х образная RAA 810 FS RU, h=85 мм, B=100 мм, для LKS, сталь, конвейерный цинк | Т-образное/крестовое соединение | Т-образное/крестовое соединение для горизонтального монтажа кабельных лотков | 1086
KTS.Кабеленесущие системы | 200. Системы листовых кабельных лотков | 6077717 | RAA 820 FS RU | Секция Т/Х образная RAA 820 FS RU, h=85 мм, B=200 мм, для LKS, сталь, конвейерный цинк | Т-образное/крестовое соединение | Т-образное/крестовое соединение для горизонтального монтажа кабельных лотков | 1585.2
KTS.Кабеленесущие системы | 200. Системы листовых кабельных лотков | 6077719 | RAA 830 FS RU | Секция Т/Х образная RAA 830 FS RU, h=85 мм, B=300 мм, для LKS, сталь, конвейерный цинк | Т-образное/крестовое соединение | Т-образное/крестовое соединение для горизонтального монтажа кабельных лотков | 1605.6
KTS.Кабеленесущие системы | 200. Системы листовых кабельных лотков | 6077723 | RAA 850 FS RU | Секция Т/Х образная RAA 850 FS RU, h=85 мм, B=500 мм, для LKS, сталь, конвейерный цинк | Т-образное/крестовое соединение | Т-образное/крестовое соединение для горизонтального монтажа кабельных лотков | 2162.4
KTS.Кабеленесущие системы | 200. Системы листовых кабельных лотков | 6077739 | RAA 130 FS RU | Секция Т/Х образная RAA 130 FS RU, h=110 мм, B=300 мм, для LKS, сталь, конвейерный цинк | Т-образное/крестовое соединение | Т-образное/крестовое соединение для горизонтального монтажа кабельных лотков | 1993.2
KTS.Кабеленесущие системы | 200. Системы листовых кабельных лотков | 6077853 | RWEB 310 FS RU | Переходник/концевик RWEB 310 FS RU, B=100 мм, h=35 мм, для LKS, сталь, конвейерный цинк | Редукционный угол/заглушка | Переходник/Концевик для кабельных листовых лотков | 427.2
KTS.Кабеленесущие системы | 200. Системы листовых кабельных лотков | 6077919 | RK 830 FS RU | Секция Х-образная RK 830 FS RU, h=85 мм, B=300 мм, для LKS, сталь, конвейерный цинк | Секция Х-образная | Секция Х-образная для формирования крестообразного соединения листовых лотков | 4170
KTS.Кабеленесущие системы | 200. Системы листовых кабельных лотков | 6085059 | DKS 630 FS | Лоток листовой кабельный DKS 630 FS, 60х300х3000 мм, S=1 мм, перфорированный, сталь, конвейерный цинк | Лоток листовой овой 200 | DKS 60 = Система перфорированных кабельных лотков с высотой боковой стенки 60 мм. | 3975.108
KTS.Кабеленесущие системы | 200. Системы листовых кабельных лотков | 6085326 | DKS 610 FT | Лоток листовой кабельный DKS 610 FT, 60х100х3000 мм, S=1 мм, перфорированный, сталь, горячий цинк | Лоток листовой овой 200 | DKS 60 = Система перфорированных кабельных лотков с высотой боковой стенки 60 мм. | 2667.912
KTS.Кабеленесущие системы | 200. Системы листовых кабельных лотков | 6085369 | DKS 630 FT | Лоток листовой кабельный DKS 630 FT, 60х300х3000 мм, S=1 мм, перфорированный, сталь, горячий цинк | Лоток листовой овой 200 | DKS 60 = Система перфорированных кабельных лотков с высотой боковой стенки 60 мм. | 5557.512
KTS.Кабеленесущие системы | 200. Системы листовых кабельных лотков | 6086470 | DKS 810 FT | Лоток листовой кабельный DKS 810 FT, 85х100х3000 мм, S=1 мм, перфорированный, сталь, горячий цинк | Лоток листовой овой 200 | DKS 85 = Система перфорированных кабельных лотков с высотой боковой стенки 85 мм. | 4254.132
KTS.Кабеленесущие системы | 200. Системы листовых кабельных лотков | 6087132 | IKS 620 FS | Лоток листовой кабельный IKS 620 FS, 60х200х3000 мм, S=1 мм, перфорированный, сталь, конвейерный цинк | Кабельный лоток IKS | IKS 60 = Система перфорированных листовых лотков с высотой боковой стенки 60 мм. | 3059.736
KTS.Кабеленесущие системы | 200. Системы листовых кабельных лотков | 6087140 | IKS 630 FS | Лоток листовой кабельный IKS 630 FS, 60х300х3000 мм, S=1 мм, перфорированный, сталь, конвейерный цинк | Кабельный лоток IKS | IKS 60 = Система перфорированных листовых лотков с высотой боковой стенки 60 мм. | 4013.616
KTS.Кабеленесущие системы | 200. Системы листовых кабельных лотков | 6087159 | IKS 640 FS | Лоток листовой кабельный IKS 640 FS, 60х400х3000 мм, S=1 мм, перфорированный, сталь, конвейерный цинк | Кабельный лоток IKS | IKS 60 = Система перфорированных листовых лотков с высотой боковой стенки 60 мм. | 5672.184
EGS.Системы электроустановочных изделий | 130. Системы передачи данных Modul 45 | 6117341 | ASM-C6 | Разъем RJ45 категория 6 неэкранированный (UTP) (для корпусов DTG-2RM и DTS-2RM) | Разъем RJ 5 Т120 | Телекоммуникационный модуль Cat 6 неэкранированный, с одним разъемомRJ45. В комплекте с пылезащитным колпачком, кабельной стяжкой и руководством по монтажу. Подходит для монтажа в корпусах компьютерной розетки DTG-2RM и DTS-2RM. | 2134.14
EGS.Системы электроустановочных изделий | 120. Системы электроустановочных изделий Modul 45 | 6117407 | ADP-B SWGR1 | Заглушка 1 модуль Modul45, 45х45 мм, черная | Крышка лючка 1/1 модуля | Заглушка для закрытия неиспользуемых отверстий для электроустановочного изделия размером 45х45 мм (ширина 1 модуль). | 403.452
EGS.Системы электроустановочных изделий | 140. Системы для скрытого и наружного монтажа Modul 45 | 6119407 | SDE-RW D0RW2 | Блок розеточный укомплектованный AR45 (2 розетки Schuko, серия Modul45 для кабель-каналов Rapid 80 и колонн ISS, 84x140x59 мм, цвет белый) | Блок розеток | Укомплектованная, готовая к подключению розетка, без поля для маркировки, для установки в кабельный короб Rapid 80. Блок укомплектован: - Монтажной коробкой 71GD13, двойной, - Розеткой 0° с защитным контактом, двойной (цвет: см. таблицу), - Рамкой AR45 двойной, без поля для маркировки (белоснежного цвета). | 3823.812
KTS.Кабеленесущие системы | 300. Системы лестничных лотков | 6208506 | LG 620 NS 3 FS | Кабельный лестничный лоток 60x200x3000 мм | Лестничный лоток | Кабельный лоток лестничного типа с перфорированными боковыми стенками высотой 60 мм, с перекладиной NS. | 3057.78
KTS.Кабеленесущие системы | 300. Системы лестничных лотков | 6208587 | LG 640 NS 6 FS | Лоток лестничный кабельный LG 640 NS 6 FS, 60х400х6000 мм, S=1,5 мм, складной, сталь, конвейерный цинк | Лестничный лоток | Кабельный лоток лестничного типа с перфорированными боковыми стенками высотой 60 мм, с перекладиной NS. | 3378.84
KTS.Кабеленесущие системы | 300. Системы лестничных лотков | 6208606 | LG 630 NS 6 FT | Кабельный лестничный лоток 60x300x6000 мм | Кабельный лестничный лестничный 300 | Кабельный лоток лестничного типа с перфорированными боковыми стенками высотой 60 мм, с перекладиной NS. | 4962.396
KTS.Кабеленесущие системы | 300. Системы лестничных лотков | 6208615 | LG 660 NS 6 FT | Кабельный лестничный лоток 60x600x6000 мм | Кабельный лестничный лестничный 300 | Кабельный лоток лестничного типа с перфорированными боковыми стенками высотой 60 мм, с перекладиной NS. | 5970.948
KTS.Кабеленесущие системы | 150. Крепежные системы | 6355056 | KWH 15 FT | Крепежный уголок (компл. 2 шт) | Фиксирующий угол | Крепежный уголок с винтом с прямоугольной головкой, тип KWH для крепления на монтажной рейке, тип MS5030. | 4983.12
KTS.Кабеленесущие системы | 150. Крепежные системы | 6355226 | KWS 10 FT | Крепежный уголок (компл. 2 шт) | Фиксирующий угол | Фиксирующий угол с болтом KWS с шестигранной головкой для прямого крепления конструкций к фланцам стальных балок. | 2941.428
KTS.Кабеленесущие системы | 150. Крепежные системы | 6355805 | TKH-S-30 ZL | Комплект крепежный TKH-S-30 ZL, для фиксации к балке, 2 штуки , сталь, цинк-ламель | Фиксирующий угол | Фиксатор со скользящей гайкой для крепления профильных реек на стальных конструкциях. | 6692.952
KTS.Кабеленесущие системы | 150. Крепежные системы | 6424716 | MWA 12 11S FS | Кронштейн оцинкованный 110 мм | Настенный/опорный кронштейн | Легкий настенный / опорный кронштейн. | 619.944
KTS.Кабеленесущие системы | 600. Изделия для кораблестроения * | 6490194 | SBR 8 A4K | Монтажная лента SBR 8, нержавеющая сталь А4, коричневая | Монтажная лента | Монтажная лента из нержавеющей стали с пластиковым покрытием для крепления кабелей к кабеленесущим системам. | 287.376
KTS.Кабеленесущие системы | 600. Изделия для кораблестроения * | 6490210 | SBF 8-200 A2K | Монтажная лента SBF 8-200 A2K с фиксатором, черная | Монтажная лента с заглушкой | Предварительно собранная монтажная лента из нержавеющей стали с пластиковым покрытием и фиксатором. | 172.812
KTS.Кабеленесущие системы | 600. Изделия для кораблестроения * | 6490218 | SBF 8-400 A2K | Монтажная лента SBF 8-400 A2K с фиксатором, черная | Монтажная лента с заглушкой | Предварительно собранная монтажная лента из нержавеющей стали с пластиковым покрытием и фиксатором. | 190.392
KTS.Кабеленесущие системы | 600. Изделия для кораблестроения * | 6490222 | SBF 8-500 A2K | Монтажная лента SBF 8-500 A2K с фиксатором, черная | Монтажная лента с заглушкой | Предварительно собранная монтажная лента из нержавеющей стали с пластиковым покрытием и фиксатором. | 232.2
KTS.Кабеленесущие системы | 600. Изделия для кораблестроения * | 6490226 | SBF 8-600 A2K | Монтажная лента SBF 8-600 A2K с фиксатором, черная | Монтажная лента с заглушкой | Предварительно собранная монтажная лента из нержавеющей стали с пластиковым покрытием и фиксатором. | 249.336
KTS.Кабеленесущие системы | 600. Изделия для кораблестроения * | 6490240 | SBF 8-200 A4K | Монтажная лента SBF 8-200 A4K с фиксатором, коричневая | Монтажная лента с заглушкой | Предварительно собранная монтажная лента из нержавеющей стали с пластиковым покрытием и фиксатором. | 192.816
KTS.Кабеленесущие системы | 600. Изделия для кораблестроения * | 6490244 | SBF 8-300 A4K | Монтажная лента SBF 8-300 A4K с фиксатором, коричневая | Монтажная лента с заглушкой | Предварительно собранная монтажная лента из нержавеющей стали с пластиковым покрытием и фиксатором. | 209.076
KTS.Кабеленесущие системы | 600. Изделия для кораблестроения * | 6490252 | SBF 8-500 A4K | Монтажная лента SBF 8-500 A4K с фиксатором, коричневая | Монтажная лента с заглушкой | Предварительно собранная монтажная лента из нержавеющей стали с пластиковым покрытием и фиксатором. | 257.484
KTS.Кабеленесущие системы | 600. Изделия для кораблестроения * | 6490256 | SBF 8-600 A4K | Монтажная лента SBF 8-600 A4K с фиксатором, коричневая | Монтажная лента с заглушкой | Предварительно собранная монтажная лента из нержавеющей стали с пластиковым покрытием и фиксатором. | 276.468
KTS.Кабеленесущие системы | 600. Изделия для кораблестроения * | 6490280 | SBR 15 FSK | Монтажная лента SBR 15, FSK(гальваническая сталь, в пластиковой оболочке), серая | Монтажная лента | Монтажная лента стали конвейерного цинкования с пластиковым покрытием для крепления кабелей к кабеленесущим системам. | 186.096
KTS.Кабеленесущие системы | 600. Изделия для кораблестроения * | 6490282 | SBR 15 A2K | Монтажная лента SBR 15, нержавеющая сталь А2, черная | Монтажная лента | Монтажная лента из нержавеющей стали с пластиковым покрытием для крепления кабелей к кабеленесущим системам. | 372.12
KTS.Кабеленесущие системы | 600. Изделия для кораблестроения * | 6490284 | SBR 15 A4K | Монтажная лента SBR 15, нержавеющая сталь А4, коричневая | Монтажная лента | Монтажная лента из нержавеющей стали с пластиковым покрытием для крепления кабелей к кабеленесущим системам. | 427.956
KTS.Кабеленесущие системы | 600. Изделия для кораблестроения * | 6490300 | SBF 15-300 FSK | Монтажная лента SBF 15-300 FSK с фиксатором, серая | Монтажная лента с заглушкой | Предварительно собранная монтажная лента из стали конвейерного цинкования с пластиковым покрытием и фиксатором. | 187.572
KTS.Кабеленесущие системы | 600. Изделия для кораблестроения * | 6490304 | SBF 15-400 FSK | Монтажная лента SBF 15-400 FSK с фиксатором, серая | Монтажная лента с заглушкой | Предварительно собранная монтажная лента из стали конвейерного цинкования с пластиковым покрытием и фиксатором. | 202.212
KTS.Кабеленесущие системы | 600. Изделия для кораблестроения * | 6490308 | SBF 15-500 FSK | Монтажная лента SBF 15-500 FSK с фиксатором, серая | Монтажная лента с заглушкой | Предварительно собранная монтажная лента из стали конвейерного цинкования с пластиковым покрытием и фиксатором. | 222.84
KTS.Кабеленесущие системы | 600. Изделия для кораблестроения * | 6490312 | SBF 15-600 FSK | Монтажная лента SBF 15-600 FSK с фиксатором, серая | Монтажная лента с заглушкой | Предварительно собранная монтажная лента из стали конвейерного цинкования с пластиковым покрытием и фиксатором. | 223.344
KTS.Кабеленесущие системы | 600. Изделия для кораблестроения * | 6490316 | SBF 15-700 FSK | Монтажная лента SBF 15-700 FSK с фиксатором, серая | Монтажная лента с заглушкой | Предварительно собранная монтажная лента из стали конвейерного цинкования с пластиковым покрытием и фиксатором. | 263.004
KTS.Кабеленесущие системы | 600. Изделия для кораблестроения * | 6490320 | SBF 15-800 FSK | Монтажная лента SBF 15-800 FSK с фиксатором, серая | Монтажная лента с заглушкой | Предварительно собранная монтажная лента из стали конвейерного цинкования с пластиковым покрытием и фиксатором. | 290.64
KTS.Кабеленесущие системы | 600. Изделия для кораблестроения * | 6490324 | SBF 15-900 FSK | Монтажная лента SBF 15-900 FSK с фиксатором, серая | Монтажная лента с заглушкой | Предварительно собранная монтажная лента из стали конвейерного цинкования с пластиковым покрытием и фиксатором. | 313.356
KTS.Кабеленесущие системы | 600. Изделия для кораблестроения * | 6490328 | SBF 15-1000 FSK | Монтажная лента SBF 15-1000 FSK с фиксатором, серая | Монтажная лента с заглушкой | Предварительно собранная монтажная лента из стали конвейерного цинкования с пластиковым покрытием и фиксатором. | 335.784
KTS.Кабеленесущие системы | 600. Изделия для кораблестроения * | 6490340 | SBF 15-300 A2K | Монтажная лента SBF 15-300 A2K с фиксатором, черная | Монтажная лента с заглушкой | Предварительно собранная монтажная лента из нержавеющей стали с пластиковым покрытием и фиксатором. | 236.784
KTS.Кабеленесущие системы | 600. Изделия для кораблестроения * | 6490344 | SBF 15-400 A2K | Монтажная лента SBF 15-400 A2K с фиксатором, черная | Монтажная лента с заглушкой | Предварительно собранная монтажная лента из нержавеющей стали с пластиковым покрытием и фиксатором. | 256.812
KTS.Кабеленесущие системы | 600. Изделия для кораблестроения * | 6490352 | SBF 15-600 A2K | Монтажная лента SBF 15-600 A2K с фиксатором, черная | Монтажная лента с заглушкой | Предварительно собранная монтажная лента из нержавеющей стали с пластиковым покрытием и фиксатором. | 307.404
KTS.Кабеленесущие системы | 600. Изделия для кораблестроения * | 6490356 | SBF 15-700 A2K | Монтажная лента SBF 15-700 A2K с фиксатором, черная | Монтажная лента с заглушкой | Предварительно собранная монтажная лента из нержавеющей стали с пластиковым покрытием и фиксатором. | 331.224
KTS.Кабеленесущие системы | 600. Изделия для кораблестроения * | 6490360 | SBF 15-800 A2K | Монтажная лента SBF 15-800 A2K с фиксатором, черная | Монтажная лента с заглушкой | Предварительно собранная монтажная лента из нержавеющей стали с пластиковым покрытием и фиксатором. | 363.444
KTS.Кабеленесущие системы | 600. Изделия для кораблестроения * | 6490364 | SBF 15-900 A2K | Монтажная лента SBF 15-900 A2K с фиксатором, черная | Монтажная лента с заглушкой | Предварительно собранная монтажная лента из нержавеющей стали с пластиковым покрытием и фиксатором. | 390.756
KTS.Кабеленесущие системы | 600. Изделия для кораблестроения * | 6490368 | SBF 15-1000 A2K | Монтажная лента SBF 15‐1000 A2K с фиксатором, черная | Монтажная лента с заглушкой | Предварительно собранная монтажная лента из нержавеющей стали с пластиковым покрытием и фиксатором. | 450.3
KTS.Кабеленесущие системы | 600. Изделия для кораблестроения * | 6490380 | SBF 15-300 A4K | Монтажная лента SBF 15‐300 A4K с фиксатором, коричневая | Монтажная лента с заглушкой | Предварительно собранная монтажная лента из нержавеющей стали с пластиковым покрытием и фиксатором. | 294.456
KTS.Кабеленесущие системы | 600. Изделия для кораблестроения * | 6490384 | SBF 15-400 A4K | Монтажная лента SBF 15‐400 A4K с фиксатором, коричневая | Монтажная лента с заглушкой | Предварительно собранная монтажная лента из нержавеющей стали с пластиковым покрытием и фиксатором. | 328.548
KTS.Кабеленесущие системы | 600. Изделия для кораблестроения * | 6490388 | SBF 15-500 A4K | Монтажная лента SBF 15‐500 A4K с фиксатором, коричневая | Монтажная лента с заглушкой | Предварительно собранная монтажная лента из нержавеющей стали с пластиковым покрытием и фиксатором. | 370.008
KTS.Кабеленесущие системы | 600. Изделия для кораблестроения * | 6490392 | SBF 15-600 A4K | Монтажная лента SBF 15‐600 A4K с фиксатором, коричневая | Монтажная лента с заглушкой | Предварительно собранная монтажная лента из нержавеющей стали с пластиковым покрытием и фиксатором. | 410.28
KTS.Кабеленесущие системы | 600. Изделия для кораблестроения * | 6490396 | SBF 15-700 A4K | Монтажная лента SBF 15‐700 A4K с фиксатором, коричневая | Монтажная лента с заглушкой | Предварительно собранная монтажная лента из нержавеющей стали с пластиковым покрытием и фиксатором. | 450.288
KTS.Кабеленесущие системы | 600. Изделия для кораблестроения * | 6490400 | SBF 15-800 A4K | Монтажная лента SBF 15‐800 A4K с фиксатором, коричневая | Монтажная лента с заглушкой | Предварительно собранная монтажная лента из нержавеющей стали с пластиковым покрытием и фиксатором. | 498.168
KTS.Кабеленесущие системы | 600. Изделия для кораблестроения * | 6490404 | SBF 15-900 A4K | Монтажная лента SBF 15‐900 A4K с фиксатором, коричневая | Монтажная лента с заглушкой | Предварительно собранная монтажная лента из нержавеющей стали с пластиковым покрытием и фиксатором. | 540.768
KTS.Кабеленесущие системы | 600. Изделия для кораблестроения * | 6490408 | SBF 15-1000 A4K | Монтажная лента SBF 15‐1000 A4K с фиксатором, коричневая | Монтажная лента с заглушкой | Предварительно собранная монтажная лента из нержавеющей стали с пластиковым покрытием и фиксатором. | 583.608
VBS.Системы крепления и монтажа | 190. Системы трубных зажимов | 6835817 | GTL20 | Труба ПВХ гибкая гофрированная, легкая с протяжкой, Ø 20 мм, бухта 100 м, RAL7035 | Труба ПВХ гибкая гофрированная | Труба ПВХ гибкая гофрированная, легкая с протяжкой | 31.8
VBS.Системы крепления и монтажа | 190. Системы трубных зажимов | 6835818 | GTL16 | Труба ПВХ гибкая гофрированная, легкая с протяжкой, Ø16 мм, бухта 100 м, RAL7035 | Труба ПВХ гибкая гофрированная | Труба ПВХ гибкая гофрированная, легкая с протяжкой | 25.8
VBS.Системы крепления и монтажа | 150. Пластиковые крепежные системы | 6836301 | KLP16 | Держатель для труб (клипса) для монтажного пистолета, Ø 16 мм, RAL7035 | Крепеж-клипса | Держатель-клипса для быстрого монтажа с помощью газового монтажного пистолета. Предназначена для крепления жестких гладких и гофрированных труб к поверхности стен, потолков, полов и перегородок. Температура эксплуатации от -25 до +60 °С Выполнена из безгалогенного полистирола Цвет серый RAL 9003 | 7.8
KTS.Кабеленесущие системы | 200. Системы листовых кабельных лотков | 6837630 | RBL 90 620 FT RU | Секция угловая RBL 90 620 FT RU, h=60 мм, B=200 мм, для LKS, сталь, горячее оцинкование | Угловая секция 90° | Горизонтальная угловая секция 90° для листовых кабельных лотков | 6896.4
KTS.Кабеленесущие системы | 200. Системы листовых кабельных лотков | 6837632 | RBL 90 640 FT RU | Секция угловая RBL 90 640 FT RU, h=60 мм, B=400 мм, для LKS, сталь, горячее оцинкование | Угловая секция 90° | Горизонтальная угловая секция 90° для листовых кабельных лотков | 11012.4
KTS.Кабеленесущие системы | 200. Системы листовых кабельных лотков | 6837634 | RBL 90 660 FT RU | Секция угловая RBL 90 660 FT RU, h=60 мм, B=600 мм, для LKS, сталь, горячее оцинкование | Угловая секция 90° | Горизонтальная угловая секция 90° для листовых кабельных лотков | 18064.8
KTS.Кабеленесущие системы | 200. Системы листовых кабельных лотков | 6837635 | RBL 90 810 FT RU | Секция угловая RBL 90 810 FT RU, h=85 мм, B=100 мм, для LKS, сталь, горячее оцинкование | Угловая секция 90° | Горизонтальная угловая секция 90° для листовых кабельных лотков | 729.588
KTS.Кабеленесущие системы | 200. Системы листовых кабельных лотков | 6837687 | RAA 610 FT RU | Секция Т/Х образная RAA 610 FT RU, h=60 мм, B=100 мм, для LKS, сталь, горячее оцинкование | Т-образное/крестовое соединение | Т-образное/крестовое соединение для горизонтального монтажа кабельных лотков | 6049.2
KTS.Кабеленесущие системы | 200. Системы листовых кабельных лотков | 6837689 | RAA 620 FT RU | Секция Т/Х образная RAA 620 FT RU, h=60 мм, B=200 мм, для LKS, сталь, горячее оцинкование | Т-образное/крестовое соединение | Т-образное/крестовое соединение для горизонтального монтажа кабельных лотков | 6968.4
KTS.Кабеленесущие системы | 200. Системы листовых кабельных лотков | 6838050 | RBL 90 605 FS RU | Секция угловая RBL 90 605 FS RU, h=60 мм, B=050 мм, для LKS, сталь, конвейерный цинк | Угловая секция 90° | Горизонтальная угловая секция 90° для листовых кабельных лотков | 867.6
KTS.Кабеленесущие системы | 200. Системы листовых кабельных лотков | 6838062 | DFB 90 100 FT RU | Крышка угловой секции 90° DFB 90 100 FT RU, B=100 мм, для LKS, сталь, горячее оцинкование | Крышка угловой секции 90° | Крышка угловой секции 90° | 2371.2
KTS.Кабеленесущие системы | 200. Системы листовых кабельных лотков | 6838064 | DFB 90 200 FT RU | Крышка угловой секции 90° DFB 90 200 FT RU, B=200 мм, для LKS, сталь, горячее оцинкование | Крышка угловой секции 90° | Крышка угловой секции 90° | 4033.2
KTS.Кабеленесущие системы | 200. Системы листовых кабельных лотков | 6838066 | DFB 90 400 FT RU | Крышка угловой секции 90° DFB 90 400 FT RU, B=400 мм, для LKS, сталь, горячее оцинкование | Крышка угловой секции 90° | Крышка угловой секции 90° | 7327.2
KTS.Кабеленесущие системы | 200. Системы листовых кабельных лотков | 6838100 | TSG 60 FT RU | Перегородка TSG 60 FT RU, h=60 мм, для LKS, сталь, горячее оцинкование | Перегородка TSG | Перегородка TSG | 744
KTS.Кабеленесущие системы | 200. Системы листовых кабельных лотков | 6838102 | TSG 85 FT RU | Перегородка TSG 85 FT RU, h=85 мм, для LKS, сталь, горячее оцинкование | Перегородка TSG | Перегородка TSG | 1039.2
KTS.Кабеленесущие системы | 200. Системы листовых кабельных лотков | 6838103 | TSG 110 FT RU | Перегородка TSG 110 FT RU, h=110 мм, для LKS, сталь, горячее оцинкование | Перегородка TSG | Перегородка TSG | 1478.4
KTS.Кабеленесущие системы | 200. Системы листовых кабельных лотков | 6838113 | TSG 60 FS RU | Перегородка TSG 60 FS RU, h=60 мм, для LKS, сталь, конвейерный цинк | Перегородка TSG | Перегородка TSG | 465.6
KTS.Кабеленесущие системы | 200. Системы листовых кабельных лотков | 6838114 | RLVK 60 FT RU | Соединитель продольный RLVK 60 FT RU, для LKS, сталь, горячее оцинкование | Соединитель для фасонных деталей | Продольный соединитель для соединения кабельных лотков и фасонных деталей | 247.2
KTS.Кабеленесущие системы | 200. Системы листовых кабельных лотков | 6838117 | TSG 110 FS RU | Перегородка TSG 110 FS RU, h=110 мм, для LKS, сталь, конвейерный цинк | Перегородка TSG | Перегородка TSG | 658.8
KTS.Кабеленесущие системы | 200. Системы листовых кабельных лотков | 7005437 | RGBEV 640 FS RU | Элемент вертик регулир угла для лотка LKS 400 мм | Элемент вертик регулир угла | Элемент вертикального регулируемого угла для всех типов кабельных лотков с высотой боковой стенки 60мм. | 3057.84
KTS.Кабеленесущие системы | 200. Системы листовых кабельных лотков | 7005439 | RGBEV 650 FS RU | Элемент вертик регулир угла для лотка LKS 500 мм | Элемент вертик регулир угла | Элемент вертикального регулируемого угла для всех типов кабельных лотков с высотой боковой стенки 60мм. | 3674.88
KTS.Кабеленесущие системы | 200. Системы листовых кабельных лотков | 7005441 | RGBEV 660 FS RU | Элемент вертик регулир угла для лотка LKS 600 мм | Элемент вертик регулир угла | Элемент вертикального регулируемого угла для всех типов кабельных лотков с высотой боковой стенки 60мм. | 4137.84
KTS.Кабеленесущие системы | 200. Системы листовых кабельных лотков | 7082012 | RGV 60 FS RU | Шарнирный соединитель кабельного листового лотка LKS 60x260 мм | Шарнирный соединитель | Шарнирный соединитель для кабельных лотков с высотой боковой стенки 60. | 516
KTS.Кабеленесущие системы | 200. Системы листовых кабельных лотков | 7109613 | RWEB 620 FS RU | Переходник/концевик RWEB 620 FS RU, для листовых лотков, B=200 мм, h=60 мм, сталь, конвейерный цинк | Редукционный угол/заглушка | Переходник/Концевик для кабельных листовых лотков | 759.6
KTS.Кабеленесущие системы | 200. Системы листовых кабельных лотков | 7109619 | RWEB 650 FS RU | Переходник/концевик RWEB 650 FS RU, для листовых лотков, B=500 мм, h=60 мм, сталь, конвейерный цинк | Редукционный угол/заглушка | Переходник/Концевик для кабельных листовых лотков | 1266
KTS.Кабеленесущие системы | 200. Системы листовых кабельных лотков | 7109621 | RWEB 660 FS RU | Переходник/концевик RWEB 660 FS RU, для листовых лотков, B=600 мм, h=60 мм, сталь, конвейерный цинк | Редукционный угол/заглушка | Переходник/Концевик для кабельных листовых лотков | 1636.896
KTS.Кабеленесущие системы | 200. Системы листовых кабельных лотков | 7128337 | DFT 400 FS RU | Крышка Т-образной секции DFT 400 FS RU, для листовых лотков, B=400 мм, сталь, конвейерный цинк | Крышка Т-образной секции | Крышка для Т-образной секции | 3388.8
KTS.Кабеленесущие системы | 200. Системы листовых кабельных лотков | 7128339 | DFT 500 FS RU | Крышка Т-образной секции DFT 500 FS RU, для листовых лотков, B=500 мм, сталь, конвейерный цинк | Крышка Т-образной секции | Крышка для Т-образной секции | 4713.6
KTS.Кабеленесущие системы | 200. Системы листовых кабельных лотков | 7128341 | DFT 600 FS RU | Крышка Т-образной секции DFT 600 FS RU, для листовых лотков, B=600 мм, сталь, конвейерный цинк | Крышка Т-образной секции | Крышка для Т-образной секции | 8679.6
KTS.Кабеленесущие системы | 200. Системы листовых кабельных лотков | 7128531 | DFAA 100 FS RU | Крышка Т/Х-образной секции DFAA 100 FS RU, для листовых лотков, B=100 мм, сталь, конвейерный цинк | Крышка Т-образного/крестового соединения | Крышка для Т-образного/крестового соединения | 268.8
KTS.Кабеленесущие системы | 200. Системы листовых кабельных лотков | 7128533 | DFAA 200 FS RU | Крышка Т/Х-образной секции DFAA 200 FS RU, для листовых лотков, B=200 мм, сталь, конвейерный цинк | Крышка Т-образного/крестового соединения | Крышка для Т-образного/крестового соединения | 477.6
KTS.Кабеленесущие системы | 200. Системы листовых кабельных лотков | 7128537 | DFAA 400 FS RU | Крышка Т/Х-образной секции DFAA 400 FS RU, для листовых лотков, B=400 мм, сталь, конвейерный цинк | Крышка Т-образного/крестового соединения | Крышка для Т-образного/крестового соединения | 724.8
KTS.Кабеленесущие системы | 200. Системы листовых кабельных лотков | 7128541 | DFAA 600 FS RU | Крышка Т/Х-образной секции DFAA 600 FS RU, для листовых лотков, B=600 мм, сталь, конвейерный цинк | Крышка Т-образного/крестового соединения | Крышка для Т-образного/крестового соединения | 895.2
KTS.Кабеленесущие системы | 200. Системы листовых кабельных лотков | 7128752 | DFK 150 FS RU | Крышка крестовой секции DFK 150 FS RU, для листовых лотков, B=150 мм, сталь, конвейерный цинк | Крышка X-образной секции | Крышка крестообразной секции с поворотными фиксаторами. | 1006.8
KTS.Кабеленесущие системы | 200. Системы листовых кабельных лотков | 7128754 | DFK 200 FS RU | Крышка крестовой секции DFK 200 FS RU, для листовых лотков, B=200 мм, сталь, конвейерный цинк | Крышка X-образной секции | Крышка крестообразной секции с поворотными фиксаторами. | 1820.4
KTS.Кабеленесущие системы | 200. Системы листовых кабельных лотков | 7128756 | DFK 300 FS RU | Крышка крестовой секции DFK 300 FS RU, для листовых лотков, B=300 мм, сталь, конвейерный цинк | Крышка X-образной секции | Крышка крестообразной секции с поворотными фиксаторами. | 3067.2
KTS.Кабеленесущие системы | 200. Системы листовых кабельных лотков | 7128758 | DFK 400 FS RU | Крышка крестовой секции DFK 400 FS RU, для листовых лотков, B=400 мм, сталь, конвейерный цинк | Крышка X-образной секции | Крышка крестообразной секции с поворотными фиксаторами. | 3804
KTS.Кабеленесущие системы | 200. Системы листовых кабельных лотков | 7128760 | DFK 500 FS RU | Крышка крестовой секции DFK 500 FS RU, для листовых лотков, B=500 мм, сталь, конвейерный цинк | Крышка X-образной секции | Крышка крестообразной секции с поворотными фиксаторами. | 8293.2
KTS.Кабеленесущие системы | 200. Системы листовых кабельных лотков | 7128932 | DFB 45 150 FS RU | Крышка угловой секции 45° DFB 45 150 FS RU, для листовых лотков, B=150 мм, сталь, конвейерный цинк | Крышка X-образной секции | Крышка угловой секции 45° | 600
KTS.Кабеленесущие системы | 200. Системы листовых кабельных лотков | 7128935 | DFB 45 300 FS RU | Крышка угловой секции 45° DFB 45 300 FS RU, для листовых лотков, B=300 мм, сталь, конвейерный цинк | Крышка угловой секции 45° | Крышка угловой секции 45° | 1237.2
KTS.Кабеленесущие системы | 200. Системы листовых кабельных лотков | 7128937 | DFB 45 400 FS RU | Крышка угловой секции 45° DFB 45 400 FS RU, для листовых лотков, B=400 мм, сталь, конвейерный цинк | Крышка угловой секции 45° | Крышка угловой секции 45° | 1688.4
KTS.Кабеленесущие системы | 200. Системы листовых кабельных лотков | 7128939 | DFB 45 500 FS RU | Крышка угловой секции 45° DFB 45 500 FS RU, для листовых лотков, B=500 мм, сталь, конвейерный цинк | Крышка угловой секции 45° | Крышка угловой секции 45° | 2316
KTS.Кабеленесущие системы | 200. Системы листовых кабельных лотков | 7128941 | DFB 45 600 FS RU | Крышка угловой секции 45° DFB 45 600 FS RU, для листовых лотков, B=600 мм, сталь, конвейерный цинк | Крышка угловой секции 45° | Крышка угловой секции 45° | 3016.8
KTS.Кабеленесущие системы | 200. Системы листовых кабельных лотков | 7129747 | DFB 90 400 FS RU | Крышка угловой секции 90° DFB 90 400 FS RU, для листовых лотков, B=400 мм, сталь, конвейерный цинк | Крышка угловой секции 90° | Крышка угловой секции 90° | 2784
KTS.Кабеленесущие системы | 200. Системы листовых кабельных лотков | 7129749 | DFB 90 500 FS RU | Крышка угловой секции 90° DFB 90 500 FS RU, для листовых лотков, B=500 мм, сталь, конвейерный цинк | Крышка угловой секции 90° | Крышка угловой секции 90° | 3420
KTS.Кабеленесущие системы | 200. Системы листовых кабельных лотков | 7130546 | DFB 90 200 FT | Крышка угловой секции 90° 200 мм | Крышка угловой секции 90° | Крышка угловой секции 90° с предварительно установленными зажимами. | 11264.88
BSS.Системы, препятствующие распространению огня | 100. Огнестойкие кабельные проходки | 7205429 | KS-S EN | Маркировочная табличка (англ.яз) | Маркировочная табличка ная табличка Т100 | Универсальная идентификационная табличка для самостоятельного нанесения надписей водо- и светостойким фломастером для всех проходок OBO. | 708.864
UFS.Системы для прокладки кабеля под полом | 270. Системы лючков UDHome | 7368326 | UDHOME2 GVV | Лючок UDHome2 укомплектованный 2 розетки 2К+З (крышка без выемки под напольное покрытие) 140х140х100 мм (нерж.сталь) монтаж в пол 97-135 мм. Доп. можно установить 2хRJ45 | Лючок | Квадратный лючок для установки в стяжке и в фальшполу с сухим типом уборки пола. Встроенный корпус со штампованными отверстиями для ввода труб (M20/M25). Верхняя часть выравнивается по поверхности напольного покрытия с помощью 4-х регулируемых опор. Минимальная монтажная глубина составляет 100 мм, диапазон регулирования по высоте+ 35 мм.Видимые поверхности из нержавеющей стали. | 54792.084
UFS.Системы для прокладки кабеля под полом | 100. Подпольные системы скрытой установки | 7400300 | S2 19028 | Кабельный канал для заливки в стяжку EUK 2000x190x28 мм (сталь) | Кабель-канал для заливки в стяжку | Канал для прокладки кабеля в стяжке. | 6327.96
UFS.Системы для прокладки кабеля под полом | 100. Подпольные системы скрытой установки | 7400308 | S2 19048 | Кабельный канал для заливки в стяжку EUK 2000x190x48 мм (сталь) | Кабель-канал для заливки в стяжку | Кабельный канал для прокладки кабеля в стяжке. | 7109.784
UFS.Системы для прокладки кабеля под полом | 100. Подпольные системы скрытой установки | 7400320 | S2 25048 | Кабельный канал для заливки в стяжку EUK 2000x250x48 мм (сталь) | Кабель-канал для заливки в стяжку | Кабельный канал для прокладки кабеля в стяжке. | 8787.984
UFS.Системы для прокладки кабеля под полом | 100. Подпольные системы скрытой установки | 7400340 | S3 35038 | Кабельный канал для заливки в стяжку EUK 2000x350x38 мм (сталь) | Канал для прокладки под полом | Кабельный канал (кабель-канал, короб) серии "EUK" подпольный для заливки в стяжку пола, размер: 2000x350x38 мм. Материал: сталь оцинкованная. Кабель-канал 3-секционный, внутри имеется 2 перегородки (сварная конструкция). Кабель-канал представляет собой трубу прямоугольного сечения с перегородкой внутри. Кабельный канал для прокладки кабеля под стяжкой. Для информации - согласно Своду правил СП 29.13330.2011 пункт 5.2.: «При размещении трубопроводов в бетонных покрытиях с укладкой их непосредственно по бетонному основанию (без промежуточной стяжки для укрытия трубопроводов) толщина покрытия пола должна быть не менее диаметра трубопровода плюс 45 мм». | 10618.848
UFS.Системы для прокладки кабеля под полом | 100. Подпольные системы скрытой установки | 7400344 | S3 35048 | Кабельный канал для заливки в стяжку EUK 2000x350x48 мм (сталь) | Кабель-канал для заливки в стяжку | Кабельный канал для прокладки кабеля под стяжкой. | 10788.96
UFS.Системы для прокладки кабеля под полом | 250. Системы электромонтажных изделий | 7405077 | GES9-3B U 7011 | Лючок GES9-3B U (универсальный) для 12 розеток Modul45 (для 3xUT4 арт. 7408727) PC/ABS, серый | Лючок GES -3B Т250 | Резервуар прибора с рукояткой для макс. 12 отдельных приборов серии Modul 45 в 3 универсальных кронштейнах UT4, применение в системах каналов и системных полах во внутренних помещениях.Выемка 5 мм в откидной крышке для фрагмента напольного покрытия при необходимости увеличивается до 10 мм. | 8682.156
UFS.Системы для прокладки кабеля под полом | 290. Системы монтажных аксессуаров | 7408753 | UT3 P3 | Накладка монтажной коробки UT3 для 3xModul45 165x76 мм (полиамид, черный) | Крышка | Накладка для монтажа 3 электроустановочных изделий размером 45х45 мм серии Modul 45. Разделитель для монтажной коробки UT34T для установки отдельных устройств или комбинации розеток заказывается отдельно. | 320.544
VBS.Системы крепления и монтажа | 190. Системы трубных зажимов | 2046594_V1 | S20W FT_V1 | Труба горячеоцинкованная без резьбы 1/2", 3000 мм, Øвнеш=18,5 мм | Труба горячеоцинкованная чеоцинкованная 190 | Электромонтажная труба без резьбы на концах согласно EN 61386-1 для механической защиты кабеля и проводов. С внутренней стенкой без заусенцев. | 630.78
VBS.Системы крепления и монтажа | 190. Системы трубных зажимов | 2046597_V1 | S40W FT_V1 | Труба горячеоцинкованная без резьбы 1 1/4", 3000 мм, Øвнеш=39 мм | Труба горячеоцинкованная чеоцинкованная 190 | Электромонтажная труба без резьбы на концах согласно EN 61386-1 для механической защиты кабеля и проводов. С внутренней стенкой без заусенцев. | 1513.944
VBS.Системы крепления и монтажа | 190. Системы трубных зажимов | 2046857_V1 | SV32W G | Муфта соединительная металлическая без резьбы для труб D=32 мм | Стальная муфта без резьбы | Муфта для соединения электромонтажных труб. С внутренней стенкой без заусенцев. | 421.752
TBS.Системы молниезащиты и защиты от импульсных перенапряжений | 150. Системы уравнивания потенциалов | 5015073_V1 | 1809 | Шина уравнивания потенциалов, латунь | Шина уравнивания потенциалов | Шина для уравнивания потенциалов согласно стандарту ГОСТ 50571.3-2009/ ГОСТ Р 50571.5.54-2013, а также для молниезащитного уравнивания потенциалов согласно стандарту DIN VDE 0185-305: опора и крышка из полистирола, серого цвета; крышка с возможностью пломбировки; с контактной пластиной из никелированной латуни; болты и перемычки из гальванически оцинкованной стали; способность проводить ток молнии 100 кА (10/350). Возможности подключения: 7 одножильных или многожильных проводов до 25 мм² или тонкожильных проводов до 16 мм²; 1 круглый проводник Rd 8-10; 1 плоский проводник до FL 30 или круглый проводник Rd 8-10 | 3091.2
TBS.Системы молниезащиты и защиты от импульсных перенапряжений | 200. Системы заземления | 5032040_V1 | 831 40 | Держатель для полосы до 40 мм, сталь горячеоцинкованная | Держатель провода | для плоских проводников FL 30 и FL 40; с монтажным отверстием Ø 6,5 и 2 шестигранными болтами M6 x 16 (F). | 534
TBS.Системы молниезащиты и защиты от импульсных перенапряжений | 250. Системы молниезащиты | 5229960_V1 | 113 Z8-10 | Держатель проволоки D 8-10 мм, сталь горячеоцинкованная | Держатель провода | с внутренней резьбой M8 или сквозным отверстием Ø 7 мм; перемычка устанавливается с помощью 2 шестигранных болтов; версия HD с шурупом (5 x 60) и пластмассовым дюбелем (8 x 40). | 337.2
TBS.Системы молниезащиты и защиты от импульсных перенапряжений | 200. Системы заземления | 5314666_V1 | 256 A-DIN 40 FT | Соединитель крестовой полосы до 40 мм, сталь горячеоцинкованная | Крестовой соединитель | • в соответствии с требованиями VDE 0185-305-3 (IEC/ EN 62305-3) • посадка: макс FL 30 x FL 30 или макс FL 40 x FL 40 • без промежуточной пластины • смонтирован при помощи 4 шестигранных болтов M8 x 25 и 4 шестигранных гаек M8 (F) | 990
TBS.Системы молниезащиты и защиты от импульсных перенапряжений | 250. Системы молниезащиты | 5317207_V1 | 270 8-10 FT | Зажим фальцевый проволоки D 8-10 мм, сталь горячеоцинкованная | Клемма | для фальца толщиной до 10 мм; для прокладки проводников вдоль и поперек поверхности; отвечает требованиям стандарта VDE 0185-305 (ГОСТ Р МЭК 62305). | 1303.2
TBS.Системы молниезащиты и защиты от импульсных перенапряжений | 250. Системы молниезащиты | 5408806_V1 | ISO-A-500 | Держатель дистанционный изолированный для проволоки D 16 мм, L=500 мм, алюминий | Дистанц держатель ISO | монтажная пластина с 10 крепежными отверстиямиØ 6,5 мм и4 крепежными отверстиями Ø 8,5 мм; тип ...150 8 с держателем подходит для круглого проводникаRD 8. | 9256.8
TBS.Системы молниезащиты и защиты от импульсных перенапряжений | 250. Системы молниезащиты | 5408950_V1 | isFang TW80 | Крепеж молниеприемной мачты на стену, от стены до мачты L=80 мм | Опора isFang | Держатель для крепления изолированных опорных труб на защищаемой кровельной надестройке или к стене. | 8770.8
TBS.Системы молниезащиты и защиты от импульсных перенапряжений | 250. Системы молниезащиты | 5408954_V1 | isFang TW200 | Крепеж молниеприемной мачты на стену, от стены до мачты L=300-500 мм, сталь горячеоцинкованная | Опора isFang | Держатель для крепления изолированных опорных труб на защищаемой кровельной надстройке илик стене. | 22743.6
TBS.Системы молниезащиты и защиты от импульсных перенапряжений | 250. Системы молниезащиты | 5408968_V1 | isFang 3B-100 | Штатив треножный для молниеприемной мачты, основание D 1000 мм, сталь нержавеющая | Тренога | • безболтовая установка отдельно стоящих молниеприемных мачт и изолированных молниеприемных мачт диаметром 40 мм; • возможно крепление провода isCon®; • максимальный наклон кровли 5 градусов; • с перемычкой для быстрого крепления круглого проводника Rd 8-10; • бетонные основания и резьбовые стержни необходимо заказать отдельно. | 67867.2
TBS.Системы молниезащиты и защиты от импульсных перенапряжений | 250. Системы молниезащиты | 5412609_V1 | 113 Z-16 | Держатель стержня молниеприемного D 16 мм, с фланцем, сталь | Держатель стержня | • Для стержневых молниеприемников и стержней заземления Rd 16 • Устанавливается с помощью перемычки и винтов с шестигранной головкой M6 x 16 • С внутренней резьбой M8 или сквозным отверстием Ø 7 мм | 591.6
KTS.Кабеленесущие системы | 200. Системы листовых кабельных лотков | 6067131_RU | RLVL 110 FS RU | Соединитель продольный RLVL 110 FS для лотка LKS 110 мм | Продольный соединитель | Продольный и угловой соединитель для кабельных лотков и фасонных деталей с высотой боковой стенки 110 мм. | 164.4
VBS.Системы крепления и монтажа | 190. Системы трубных зажимов | 6838934_V1 | SV 3/4" ZN | Муфта соединительная 3/4", Øвнеш=24 мм, цинк-алюминий | Муфта соединительная инительная Т190 | Муфта для соединения электромонтажных труб. С внутренней стенкой без заусенцев. | 498.6
VBS.Системы крепления и монтажа | 190. Системы трубных зажимов | 6838990_V1 | SV 1" ZN | Муфта соединительная 1", Øвнеш=30 мм, цинк-алюминий | Муфта соединительная инительная Т190 | Муфта для соединения электромонтажных труб. С внутренней стенкой без заусенцев. | 735.048
BSS.Системы, препятствующие распространению огня | 100. Огнестойкие кабельные проходки | 6840723_V1 | FBA-S | Состав терморасширяющийся двухкомпонентный FBA-S | Состав терморасширяющийся двухкомпонентный | Состав терморасширяющейся двухкомпонентной, базовый компонент на основе полиуретана и второй отвердитель, поставляется в картридже из двух сосудов в комплекте с двумя смесителями, для применения требуется обязательный аксессуар пистолет для экстракции. Состав предназначен для герметизации и заполнения пустот при монтаже узлов универсальных кабельных проходок с применением блоков огнезащитных FBA-B200-14. Применение данного состава в сочетание с блоками огнезащитными FBA-B200-14 в узлах кабельных проходок является сертифицированным решением и соответствует требованиям ТР ЕАЭС 043/2017. Хранение в сухом помещение при температуре +5…+30 ОС в оригинальной упаковке. Транспортировка в оригинальной упаковке при температуре +5…+30 ОС. Срок годности не более 12 месяцев, с даты производства. | 11480.004
KTS.Кабеленесущие системы | 300. Системы лестничных лотков | 6208509 | LG 630 NS 3 FS | Кабельный лестничный лоток 60x300x3000 мм | Кабельный лестничный лестничный 300 | Кабельный лоток лестничного типа с перфорированными боковыми стенками высотой 60 мм, с перекладиной NS. | 1398.5529
KTS.Кабеленесущие системы | 300. Системы лестничных лотков | 6208612 | LG 650 NS 6 FT | Кабельный лестничный лоток 60x500x6000 мм | Лестничный лоток | Кабельный лоток лестничного типа с перфорированными боковыми стенками высотой 60 мм, с перекладиной NS. | 2250.6969
KTS.Кабеленесущие системы | 150. Крепежные системы | 6421350 | AS 15 21 FT | Кронштейн с зажимной скобой, основание 200 мм, сталь, FT | Зажимной кронштейн | Кронштейн легкой конструкции для крепления к стойке IS 8. | 558.6689
KTS.Кабеленесущие системы | 150. Крепежные системы | 6421385 | AS 15 31 FT | Кронштейн с зажимной скобой, основание 300 мм, сталь, FT | Зажимной кронштейн | Кронштейн легкой конструкции для крепления к стойке IS 8. | 579.5047
KTS.Кабеленесущие системы | 150. Крепежные системы | 6419328 | AS 55 81 FT | Кронштейн с зажимной скобой AS 55 81 FT, для высоких нагрузок, основание 800 мм, сталь, горячий цинк | Зажимной кронштейн | Кронштейн для больших нагрузок для крепления к стойке IS 8. | 3699.5326
KTS.Кабеленесущие системы | 150. Крепежные системы | 6420918 | AW 15 31 FT 2L | Кронштейн с опорной траверсой, два отверстия крепления, основание 300 мм, сталь, FT | Настенный/опорный кронштейн | Настенный и зажимной кронштейн с приваренной горизонтальной пластиной в верхней части и двумя отверстиями для крепления. | 545.4281
KTS.Кабеленесущие системы | 150. Крепежные системы | 6420924 | AW 15 51 FT 2L | Кронштейн с опорной траверсой AW 15 51 FT 2L, для низких нагрузок, основание 500 мм, сталь, горячий цинк | Настенный/опорный кронштейн | Настенный и зажимной кронштейн с приваренной горизонтальной пластиной в верхней части и двумя отверстиями для крепления. | 848.1672
KTS.Кабеленесущие системы | 150. Крепежные системы | 6420927 | AW 15 61 FT 2L | Кронштейн с опорной траверсой AW 15 61 FT 2L, для низких нагрузок, основание 600 мм, сталь, горячий цинк | Настенный/опорный кронштейн | Настенный и зажимной кронштейн с приваренной горизонтальной пластиной в верхней части и двумя отверстиями для крепления. | 1044.6763
KTS.Кабеленесущие системы | 150. Крепежные системы | 6417752 | AW 80 21 FT | Кронштейн с опорной траверсой AW 80 21 FT, для высоких нагрузок, основание 200 мм, сталь, горячий цинк | Настенный кронштейн | Настенный / опорный кронштейн для больших нагрузок | 977.9675
KTS.Кабеленесущие системы | 150. Крепежные системы | 6417795 | AW 80 41 FT | Кронштейн с опорной траверсой AW 80 41 FT, для высоких нагрузок, основание 400 мм, сталь, горячий цинк | Настенный кронштейн | Настенный / опорный кронштейн для больших нагрузок | 1816.907
KTS.Кабеленесущие системы | 150. Крепежные системы | 6419844 | AW 30 56 FT | Кронштейн с опорной траверсой AW 30 56 FT, для средних нагрузок, основание 550 мм, сталь, горячий цинк | Настенный/опорный кронштейн | Настенный / опорный кронштейн с приварной пластиной | 1373.2613
KTS.Кабеленесущие системы | 150. Крепежные системы | 6418686 | AW 55 81 FT | Кронштейн с опорной траверсой AW 55 81 FT, для высоких нагрузок, основание 800 мм, сталь, горячий цинк | Настенный/опорный кронштейн | Настенный / опорный кронштейн для больших нагрузок | 4045.4159
KTS.Кабеленесущие системы | 200. Системы листовых кабельных лотков | 6052056 | DRLU 050 FS | Крышка DRLU 050 FS, для лотков, B=50 мм, L=3000 мм, сталь, конвейерный цинк | Неперфорированная крышка | Неперфорированная крышка для листовых и проволочных лотков. | 349.2
KTS.Кабеленесущие системы | 200. Системы листовых кабельных лотков | 6052010 | DRLU 500 FT | Крышка DRLU 500 FT, для лотков, B=500 мм, L=3000 мм, сталь, горячий цинк | Крышка | Крышка кабельного листового лотка 500x3000 мм | 4767.6
KTS.Кабеленесущие системы | 200. Системы листовых кабельных лотков | 7130994 | DBV 85 200 F FS | Крышка вертикальной внешней секции 90° DBV 85 200 F FS, B=200 мм, h=85 мм, сталь, конвейерный цинк | Крышка вертикальной угловой секции 90° | Крышка для нисходящих вертикальных угловых секций с высотой боковой стенки 85 мм. | 679.0262
KTS.Кабеленесущие системы | 200. Системы листовых кабельных лотков | 7131038 | DBV 110 300 F FS | Крышка вертикальной внешней секции 90° DBV 110 300 F FS, B=300 мм, h=110 мм, сталь, конвейерный цинк | Крышка вертикальной угловой секции 90° | Крышка для нисходящих вертикальных угловых секций с высотой боковой стенки 110 мм. | 850.4915
KTS.Кабеленесущие системы | 200. Системы листовых кабельных лотков | 7131692 | DBV 85 600 F FT | Крышка вертикальной внешней секции 90° DBV 85 600 F FT, B=600 мм, h=85 мм, сталь, горячий цинк | Крышка вертикальной угловой секции 90° | Крышка для нисходящих вертикальных угловых секций с высотой боковой стенки 85 мм. | 3132.0023
KTS.Кабеленесущие системы | 200. Системы листовых кабельных лотков | 7128750 | DFK 100 FS RU | Крышка крестовой секции DFK 100 FS RU, для листовых лотков, B=100 мм, сталь, конвейерный цинк | Крышка X-образной секции | Крышка крестообразной секции с поворотными фиксаторами. | 229.774
KTS.Кабеленесущие системы | 200. Системы листовых кабельных лотков | 7131089 | DFK 100 FT | Крышка крестовой секции DFK 100 FT, для листовых лотков, B=100 мм, сталь, горячий цинк | Крышка крестообразной секции | Крышка крестообразной секции с поворотными фиксаторами. | 4057.3014
KTS.Кабеленесущие системы | 200. Системы листовых кабельных лотков | 6052053 | DRL 050 FS | Крышка с фиксаторами DRL 050 FS, для лотков, B=50 мм, L=3000 мм, сталь, конвейерный цинк | Крышка с вращающимся фиксатором | Крышка для кабельных лотков и каб.лотков лестничного типа с 3 парами фиксаторов. | 336.6394
KTS.Кабеленесущие системы | 200. Системы листовых кабельных лотков | 7128532 | DFAA 150 FS RU | Крышка Т/Х-образной секции DFAA 150 FS RU, для листовых лотков, B=150 мм, сталь, конвейерный цинк | Крышка Т-образного/крестового соединения | Крышка для Т-образного/крестового соединения | 89.9758
KTS.Кабеленесущие системы | 200. Системы листовых кабельных лотков | 7128535 | DFAA 300 FS RU | Крышка Т/Х-образной секции DFAA 300 FS RU, для листовых лотков, B=300 мм, сталь, конвейерный цинк | Крышка Т-образного/крестового соединения | Крышка для Т-образного/крестового соединения | 196.9017
KTS.Кабеленесущие системы | 200. Системы листовых кабельных лотков | 7128539 | DFAA 500 FS RU | Крышка Т/Х-образной секции DFAA 500 FS RU, для листовых лотков, B=500 мм, сталь, конвейерный цинк | Крышка Т-образного/крестового соединения | Крышка для Т-образного/крестового соединения | 251.2947
KTS.Кабеленесущие системы | 200. Системы листовых кабельных лотков | 7128331 | DFT 100 FS RU | Крышка Т-образной секции DFT 100 FS RU, для листовых лотков, B=100 мм, сталь, конвейерный цинк | Крышка Т-образной секции | Крышка для Т-образной секции | 230.9567
KTS.Кабеленесущие системы | 200. Системы листовых кабельных лотков | 7128332 | DFT 150 FS RU | Крышка Т-образной секции DFT 150 FS RU, для листовых лотков, B=150 мм, сталь, конвейерный цинк | Крышка Т-образной секции | Крышка для Т-образной секции | 275.2444
KTS.Кабеленесущие системы | 200. Системы листовых кабельных лотков | 7128333 | DFT 200 FS RU | Крышка Т-образной секции DFT 200 FS RU, для листовых лотков, B=200 мм, сталь, конвейерный цинк | Крышка Т-образной секции | Крышка для Т-образной секции | 419.9279
KTS.Кабеленесущие системы | 200. Системы листовых кабельных лотков | 7128335 | DFT 300 FS RU | Крышка Т-образной секции DFT 300 FS RU, для листовых лотков, B=300 мм, сталь, конвейерный цинк | Крышка Т-образной секции | Крышка для Т-образной секции | 628.734
KTS.Кабеленесущие системы | 200. Системы листовых кабельных лотков | 7128266 | DFT 300 FS | Крышка Т-образной секции DFT 300 FS, для листовых лотков, B=300 мм, сталь, конвейерный цинк | Крышка Т-образной секции | Крышка Т-образной секции с поворотными фиксаторами. | 926.2828
KTS.Кабеленесущие системы | 200. Системы листовых кабельных лотков | 7129351 | DFT 300 FT | Крышка Т-образной секции DFT 300 FT, для листовых лотков, B=300 мм, сталь, горячий цинк | Крышка Т-образной секции | Крышка Т-образной секции с поворотными фиксаторами. | 1356.7392
KTS.Кабеленесущие системы | 300. Системы лестничных лотков | 6239865 | TD 400 R5 FT | Крышка Т-образной секции TD 400 R5 FT, для лестничных лотков, R=500 мм, B=400 мм, сталь, горячий цинк | Крышка T-образной секции | Крышка с зажимами для Т-секции | 12618.1727
KTS.Кабеленесущие системы | 200. Системы листовых кабельных лотков | 7128931 | DFB 45 100 FS RU | Крышка угловой секции 45° DFB 45 100 FS RU, для листовых лотков, B=100 мм, сталь, конвейерный цинк | Крышка угловой секции 45° | Крышка угловой секции 45° | 141.1119
KTS.Кабеленесущие системы | 200. Системы листовых кабельных лотков | 7128933 | DFB 45 200 FS RU | Крышка угловой секции 45° DFB 45 200 FS RU, для листовых лотков, B=200 мм, сталь, конвейерный цинк | Крышка угловой секции 45° | Крышка угловой секции 45° | 253.1926
KTS.Кабеленесущие системы | 200. Системы листовых кабельных лотков | 7128835 | DFB 45 200 FS | Крышка угловой секции 45° DFB 45 200 FS, для листовых лотков, B=200 мм, сталь, конвейерный цинк | Крышка угловой секции 45° | Крышка угловой секции 45° с предварительно установленными зажимами. | 629.1932
KTS.Кабеленесущие системы | 200. Системы листовых кабельных лотков | 7129741 | DFB 90 100 FS RU | Крышка угловой секции 90° DFB 90 100 FS RU, для листовых лотков, B=100 мм, сталь, конвейерный цинк | Крышка угловой секции 90° | Крышка угловой секции 90° | 197.8712
KTS.Кабеленесущие системы | 200. Системы листовых кабельных лотков | 7129742 | DFB 90 150 FS RU | Крышка угловой секции 90° DFB 90 150 FS RU, для листовых лотков, B=150 мм, сталь, конвейерный цинк | Крышка X-образной секции | Крышка угловой секции 90° | 266.0233
KTS.Кабеленесущие системы | 200. Системы листовых кабельных лотков | 7129743 | DFB 90 200 FS RU | Крышка угловой секции 90° DFB 90 200 FS RU, для листовых лотков, B=200 мм, сталь, конвейерный цинк | Крышка угловой секции 90° | Крышка угловой секции 90° | 355.342
KTS.Кабеленесущие системы | 320. Системы кабельных лотков для больших расстояний | 6231527 | WDBRL 90 20 FT | Крышка угловой секции 90° WDBRL 90 20 FT, для усиленных лотков, B=200 мм, сталь, горячий цинк | Крышка угловой секции 90° | Крышка угловой секции 90° для больших расстояний с предварительно установленными зажимами. | 2526.5291
KTS.Кабеленесущие системы | 320. Системы кабельных лотков для больших расстояний | 6231535 | WDBRL 90 30 FT | Крышка угловой секции 90° WDBRL 90 30 FT, для усиленных лотков, B=300 мм, сталь, горячий цинк | Крышка угловой секции 90° | Крышка угловой секции 90° для больших расстояний с предварительно установленными зажимами. | 3579.3955
KTS.Кабеленесущие системы | 200. Системы листовых кабельных лотков | 7129751 | DFB 90 600 FS RU | Крышка угловой секции 90° DFB 90 600 FS RU, для листовых лотков, B=600 мм, сталь, конвейерный цинк | Крышка угловой секции 90° | Крышка угловой секции 90° | 2530.8129
KTS.Кабеленесущие системы | 300. Системы лестничных лотков | 6208512 | LG 640 NS 3 FS | Лоток лестничный кабельный LG 640 NS 3 FS, 60х400х3000 мм, S=1,5 мм, складной, сталь, конвейерный цинк | Лоток лестничный ничный 300 | Кабельный лоток лестничного типа с перфорированными боковыми стенками высотой 60 мм, с перекладиной NS. | 1464.0417
KTS.Кабеленесущие системы | 300. Системы лестничных лотков | 6208639 | LG 660 VS 6 FS | Лоток лестничный кабельный LG 660 VS 6 FS, 60х600х6000 мм, S=1,5 мм, складной, сталь, конвейерный цинк | Лестничный лоток | Кабельный лоток лестничного типа с перфорированными боковыми стенками высотой 60 мм, с перекладиной VS. | 2943.6
KTS.Кабеленесущие системы | 320. Системы кабельных лотков для больших расстояний | 6098127 | WKSG 160 FS | Лоток листовой кабельный WKSG 160 FS, 110х600х6000 мм, S=2 мм, для больших расстояний, сталь, конвейерный цинк | Кабельный лоток для больших расстояний | Система перфорированных кабельных лотков для больших расстояний, высота боковой стенки 110мм. | 5650.8
KTS.Кабеленесущие системы | 200. Системы листовых кабельных лотков | 6064568 | MKSU 850 FT | Лоток листовой кабельный MKSU 850 FT, 85х500х3000 мм, S=1 мм, неперфорированный, сталь, горячий цинк | Кабельный лоток MKSU | MKSU 85 = Система листовых кабельных лотков для средних нагрузок с высотой боковой стенки 85мм. | 4591.2
KTS.Кабеленесущие системы | 200. Системы листовых кабельных лотков | 6061702 | SKS 150 FT | Лоток листовой кабельный SKS 150 FT, 110х500х3000 мм, S=1,5 мм, перфорированный, сталь, горячий цинк | Кабельный лоток SKS | SKS 110 = Система перфорированных листовых лотков для больших нагрузок с высотой боковой стенки 110 мм. | 6388.8
KTS.Кабеленесущие системы | 200. Системы листовых кабельных лотков | 6053572 | MKS 315 FS | Лоток листовой кабельный MKS 315 FS, 35х150х3000 мм, S=1 мм, перфорированный, сталь, конвейерный цинк | Кабельный лоток MKS | MKS 35 = Система кабельных лотков для средних нагрузок с высотой боковой стенки 35 мм. | 1194.7445
KTS.Кабеленесущие системы | 200. Системы листовых кабельных лотков | 6053203 | MKS 320 FT | Лоток листовой кабельный MKS 320 FT, 35х200х3000 мм, S=1 мм, перфорированный, сталь, горячий цинк | Кабельный лоток MKS | MKS 35 = Система кабельных лотков для средних нагрузок с высотой боковой стенки 35 мм. | 1567.1809
KTS.Кабеленесущие системы | 200. Системы листовых кабельных лотков | 6056792 | EKS 620 FT | Лоток листовой кабельный EKS 620 FT, 60х200х3000 мм, S=2 мм, перфорированный, сталь, горячий цинк | Кабельный лоток EKS | EKS 60 = Система перфорированных листовых лотков для сверхтяжелых нагрузок с высотой боковой стенки 60 мм. | 3287.5072
KTS.Кабеленесущие системы | 200. Системы листовых кабельных лотков | 6056970 | EKS 640 FT | Лоток листовой кабельный EKS 640 FT, 60х400х3000 мм, S=2 мм, перфорированный, сталь, горячий цинк | Кабельный лоток EKS | EKS 60 = Система перфорированных листовых лотков для сверхтяжелых нагрузок с высотой боковой стенки 60 мм. | 4795.9245
KTS.Кабеленесущие системы | 200. Системы листовых кабельных лотков | 6058744 | SKS 860 FT | Лоток листовой кабельный SKS 860 FT, 85х600х3000 мм, S=1,5 мм, перфорированный, сталь, горячий цинк | Кабельный лоток SKS | SKS 85 = Система перфорированных листовых лотков для больших нагрузок с высотой боковой стенки 85 мм. | 6811.2
KTS.Кабеленесущие системы | 600. Изделия для кораблестроения | 6490348 | SBF 15-500 A2K | Монтажная лента SBF 15-400 A2K с фиксатором, черная | Монтажная лента с заглушкой | Предварительно собранная монтажная лента из нержавеющей стали с пластиковым покрытием и фиксатором. | 164.6485
KTS.Кабеленесущие системы | 200. Системы листовых кабельных лотков | 7109611 | RWEB 610 FS RU | Переходник/концевик RWEB 610 FS RU, для листовых лотков, B=100 мм, h=60 мм, сталь, конвейерный цинк | Редукционный угол/заглушка | Переходник/Концевик для кабельных листовых лотков | 168.9668
KTS.Кабеленесущие системы | 200. Системы листовых кабельных лотков | 7109612 | RWEB 615 FS RU | Переходник/концевик RWEB 615 FS RU, для листовых лотков, B=150 мм, h=60 мм, сталь, конвейерный цинк | Редукционный угол/заглушка | Переходник/Концевик для кабельных листовых лотков | 204.9511
KTS.Кабеленесущие системы | 200. Системы листовых кабельных лотков | 7109202 | RWEB 620 FS | Переходник/концевик RWEB 620 FS, для листовых лотков, B=200 мм, h=60 мм, сталь, конвейерный цинк | Редукционный угол/заглушка | Переходник/Концевик для кабельных листовых лотков | 342.2979
KTS.Кабеленесущие системы | 200. Системы листовых кабельных лотков | 7109615 | RWEB 630 FS RU | Переходник/концевик RWEB 630 FS RU, для листовых лотков, B=300 мм, h=60 мм, сталь, конвейерный цинк | Редукционный угол/заглушка | Переходник/Концевик для кабельных листовых лотков | 272.9784
KTS.Кабеленесущие системы | 200. Системы листовых кабельных лотков | 7109617 | RWEB 640 FS RU | Переходник/концевик RWEB 640 FS RU, для листовых лотков, B=400 мм, h=60 мм, сталь, конвейерный цинк | Редукционный угол/заглушка | Переходник/Концевик для кабельных листовых лотков | 342.9492
KTS.Кабеленесущие системы | 200. Системы листовых кабельных лотков | 7107382 | RWEB 840 FT | Переходник/концевик RWEB 840 FT, для листовых лотков, B=400 мм, h=85 мм, сталь, горячий цинк | Редукционный угол/заглушка | Переходник/Концевик для кабельных листовых лотков | 965.5401
KTS.Кабеленесущие системы | 300. Системы лестничных лотков | 6103360 | ELB-L 40 FT | Пластина донная ELB-L 40 FT, для лестничного лотка, 400х3000 мм, сталь, горячий цинк | Донная вставная пластина | Донная вставная пластина для кабельного лотка лестничного типа. | 2664.8002
KTS.Кабеленесущие системы | 150. Крепежные системы | 6337171 | IS 8 160 FT | Рейка IS 8 160 FT, I-профиль, конструкционная, L=1600 мм, сталь, горячий цинк | I-образная стойка | I-образная стойка фиксированной длины. Размеры 80 x 42 мм. | 6143.7033
KTS.Кабеленесущие системы | 150. Крепежные системы | 6337228 | IS 8 190 FT | Рейка IS 8 190 FT, I-профиль, конструкционная, L=1900 мм, сталь, горячий цинк | I-образная стойка | I-образная стойка фиксированной длины. Размеры 80 x 42 мм. | 6664.877
KTS.Кабеленесущие системы | 150. Крепежные системы | 6337104 | IS 8 90 FT | Рейка IS 8 90 FT, I-профиль, конструкционная, L=900 мм, сталь, горячий цинк | I-образная стойка | I-образная стойка фиксированной длины. Размеры 80 x 42 мм. | 3288.2862
KTS.Кабеленесущие системы | 150. Крепежные системы | 6340210 | US 7 130 FT | Рейка US 7 130 FT, U-профиль, конструкционная, L=1300 мм, сталь, горячий цинк | U-образная стойка | U-образная стойка фиксированной длины. Размеры 70 x 50 мм. | 4152.9306
KTS.Кабеленесущие системы | 200. Системы листовых кабельных лотков | 6040253 | RAA 615 FS RU | Секция Т/Х-образная RAA 615 FS RU, для листовых лотков LKS, h=60 мм, B=150 мм, сталь, конвейерный цинк | Т-образное/крестовое соединение | Т-образное/крестовое соединение для горизонтального монтажа кабельных лотков | 327.0788
KTS.Кабеленесущие системы | 200. Системы листовых кабельных лотков | 6040258 | RAA 640 FS RU | Секция Т/Х-образная RAA 640 FS RU, для листовых лотков LKS, h=60 мм, B=400 мм, сталь, конвейерный цинк | Т-образное/крестовое соединение | Т-образное/крестовое соединение для горизонтального монтажа кабельных лотков | 524.0001
KTS.Кабеленесущие системы | 200. Системы листовых кабельных лотков | 7003668 | RT 120 FS | Секция Т-образная RT 120 FS, для листовых лотков, h=110 мм, B=200 мм, сталь, конвейерный цинк | T-образная секция | T-образная секция, горизонтальная, для кабельных листовых лотков | 1768.1003
KTS.Кабеленесущие системы | 200. Системы листовых кабельных лотков | 6043303 | RT 615 FS RU | Секция Т-образная RT 615 FS RU, для листовых лотков LKS, h=60 мм, B=150 мм, сталь, конвейерный цинк | T-образная секция | T-образная секция, горизонтальная, для кабельных листовых лотков | 613.9036
KTS.Кабеленесущие системы | 200. Системы листовых кабельных лотков | 6043308 | RT 640 FS RU | Секция Т-образная RT 640 FS RU, для листовых лотков LKS, h=60 мм, B=400 мм, сталь, конвейерный цинк | T-образная секция | T-образная секция, горизонтальная, для кабельных листовых лотков | 1977.6934
KTS.Кабеленесущие системы | 200. Системы листовых кабельных лотков | 6043312 | RT 660 FS RU | Секция Т-образная RT 660 FS RU, для листовых лотков LKS, h=60 мм, B=600 мм, сталь, конвейерный цинк | T-образная секция | T-образная секция, горизонтальная, для кабельных листовых лотков | 3476.9264
KTS.Кабеленесущие системы | 200. Системы листовых кабельных лотков | 6043683 | RBL 45 615 FS RU | Секция угловая 45° RBL 45 615 FS RU, для листовых лотков LKS, h=60 мм, B=150 мм, сталь, конвейерный цинк | Угловая секция 45° | Горизонтальная угловая секция 45° для листовых кабельных лотков | 445.3233
KTS.Кабеленесущие системы | 200. Системы листовых кабельных лотков | 6043771 | RB 45 620 FS | Секция угловая 45° RB 45 620 FS, для листовых лотков, h=60 мм, B=200 мм, сталь, конвейерный цинк | Угловая секция 45° | Горизонтальная угловая секция 45° для всех типов кабельных лотков, высота боковой стенки которых составляет 60 мм. | 1042.178
KTS.Кабеленесущие системы | 200. Системы листовых кабельных лотков | 6043686 | RBL 45 630 FS RU | Секция угловая 45° RBL 45 630 FS RU, для листовых лотков LKS, h=60 мм, B=300 мм, сталь, конвейерный цинк | Угловая секция 45° | Горизонтальная угловая секция 45° для листовых кабельных лотков | 665.929
KTS.Кабеленесущие системы | 200. Системы листовых кабельных лотков | 7007350 | RBV 110 F FS | Секция угловая 90° внешняя RBV 110 F FS, для листовых лотков, h=110 мм, B=100 мм, сталь, конвейерный цинк | Вертикальная угловая секция 90° | Вертикальная угловая секция 90° нисходящая, для всех типов кабельных лотков с высотой боковой стенки 110 мм. | 1120.5928
KTS.Кабеленесущие системы | 200. Системы листовых кабельных лотков | 7007072 | RBV 640 F FT | Секция угловая 90° внешняя RBV 640 F FT, для листовых лотков, h=60 мм, B=400 мм, сталь, горячий цинк | Вертикальная угловая секция 90° | Вертикальная угловая секция 90° в ниспадающем исполнении для всех типов кабельных лотков с высотой боковой стенки 60 мм. | 1709.3158
KTS.Кабеленесущие системы | 200. Системы листовых кабельных лотков | 7007009 | RBV 615 S FS | Секция угловая 90° внутренняя RBV 615 S FS, для листовых лотков, h=60 мм, B=150 мм, сталь, конвейерный цинк | Вертикальная угловая секция 90° | Восходящая вертикальная угловая секция 90° для всех типов кабельных лотков с высотой боковой стенки 60 мм. | 925.2631
KTS.Кабеленесущие системы | 200. Системы листовых кабельных лотков | 7007022 | RBV 640 S FT | Секция угловая 90° внутренняя RBV 640 S FT, для листовых лотков, h=60 мм, B=400 мм, сталь, горячий цинк | Вертикальная угловая секция 90° | Восходящая вертикальная угловая секция 90° для всех типов кабельных лотков с высотой боковой стенки 60 мм. | 2055.2688
KTS.Кабеленесущие системы | 200. Системы листовых кабельных лотков | 7007238 | RBV 830 S FS | Секция угловая 90° внутренняя RBV 830 S FS, для листовых лотков, h=85 мм, B=300 мм, сталь, конвейерный цинк | Вертикальная угловая секция 90° | Вертикальная угловая секция 90° восходящая, для всех типов кабельных лотков с высотой боковой стенки 85 мм. | 1439.425
KTS.Кабеленесущие системы | 300. Системы лестничных лотков | 6217684 | LB 90 1130 R5 FS | Секция угловая 90° LB 90 1130 R5 FS, для лестничных лотков, R=500 мм, h=110 мм, B=300 мм, сталь, конвейерный цинк | Угловая секция 90° | Угловая секция 90° горизонтальная, для всех кабельных лестничных лотков для больших расстояний с высотой боковой стенки 110мм. | 3719.3432
KTS.Кабеленесущие системы | 320. Системы кабельных лотков для больших расстояний | 6312462 | WLB 90 115 FT | Секция угловая 90° WLB 90 115 FT, к лоткам для больших расстояний, R=500 мм, h=110 мм, B=500 мм, сталь, горячий цинк | Угловая секция 90° | Угловая секция 90° горизонтальная, для всех кабельных лотков лестничного типа для больших расстояний с высотой боковой стенки 110 мм. | 24610.0562
KTS.Кабеленесущие системы | 200. Системы листовых кабельных лотков | 6043102 | RBL 90 660 FS RU | Секция угловая 90° RBL 90 660 FS RU, для листовых лотков LKS, h=60 мм, B=600 мм, сталь, конвейерный цинк | Угловая секция 90° | Горизонтальная угловая секция 90° для листовых кабельных лотков | 3395.6846
KTS.Кабеленесущие системы | 200. Системы листовых кабельных лотков | 7126611 | RB 90 860 FT | Секция угловая 90° RB 90 860 FT, для листовых лотков, h=85 мм, B=600 мм, сталь, горячий цинк | Угловая секция 90° | Горизонтальная угловая секция 90° для всех типов кабельных лотков, высота боковой стенки которых составляет 85 мм. | 8152.1052
KTS.Кабеленесущие системы | 200. Системы листовых кабельных лотков | 6043652 | RK 610 FS RU | Секция Х-образная RK 610 FS RU, для листовых лотков LKS, h=60 мм, B=100 мм, сталь, конвейерный цинк | Крестообразная секция | Горизонтальная крестообразная секция для всех типов кабельных лотков с высотой боковой стенки 60 мм. | 609.8022
KTS.Кабеленесущие системы | 200. Системы листовых кабельных лотков | 7113110 | RK 610 FT | Секция Х-образная RK 610 FT, для листовых лотков, h=60 мм, B=100 мм, сталь, горячий цинк | Крестообразная секция | Горизонтальная крестообразная секция для всех типов кабельных лотков с высотой боковой стенки 60 мм. | 2015.9363
KTS.Кабеленесущие системы | 200. Системы листовых кабельных лотков | 6043653 | RK 615 FS RU | Секция Х-образная RK 615 FS RU, для листовых лотков LKS, h=60 мм, B=150 мм, сталь, конвейерный цинк | Крестообразная секция | Горизонтальная крестообразная секция для всех типов кабельных лотков с высотой боковой стенки 60 мм. | 668.9608
KTS.Кабеленесущие системы | 200. Системы листовых кабельных лотков | 6043654 | RK 620 FS RU | Секция Х-образная RK 620 FS RU, для листовых лотков LKS, h=60 мм, B=200 мм, сталь, конвейерный цинк | Крестообразная секция | Горизонтальная крестообразная секция для всех типов кабельных лотков с высотой боковой стенки 60 мм. | 887.2571
KTS.Кабеленесущие системы | 200. Системы листовых кабельных лотков | 6043656 | RK 630 FS RU | Секция Х-образная RK 630 FS RU, для листовых лотков LKS, h=60 мм, B=300 мм, сталь, конвейерный цинк | Крестообразная секция | Горизонтальная крестообразная секция для всех типов кабельных лотков с высотой боковой стенки 60 мм. | 1246.3476
KTS.Кабеленесущие системы | 200. Системы листовых кабельных лотков | 6067973 | REV 60 FS RU | Соединитель REV 60 FS RU, угловой, для листовых лотков LKS, L=400, сталь, конвейерный цинк | Угловой соединитель | Угловой соединитель для кабельных лотков с высотой боковой стенки 60 мм. | 253.03
KTS.Кабеленесущие системы | 150. Крепежные системы | 6361234 | IS 8 K 110 FT | Стойка с траверсой IS 8 K 110 FT, I-профиль, потолочная, L=1100, сталь, горячий цинк | Подвесная стойка | Подвесная стойка (I-профиль) с приваренной траверсой. Для крепления на горизонтальных бетонных перекрытиях и стальных конструкциях. | 4678.7543
KTS.Кабеленесущие системы | 150. Крепежные системы | 6361250 | IS 8 K 120 FT | Стойка с траверсой IS 8 K 120 FT, I-профиль, потолочная, L=1200, сталь, горячий цинк | Подвесная стойка | Подвесная стойка (I-профиль) с приваренной траверсой. Для крепления на горизонтальных бетонных перекрытиях и стальных конструкциях. | 4803.7791
KTS.Кабеленесущие системы | 150. Крепежные системы | 6361315 | IS 8 K 150 FT | Стойка с траверсой IS 8 K 150 FT, I-профиль, потолочная, L=1500, сталь, горячий цинк | Подвесная стойка | Подвесная стойка (I-профиль) с приваренной траверсой. Для крепления на горизонтальных бетонных перекрытиях и стальных конструкциях. | 5830.5161
KTS.Кабеленесущие системы | 150. Крепежные системы | 6361420 | IS 8 K 200 FT | Стойка с траверсой IS 8 K 200 FT, I-профиль, потолочная, L=2000, сталь, горячий цинк | Подвесная стойка | Подвесная стойка (I-профиль) с приваренной траверсой. Для крепления на горизонтальных бетонных перекрытиях и стальных конструкциях. | 7575.6557
KTS.Кабеленесущие системы | 150. Крепежные системы | 6361056 | IS 8 K 30 FT | Стойка с траверсой IS 8 K 30 FT, I-профиль, потолочная, L=300, сталь, горячий цинк | Подвесная стойка | Подвесная стойка (I-профиль) с приваренной траверсой. Для крепления на горизонтальных бетонных перекрытиях и стальных конструкциях. | 2036.3158
KTS.Кабеленесущие системы | 150. Крепежные системы | 6361137 | IS 8 K 70 FT | Стойка с траверсой IS 8 K 70 FT, I-профиль, потолочная, L=700, сталь, горячий цинк | Подвесная стойка | Подвесная стойка (I-профиль) с приваренной траверсой. Для крепления на горизонтальных бетонных перекрытиях и стальных конструкциях. | 3665.9749
KTS.Кабеленесущие системы | 150. Крепежные системы | 6339034 | US 7 K 30 FT | Стойка с траверсой US 7 K 30 FT, U-профиль, потолочная, L=300, сталь, горячий цинк | Подвесная стойка | Подвесная стойка (U-образный профиль) размером 70 x 50 мм с приваренной траверсой. | 1854.6654
KTS.Кабеленесущие системы | 150. Крепежные системы | 6339077 | US 7 K 50 FT | Стойка с траверсой US 7 K 50 FT, U-профиль, потолочная, L=500, сталь, горячий цинк | Подвесная стойка | Подвесная стойка (U-образный профиль) размером 70 x 50 мм с приваренной траверсой. | 2523.9398
KTS.Кабеленесущие системы | 150. Крепежные системы | 6339115 | US 7 K 70 FT | Стойка с траверсой US 7 K 70 FT, U-профиль, потолочная, L=700, сталь, горячий цинк | Подвесная стойка | Подвесная стойка (U-образный профиль) размером 70 x 50 мм с приваренной траверсой. | 3275.2491
KTS.Кабеленесущие системы | 150. Крепежные системы | 6347843 | KI 8 VLP FT | Траверса потолочная KI 8 VLP FT, для профиля IS 8, шарнирная, сталь, горячий цинк | Пластина | Регулируемая в поперечном направлении траверса, устанавливается на стойке IS 8. | 3003.8719
KTS.Кабеленесущие системы | 200. Системы листовых кабельных лотков | 7005431 | RGBEV 610 FS RU | Элемент вертик регулир угла для лотка LKS 100 мм | Элемент вертик регулир угла | Элемент вертикального регулируемого угла для всех типов кабельных лотков с высотой боковой стенки 60мм. | 869.293
KTS.Кабеленесущие системы | 200. Системы листовых кабельных лотков | 7005433 | RGBEV 620 FS RU | Элемент вертик регулир угла для лотка LKS 200 мм | Элемент вертик регулир угла | Элемент вертикального регулируемого угла для всех типов кабельных лотков с высотой боковой стенки 60мм. | 1086.5571
KTS.Кабеленесущие системы | 200. Системы листовых кабельных лотков | 7005435 | RGBEV 630 FS RU | Элемент вертик регулир угла для лотка LKS 300 мм | Элемент вертик регулир угла | Элемент вертикального регулируемого угла для всех типов кабельных лотков с высотой боковой стенки 60мм. | 1130.2059
KTS.Кабеленесущие системы | 200. Системы листовых кабельных лотков | 6052715 | DRL 400 FT | Крышка кабельного листового лотка 400x3000 мм | Крышка с вращающимся фиксатором | Крышка для кабельных лотков и лотков лестничного типа с замками задвижки. | 4151.1579
KTS.Кабеленесущие системы | 200. Системы листовых кабельных лотков | 6059713 | SKSMU 640 FT | Кабельный листовой лоток неперфорированный 60x400x3050 мм | Кабельный лоток SKSMU | Неперфорированный кабельный лоток с интегрированной системой быстрого монтажа. Полезная длина кабельного лотка в собранном состоянии составляет 3000мм. | 7493.802
UFS.Системы для прокладки кабеля под полом | 280. Системы лючков GES R2 | 7407894 | ULA DB SA 7011 | Выходное отверстие для кабелей, громмет двухсторонний ULA (D=132 мм, d=112 мм, полиамид, серый) | Кабельный вывод | Кабельный вывод для установки в помещениях в фальшполу с сухим и влажным типом уборки. Неиспользуемый кабельный вывод можно закрыть заглушкой вровень с полом. | 8281.1373
TBS.Системы молниезащиты и защиты от импульсных перенапряжений | 100. Системы защиты от перенапряжения | 5095253 | V20-3+NPE-280 | УЗИП для силовых сетей 3+NPE (Класс II), 280 В | Ограничитель перенапряжения SurgeController V20 | Устройство для защиты от перенапряжений, тип 2 для уравнивания потенциалов по стандарту VDE 0100-443 (IEC 60364-4-44); токоотводящая способность до 40 кА (8/20) на полюс благодаря высокоэффективным варисторам; модульный штекерный разрядник с динамическим устройством разъединения и индикацией рабочего состояния; с функцией защиты от вибрации и кодирования напряжения; из пластика без содержания галогенов (UL 94 V-0); модели FS оснащены дистанционной сигнализацией с перекидным контактом с нулевым потенциалом. Применение: для уравнивания потенциалов в главных и вторичных распределительных устройствах. | 22394.1509
UFS.Системы для прокладки кабеля под полом | 270. Системы лючков UDHome | 7427430 | UDHOME BOX 4 | Монтажное основание для лючка GES4 (коробка для лючка на 6 модулей 45х45 мм) внешние размеры 204х204х70-110 мм, сталь (в комплекте с клеммой заземления 8AWR) | Встроенный корпус | Квадратный встраиваемый корпус для резервуара изделия GES4-2 для применения в бесшовных полах во внутренних помещениях. С отверстиями для ввода кабеля (M25) со всех четырех сторон. При поставке встроенный корпус закрыт защитной монтажной крышкой. Минимальная монтажная глубина составляет 70мм, диапазон выравнивания + 30мм. | 16475.4105
KTS.Кабеленесущие системы | 250. Системы проволочных лотков | 6001441 | GRM 55 50 G | Проволочный лоток OBO GR-Magic, 55x50x3000 мм | Проволочный лоток GRM | Gitterrinne mit angeformtem Verbinder Seitenhцhe 55 mm. | 1214.2986
KTS.Кабеленесущие системы | 600. Изделия для кораблестроения | 7105967 | WESP 60 15 BK | Угловой профиль 15x60x3000 мм | Угловой профиль офиль 600 | Уголковый профиль с двойным рядом продольных отверстий для создания подвесных и несущих конструкций. | 629.6954
VBS.Системы крепления и монтажа | 250. Системы монтажных реек и шин | 1104500 | CML3518P2000FS | Профильная рейка 2000x35x18 мм | Профильная шина | C-образная профильная рейка подходит для прокладки кабеля в сочетании с зажимной скобой с прямоугольной лапкой. Также используется в качестве подвесной конструкции для систем прокладки кабеля. | 950.2368
EGS.Системы электроустановочных изделий | 130. Системы передачи данных Modul 45 | 6117346 | ASM-C6a G | Разъем RJ45 категория 6a экранированный (FTP) тип C | Телекоммуникационный модуль CAT 6A | Телекоммуникационный модуль Cat 6A (ISO) экранированный, с одним разъемом RJ45. В комплекте с защитной экранирующей оболочкой, пылезащитным колпачком, кабельной стяжкой, крепежной рамкой Keystone и руководством по монтажу. Подходит для установки в корпус компьютерной розетки DTG-2C и DTS-2C, в суппортах MTM 2C и MTM 3C, в монтажной пластине MPR2 2C, в монтажных рамках MTGE2 2C, MTGE2 15 2C и MTGE2 F 2C. | 2691.8074
UFS.Системы для прокладки кабеля под полом | 250. Системы электромонтажных изделий | 7406672 | ZES9-2 U10T 7011 | Лючок ревизионный ZES9-2 U (люк напольный съемный, полиамид, серый) | Люк напольный съемный, полиамид | Вставка в коробку для потайной заглушки квадратного монтажного отверстия номинального размера 9 в подпольной системе или двойных полах во внутренних помещениях. Защитная рамка из полиамида.Выемка 5 мм для фрагмента напольного покрытия при необходимости регулируется до 3, 8 или 10 мм. | 4252.4522
KTS.Кабеленесущие системы | 150. Крепежные системы | 6417938 | AWSS 101 FT | Кронштейн 1010 мм | Настенный кронштейн | Настенный кронштейн для больших нагрузок. | 34141.7263
KTS.Кабеленесущие системы | 200. Системы листовых кабельных лотков | 6052932 | DRL 400 A2 | Крышка кабельного листового лотка 400x3000 мм | Крышка с вращающимся фиксатором | Крышка для листовых лотков и каб.лотков лестничного типа с 3 парами фиксаторов. | 7426.6947
KTS.Кабеленесущие системы | 250. Системы проволочных лотков | 6001442 | GRM 55 100 G | Проволочный лоток OBO GR-Magic, 55x100x3000 мм | Проволочный лоток GRM | Gitterrinne mit angeformtem Verbinder Seitenhцhe 55 mm. | 1353.3474
KTS.Кабеленесущие системы | 320. Системы кабельных лотков для больших расстояний | 6227864 | WRWV 160 A FT | Угловой соединитель 45°, внешний 160x500 мм | Угловой соединитель 45° | Горизонтальный угловой соединитель 45° для листовых и лестничных лотковдля больших расстояний (высота боковой стенки: 160 мм). | 4234.7368
KTS.Кабеленесущие системы | 320. Системы кабельных лотков для больших расстояний | 6311214 | WKLG 1150 A2 | Кабельный лоток лестничного типа для больших расстояний 110x500x6000 мм | Кабельный лоток лестничного типа для больших расстояний | Кабельный лоток лестничного типа для больших расстояний с перфорированной боковой перекладиной с боковыми стенками высотой 110мм. Крепление кабелей и проводов при помощи зажимной скобы, тип 2056. | 11067.2986
VBS.Системы крепления и монтажа | 250. Системы монтажных реек и шин | 1148226 | MS50HB M12x30 ZL | Болт с Г-образной головкой M12х30 мм для профиля STRUT 50x30 мм, цинк-ламель | Болт с Г-образной головкой | Болт с прямоугольной головкой для профильной рейки MS5030 | 524.0421
KTS.Кабеленесущие системы | 150. Крепежные системы | 6341969 | US 7 300 A2 | U-образная профильная рейка 70x50x3000 мм | U-образная стойка | U-образная стойка фиксированной длины. Размеры 70 x 50 мм. | 24184.9061
UFS.Системы для прокладки кабеля под полом | 290. Системы монтажных аксессуаров | 7429139 | MT4 45 2-2 | Модульная рамка Modul45 (с кожухом) MT4 45/2-2 208x76x40 мм (полиамид,черный) |  |  | 581.1368
VBS.Системы крепления и монтажа | 190. Системы трубных зажимов | 2153920 | 2953 M25 LGR | Труба пластиковая жесткая Quick-Pipe, IP 44, M25,св серый , длина 2 м | Труба пластиковая | Система пластиковых трубQuick-Pipe объединяет в себе преимущества кабельных коробов и электромонтажных труб. Она позволяет легко и безопасно проложить на потолке или стенах различные типы кабеля. Пластиковые трубы Quick-Pipe представлены в четырех вариантах размеров: M16, M20, M25и M32, длина трубы составляет 2 м. Система пластиковых труб Quick-Pipe протестирована согласно требованиям и характеризуется степенью защиты IP44.СистемаQuick-Pipe применяется в температурном режиме от -25до +60°C и противостоит ударной энергии 5 Дж. Все фасонные детали являются компонентами системы. Минимальная единица заказа - упаковка. | 169.0143
UFS.Системы для прокладки кабеля под полом | 250. Системы электромонтажных изделий | 7405308 | GES6 U 7011 | Лючок GES6U (универсальный) для 9 розеток Modul45 (для 3xUT3 арт. 7408723) полиамид, серый | Лючок | Резервуар прибора с рукояткой для макс. 9 отдельных приборов серии Modul 45 в 3 универсальных кронштейнах UT3, применение в системах каналов во внутренних помещениях. | 4539.7321
UFS.Системы для прокладки кабеля под полом | 250. Системы электромонтажных изделий | 7405746 | GRAF9-2 U 7011 | Лючок GRAF9-2 U, IP65 (для 12 розеток Modul45 в 3xUT4 (арт. 7408727) серебристый, серый) | Лючок для влажного типа уборки | Резервуар прибора с трубой для полов с влажной уборкой, для макс. 12 отдельных приборов серии Modul 45 в 3 универсальных кронштейнах UT4, применение в системах каналов и системных полах во внутренних помещениях. | 40978.9948
KTS.Кабеленесущие системы | 150. Крепежные системы | 3498350 | BZ 12-15-35/110 | Анкер клиновой M12х110, сталь, G | Анкерный болт BZ | Анкерный болт BZ для анкерного крепления нагрузок высокой и средней тяжести в сплошном и ячеистом бетоне. Он выдерживает высокие нагрузки при небольшом расстоянии между осями. | 423.4105
UFS.Системы для прокладки кабеля под полом | 100. Подпольные системы скрытой установки | 7400467 | DUG 250-3 9 | Крышка монтажного основания UZD250-3 для лючка GES9 и кассетной рамки RK9 (сталь) | Монтажная крышка | Крышкамонтажного основанияUZD250-3 с отверстием для установки лючка номинального размера 9. Монтажное отверстие, заглубленное на 3 мм, для последующегозакрытия заглушкой. | 4500.3484
TBS.Системы молниезащиты и защиты от импульсных перенапряжений | 100. Системы защиты от перенапряжения | 5093533 | V50-3+NPE+FS-280 | УЗИП для силовых сетей 3+NPE (Класс I+II), 280 В, с дистанционной сигнализацией | УЗИП V50 | Комбинированный молниезащитный разрядник, тип 1+2 для молниезащитного уравнивания потенциалов согласно стандарту VDE 0185-305 (ГОСТ Р МЭК 62305); токоотводящая способность 12,5 кА (10/350) на каждый полюс и до 50 кА (10/350) в целом; модульный штекерный разрядник с динамическим устройством разъединения и индикацией рабочего состояния; механическая функция защиты от вибраций и присоединения вставок несоответствующего номинала напряжения; материалы, не содержащие галогенов UL 94 V-0; дистанционная сигнализация с перекидным контактом с нулевым потенциалом; Применение: молниезащитное уравнивание потенциалов для зданий класса III и IV. | 43898.5158
LFS.Системы кабельных коробов | 200. Установочные кабельканалы, пластик | 6113400 | GK-53165RW | Кабель-канал Rapid 45-2 с 2 крышками 53x165x2000 мм (для ЭУИ 45х45 мм) ПВХ белый RAL 9010 |  | Кабельный короб с перфорацией дна для монтажа электроустановочных механизмов Modul 45. | 1592.8051
UFS.Системы для прокладки кабеля под полом | 260. Системы кассетных рамок RK | 7405960 | RK SL2 V3 30 | Усиленная кассетная рамка RK SL2, 383x383x30 мм IP65 нагрузка до 2039кг (напольный люк, нерж. сталь) | Усиленная кассетная рамка | Усиленная кассетная рамка "глухая, применяется в качестве ревизионного люка. Для установки в монтажных основаниях UZD350-3 в полах с сухим или влажным типом уборки. Класс нагрузки от 2 до 20 кН. Подходит только для гладких напольных покрытий во внутренних помещениях. | 69490.335
TBS.Системы молниезащиты и защиты от импульсных перенапряжений | 100. Системы защиты от перенапряжения | 5093526 | V50-3+NPE-280 | УЗИП для силовых сетей 3+NPE (Класс I+II), 280 В | УЗИП V50 | Комбинированный молниезащитный разрядник, тип 1+2 для молниезащитного уравнивания потенциалов согласно стандарту VDE 0185-305 (ГОСТ Р МЭК 62305); токоотводящая способность12,5кА (10/350) на каждый полюс и до50кА (10/350) в целом; модульный штекерный разрядник с динамическим устройством разъединения и индикацией рабочего состояния; механическая функция защиты от вибраций и присоединения вставок несоответствующего номинала напряжения; материалы, не содержащие галогенов UL 94 V-0; дистанционная сигнализация с перекидным контактом с нулевым потенциалом; Применение: молниезащитное уравнивание потенциалов для зданий класса III и IV. | 38125.4316
KTS.Кабеленесущие системы | 200. Системы листовых кабельных лотков | 6052640 | DRLU 050 FT | Крышка кабельного листового лотка 50x3000 мм | Неперфорированная крышка | Неперфорированная крышка для листовых и проволочных лотков. | 534.0568
TBS.Системы молниезащиты и защиты от импульсных перенапряжений | 150. Системы уравнивания потенциалов | 5015849 | 1802 20 CU | Шина уравнивания потенциалов | Шина уравнивания ивания Т150 | Главная шина для уравнивания потенциалов согласно стандарту ГОСТ 50571.3-2009/ГОСТ Р 50571.5.54-2013, а также для молниезащитного уравнивания потенциалов согласно стандарту DIN VDE 0185-305 (ГОСТ Р МЭК 62305): изоляционные опоры быстрый и простой монтаж соединительных проводов с помощью крепежных болтов M10 в комплекте с дюбелями и болтами для настенного монтажа с пружинной шайбой (DIN 137) для защиты болтов от ослабления (например, для промышленных и взрывоопасных зон). | 15895.5363
EGS.Системы электроустановочных изделий | 110. Системы розеток Modul 45 | 6120123 | STD-D3S RW3 | Розетка тройная 3х2К+3 под углом 33° шторки 16А 250В (45х135 мм - 3 модуля Modul45) белая | Розетка тройная ойная Т110 | Розетка тройная ойная Т110 | 3573.8947
KTS.Кабеленесущие системы | 320. Системы кабельных лотков для больших расстояний | 6091338 | WRGV 110 A2 | Шарнирный соединитель 110x380 мм | Шарнирный соединитель | Шарнирный соединитель для листовых лотков и лотков лестничного типа для больших расстояний (высота боковой стенки: 110 мм). | 4744.4175
VBS.Системы крепления и монтажа | 200. Системы балочных зажимов | 1486238 | SSP 20-40 M6 FT | Балочный зажим 44x63x43,5 мм М6 | Балочный зажим | Этот вид балочного зажима устанавливается на опору и фиксируется с помощью прижимной пластины и винта (M8) на опоре или полосовой стали. Болт имеет ширину 10 мм. В корпусе скобы имеется также 2 резьбы M6, например, для крепления стержня с резьбой. | 830.8978
KTS.Кабеленесущие системы | 100. системы кабельных лотков RKS | 6047735 | RKSM 660 FS | Кабельный листовой лоток OBO RKS-Magic, перфорированный 60x600x3050 мм | Кабельный лоток RKSM | Кабельный лоток с интегрированной системой быстрого монтажа. Полезная длина кабельного лотка в собранном состоянии составляет 3000мм. Кабельный лоток имеет сплошную боковую перфорацию 7 х ​​20 мм для установки дополнительных соединительных и монтажных элементов. Перфорация для прямого подвеса стержня с резьбой имеет диаметр 11 мм. | 1484.8764
KTS.Кабеленесущие системы | 200. Системы листовых кабельных лотков | 7131508 | DBV 100 S FT | Крышка внутреннего вертикального угла 90° 100 мм | Крышка вертикальной угловой секции 90° | Крышка для всех восходящих вертикальных угловых секций. | 1883.8741
TBS.Системы молниезащиты и защиты от импульсных перенапряжений | 100. Системы защиты от перенапряжения | 5096987 | MCF100-3+NPE+FS | УЗИП для силовых сетей 3+NPE (I+II Класс), 255 В, с дистанционной сигнализацией | УЗИП для силовых сетей | Комбинированный разрядник, молниеразрядник и разрядник для защиты от повышенного напряжения, тип 1+2 уровень защиты <1,5 кВ для уравнивания потенциалов для молниезащиты согласно VDE 0185-305 (IEC 62305) пропускная способность до 100 кА (10/350) 3+NPE сопровождающий ток 50 кА Ipeak, входной предохранитель разрядника до 315 А gL/gG выполняет требования директивы VDEW и стандарта E VDE-AR-N 4100 по использованию в счетчиках с предварительной установкой разрядник закрытого типа, исключает искрение вне корпуса, возможна установка в стандартных корпусах распределительных щитов Применение: промышленные установки и здание с внешней молниезащитой класса I – IV. | 113042.5684
KTS.Кабеленесущие системы | 300. Системы лестничных лотков | 6208835 | LVG 60 A4 | Продольный соединитель кабельного лестничного лотка 64x150 мм | Соединитель для фасонных деталей | Продольный соединитель в качестве внешнего крепления для фиксации кабельных лотков лестничного типа и фасонных деталей с высотой боковой стенки 60 мм и сквозной перфорацией стенки. | 879.0181
UFS.Системы для прокладки кабеля под полом | 280. Системы лючков GES R2 | 7428526 | UD GES R2 | Монтажное основание UD для лючков GES R2 для бетонных полов h=85-130 мм (для 7408838, 7408832) сталь | Монтажное основание основание Т270 | Регулируемое по высоте монтажное основание для установки лючка GES R2.С 2x2 отверстиями для ввода монтажных труб(M20/M25). | 14133.0688
KTS.Кабеленесущие системы | 320. Системы кабельных лотков для больших расстояний | 6098475 | WEAS 110 FS | Элемент угловой секции 110 мм | Угловая пристройка | Элемент угловой секции для листовых кабельных лотков и кабельных лотков лестничного типа для больших расстояний с высотой боковой стенки 110 мм. | 8079.6212
TBS.Системы молниезащиты и защиты от импульсных перенапряжений | 100. Системы защиты от перенапряжения | 5095333 | V20-3+NPE+FS-280 | УЗИП для силовых сетей 3+NPE (Класс II), 280 В, с дистанционной сигнализацией | Ограничитель перенапряжения SurgeController V20 | Устройство для защиты от перенапряжений, тип2 для уравнивания потенциалов по стандарту VDE 0100-443 (IEC 60364-4-44); токоотводящая способность до40кА (8/20) на полюс благодаря высокоэффективным варисторам; модульный штекерный разрядник с динамическим устройством разъединения и индикацией рабочего состояния; с функцией защиты от вибрации и кодирования напряжения; из пластика без содержания галогенов (UL 94 V-0); модели FS оснащены дистанционной сигнализацией с перекидным контактом с нулевым потенциалом. Применение: для уравнивания потенциалов в главных и вторичных распределительных устройствах. | 28170.7711
UFS.Системы для прокладки кабеля под полом | 100. Подпольные системы скрытой установки | 7400455 | DUG 250-3 2 | Крышка монтажного основания UZD250-3 для лючка GES2 (сталь) | Монтажная крышка | Крышка монтажного основания UZD250-3 с отверстием для установки лючка номинального размера 2. Монтажное отверстие, заглубленное на 3 мм, для закрытия заглушкой. | 5773.3653
VBS.Системы крепления и монтажа | 250. Системы монтажных реек и шин | 1121979 | MS4022P2000FT | Монтажная рейка 2000x40x22,5 мм | Профильная шина | УсиленнаяC-образная монтажная рейка подходит для установки опорных конструкций, например, для кабеленесущих систем, либо для распределительных шкафов. Также подходит для прямого креплениякабеляв сочетании с зажимными скобами c U-образной ножкой. | 1131.8596
VBS.Системы крепления и монтажа | 160. Металлические крепежные системы | 1362918 | ASL 733 25 A4 | Крепежная скоба дистанционная 20-25 мм (с продольным отверстием) из нержавеющей стали А4 | Дистанционная скоба | Дистанционная скоба для монтажа труб и кабелей на стене, потолке и на полу. С самоблокирующейся верхней частью. Крепление через продольное отверстие. Начиная с размера 20, скобы можно монтировать с помощью устройства для забивания гвоздей и прибора для установки болтов. Допуск к эксплуатации согласно DIN 4102 часть 12, классы огнестойкости от E30 до E90 (за исключением изделий из алюминия). | 451.2043
KTS.Кабеленесущие системы | 100. системы кабельных лотков RKS | 6047690 | RKSM 640 FT | Кабельный листовой лоток OBO RKS-Magic, перфорированный 60x400x3050 мм | Кабельный лоток RKSM | Кабельный лоток с интегрированной системой быстрого монтажа. Полезная длина кабельного лотка в собранном состоянии составляет 3000мм. Кабельный лоток имеет сплошную боковую перфорацию 7 х ​​20 мм для установки дополнительных соединительных и монтажных элементов. Перфорация для прямого подвеса стержня с резьбой имеет диаметр 11 мм. | 2938.4146
KTS.Кабеленесущие системы | 300. Системы лестничных лотков | 6013449 | SLS 80 C40 8 FT | Вертикальный лоток лестничного типа 800x6000 мм | Вертикальный лоток лестничного типа | Вертикальный кабельный лоток лестничного типа с высотой боковой стенки 80 мм,c перекладинами, прикрепленными с помощью болтов. | 8369.1491
VBS.Системы крепления и монтажа | 160. Металлические крепежные системы | 1362764 | ASL 733 20 G | Скоба крепежная дистанционная D=17-20 мм (с продольным отверстием), гальваническое цинкование | Дистанционная скоба | Дистанционная скоба для монтажа труб и кабелей на стене, потолке и на полу. С самоблокирующейся верхней частью. Крепление через продольное отверстие. Начиная с размера 20, скобы можно монтировать с помощью устройства для забивания гвоздей и прибора для установки болтов. Допуск к эксплуатации согласно DIN 4102 часть 12, классы огнестойкости от E30 до E90 (за исключением изделий из алюминия). | 94.9779
KTS.Кабеленесущие системы | 150. Крепежные системы | 6424759 | MWA 12 41S FS | Кронштейн оцинкованный 410 мм | Настенный/опорный кронштейн | Легкий настенный / опорный кронштейн. | 1951.1085
TBS.Системы молниезащиты и защиты от импульсных перенапряжений | 200. Системы заземления | 5420022 | 205 DG L180 V4A | Опорн.точка заземления, с осью | Опорная точка заземления | подключение к системам заземления, токоотводам и арматуре контактная пластина: Ø 80 мм из высококачественной нержавеющей стали (V4A) с резьбой M10 и M12 в комплекте с пластиковой крышкой для простой установки с болтами 180 мм (V4A) | 2879.5323
VBS.Системы крепления и монтажа | 160. Металлические крепежные системы | 1362926 | ASL 733 36 A4 | Крепежная скоба дистанционная 30-36 мм (с продольным отверстием) из нержавеющей стали А4 | Дистанционная скоба | Дистанционная скоба для монтажа труб и кабелей на стене, потолке и на полу. С самоблокирующейся верхней частью. Крепление через продольное отверстие. Начиная с размера 20, скобы можно монтировать с помощью устройства для забивания гвоздей и прибора для установки болтов. Допуск к эксплуатации согласно DIN 4102 часть 12, классы огнестойкости от E30 до E90 (за исключением изделий из алюминия). | 493.6925
TBS.Системы молниезащиты и защиты от импульсных перенапряжений | 100. Системы защиты от перенапряжения | 5093511 | V50-3-280 | УЗИП для силовых сетей 3-полюсный (Класс I+II), 280 В | УЗИП V50 | Комбинированный молниезащитный разрядник, тип 1+2 для молниезащитного уравнивания потенциалов согласно стандарту VDE 0185-305 (ГОСТ Р МЭК 62305); токоотводящая способность12,5кА (10/350) на каждый полюс и до50кА (10/350) в целом; модульный штекерный разрядник с динамическим устройством разъединения и индикацией рабочего состояния; механическая функция защиты от вибраций и присоединения вставок несоответствующего номинала напряжения; материалы, не содержащие галогенов UL 94 V-0; дистанционная сигнализация с перекидным контактом с нулевым потенциалом; Применение: молниезащитное уравнивание потенциалов для зданий класса III и IV. | 28231.2842
KTS.Кабеленесущие системы | 200. Системы листовых кабельных лотков | 6060846 | MKS 140 A2 | Кабельный листовой лоток перфорированный 110x400x3000 мм | Кабельный листовой листовой 200 | Система кабельных лотков для средних нагрузок MKS 110 с высотой боковой стенки 110 мм. | 8633.5011
EGS.Системы электроустановочных изделий | 250. Системы распределения энергии | 6108010 | UVS-6S6W2 | Распределитель энергии UVS (энергораспределитель) сталь | Рапределитель для установки под полом | Энергораспределитель для силового оборудования, с фиксированным подключением, укомплектованный и собранный. Вход: 2 трехфазные цепи тока через клеммный блок, 5-контактный для сечения провода 0,5 – 4 мм². Выход: 12 самоблокирующихся соединителей, 3-контактные в белом цвете (6 шт.) и черные (6 шт.), 16 A, тип GST 18i (на каждую цепь переменного тока 2 x L1, 2 x L2, 2 x L3). Внутреннее соединение проводами: провод монтажный гибкий H07V-U2,5. | 11507.5386
LFS.Системы кабельных коробов | 180. Каналы для прокладки внутри электрощитов | 6178211 | LK4 N 60100 | Короб перфорированный LK4 60x100 мм (перфорация 4 мм, борт 64 мм, крышка 107 мм) ПВХ серый RAL 7030 | Распределительный короб | Распределительный кабельный короб с крышкой, с перфорированным основанием; сужения в боковых стенках предотвращают выпадение проводов. Номинальный размер системного отверстия соответствует внутреннему размеру короба. Специальные размеры по запросу. | 842.5361
LFS.Системы кабельных коробов | 300. Установочные кабельканалы, сталь | 6277000 | GS-S70110RW | Кабель-канал Rapid 80, 70x110x2000 мм (без крышки) сталь, белый | Кабельный короб | Короб для монтажа электроустановочных изделий Rapid 80 GS подходит для крепления к стене или консоли. Короб для монтажа электроустановочных изделий Rapid 80 GS имеет профильную перфорацию на дне для установки разделительной перегородки из листовой стали. Уравнивание потенциалов частей короба осуществляется с помощью соединительной муфты. Заземление и уравнивание потенциалов между крышкой и основанием короба обеспечивается за счет запатентованной самоконтактирующей крышки короба. Высота системного отверстия составляет 80 мм. Крышка не входит в комплект поставки. | 3139.438
KTS.Кабеленесущие системы | 250. Системы проволочных лотков | 6001446 | GRM 55 200 G | Проволочный лоток OBO GR-Magic, 55x200x3000 мм | Проволочный лоток GRM | Gitterrinne mit angeformtem Verbinder Seitenhцhe 55 mm. | 1505.4291
LFS.Системы кабельных коробов | 180. Каналы для прокладки внутри электрощитов | 6178207 | LK4 N 60060 | Короб перфорированный LK4 60x60 мм (перфорация 4 мм, борт 63 мм, крышка 66 мм) ПВХ серый RAL 7030 | Распределительный короб | Распределительный кабельный короб с крышкой, с перфорированным основанием; сужения в боковых стенках предотвращают выпадение проводов. Номинальный размер системного отверстия соответствует внутреннему размеру короба. Специальные размеры по запросу. | 990.1895
KTS.Кабеленесущие системы | 150. Крепежные системы | 6338519 | IS 8 KS OR | Концевик для профиля IS8 | Защитный колпачок | Защитный колпачок для стоек IS 8 | 101.4094
TBS.Системы молниезащиты и защиты от импульсных перенапряжений | 100. Системы защиты от перенапряжения | 5095331 | V20-1+NPE+FS-280 | УЗИП для силовых сетей 1+NPE (Класс II), 280 В, с дистанционной сигнализацией | Ограничитель перенапряжения SurgeController V20 | Устройство для защиты от перенапряжений, тип2 для уравнивания потенциалов по стандарту VDE 0100-443 (IEC 60364-4-44); токоотводящая способность до40кА (8/20) на полюс благодаря высокоэффективным варисторам; модульный штекерный разрядник с динамическим устройством разъединения и индикацией рабочего состояния; с функцией защиты от вибрации и кодирования напряжения; из пластика без содержания галогенов (UL 94 V-0); модели FS оснащены дистанционной сигнализацией с перекидным контактом с нулевым потенциалом. Применение: для уравнивания потенциалов в главных и вторичных распределительных устройствах. | 9232.0463
LFS.Системы кабельных коробов | 300. Установочные кабельканалы, сталь | 6279860 | GS-OTFRW | Крышка плоского угла кабель-канала Rapid 80, 300x80 мм, сталь белый | Крышка | Крышка для закрытия плоского угла короббов для монтажа электроустановочных изделий Rapid 80 GS. | 2634.7887
LFS.Системы кабельных коробов | 180. Каналы для прокладки внутри электрощитов | 6178012 | LK4 40040 | Кабельный канал перфорированный распределительный LK4 40x40x2000 мм (перфокороб) ПВХ, серый RAL 7030 | Распределительный короб | Короб перфорированный серии LK4 размером 40x40 мм. Перфорация (вырезы) на стенках короба шириной 4 мм. Стенка короба (борт вместе с крышкой) шириной 43 мм. Крышка короба шириной 46 мм. Материал: ПВХ (поливинилхлорид). Цвет: серый RAL 7030. Распределительный короб с крышкой и перфорированным основанием. Номинальный размер системного отверстия соответствует внутреннему размеру короба. | 627.0745
KTS.Кабеленесущие системы | 150. Крепежные системы | 3498334 | BZ-U 10-10-30/90 | Анкер клиновой М10х90, сталь, G | Анкерный болт BZ-U | Анкерный болт BZ для анкерного крепления нагрузок высокой и средней тяжести в сплошном и ячеистом бетоне. Он выдерживает высокие нагрузки при небольшом расстоянии между осями. | 287.7053
VBS.Системы крепления и монтажа | 270. Системы кабельных зажимов | 1158031 | 2056U M 28 FT | U-образная скоба 22-28 мм | U образная скоба Т270 | С помощью зажимных скоб к профильным шинам можно крепить провода, кабели и трубы. Зажимная скоба имеет три варианта лапки лапки и может крепиться в подходящий шлиц порфильной рейки. Закрепляемая деталь прижимается и удерживается прижимной пластиной скобы к профильной рейке. Также для монтажа на уголке или плоском профиле, а также на круглом профиле предлагаются профильные рейки в различных исполнениях. Для соединения нескольких проводов и для фиксации одиночных кабелей в системе переменного тока имеются специальные исполнения скоб BBS. | 262.6526
VBS.Системы крепления и монтажа | 200. Системы балочных зажимов | 1408046 | 328 2 | Балочный зажим 10-19 мм | Балочный зажим | Балочные зажимы с антикоррозийным покрытием, без винтов, со стопорной пружиной, подходят для профильных реек типа CML3518 и CMS3518. Предназначены для быстрого крепления к стальным профилям во время монтажа кабелепроводов, зажимных скоб, подвесов для светильников и тд.;Система целиком состоит из 2 несущих балочных зажимов, одной С-образной профильной рейки, а также 2 защитных колпаков. | 666.9473
LFS.Системы кабельных коробов | 180. Каналы для прокладки внутри электрощитов | 6178229 | LK4 N 80060 | Короб перфорированный LK4 80x60 мм (перфорация 4 мм, борт 83 мм, крышка 66 мм) ПВХ серый RAL 7030 | Распределительный короб | Распределительный кабельный короб с крышкой, с перфорированным основанием; сужения в боковых стенках предотвращают выпадение проводов. Номинальный размер системного отверстия соответствует внутреннему размеру короба. Специальные размеры по запросу. | 891.1861
VBS.Системы крепления и монтажа | 110. системы монтажных коробок для бетонных и полых стен | 2003802 | HG 47 | Коробка установочная для полых стен 68xH47, пластиковые вводы | Коробка монтажная | Монтажная коробка для установки в полую стену на глубину не менее 47мм и с толщиной пластины 5–40мм.Резьбовые вставки 2 x 3; Винты, клеммные колодки; 2комбинированных ввода для труб Ø 20 и 25мм; 2ввода для проводов NYM 3 x 1,5мм²; 2ввода для проводов NYM 3 x 2,5мм² или 5 x 1,5мм²; Соединение с другими монтажными коробками через соединительный штуцер, тип ZH 11-V Принадлежности в комплекте: 10 x соединительный штуцер, тип ZH 11-V | 52.7122
LFS.Системы кабельных коробов | 180. Каналы для прокладки внутри электрощитов | 6178205 | LK4 N 60040 | Короб перфорированный LK4 60x40 мм (перфорация 4 мм, борт 63 мм, крышка 46 мм) ПВХ серый RAL 7030 | Распределительный короб | Распределительный кабельный короб с крышкой, с перфорированным основанием; сужения в боковых стенках предотвращают выпадение проводов. Номинальный размер системного отверстия соответствует внутреннему размеру короба. Специальные размеры по запросу. | 701.0266
UFS.Системы для прокладки кабеля под полом | 100. Подпольные системы скрытой установки | 7400549 | DUG 350-3 R9 | Крышка монтажного основания UZD350-3 для лючка GESR9, GRAF9 и кассетной рамки RK R9 (сталь) | Монтажная крышка | Крышка для монтажных оснований UZD350-3 с отверстием для установки круглого лючка номинального размера R9. Монтажное отверстие, заглубленное на 3 мм, для последующего закрытия заглушкой. | 4892.3368
VBS.Системы крепления и монтажа | 250. Системы монтажных реек и шин | 1147084 | ACMSN M10 A4 | Гайка скользящая M10 | Скользящая гайка | Скользящая гайка для использования на профильных рейках CM3015, CM3518и AM3518 | 118.9429
VBS.Системы крепления и монтажа | 300. Винтовые и забивные монтажные системы | 3156799 | SKS M12x100 ZL | Болт с шестигранной головкой M12х100 мм | Болт с шестигранной головкой | Болт с шестигранной головкой в соответствии с DIN 933 с метрической резьбой. Класс прочности не менее 8.8. | 208.5787
KTS.Кабеленесущие системы | 200. Системы листовых кабельных лотков | 6049119 | DBKR 100 FS | Крышка кабельного листового лотка 100x3000, без встроенных фиксаторов | Крышка кабельного листового лотка | Рифленая крышка для кабельных лотков тип BKR. Общая толщина крышки состоит из оцинкованного стального листа толщиной 2,0 мм и высоты рифления - 1,3 мм. Предварительно выбитые отверстия с интервалом 100 мм позволяют впоследствии установить поворотный фиксатор. | 1821.4902
TBS.Системы молниезащиты и защиты от импульсных перенапряжений | 100. Системы защиты от перенапряжения | 5095251 | V20-1+NPE-280 | УЗИП для силовых сетей 1+NPE (Класс II), 280 В | Ограничитель перенапряжения SurgeController V20 | Устройство для защиты от перенапряжений, тип2 для уравнивания потенциалов по стандарту VDE 0100-443 (IEC 60364-4-44); токоотводящая способность до40кА (8/20) на полюс благодаря высокоэффективным варисторам; модульный штекерный разрядник с динамическим устройством разъединения и индикацией рабочего состояния; с функцией защиты от вибрации и кодирования напряжения; из пластика без содержания галогенов (UL 94 V-0); модели FS оснащены дистанционной сигнализацией с перекидным контактом с нулевым потенциалом. Применение: для уравнивания потенциалов в главных и вторичных распределительных устройствах. | 7237.5329
LFS.Системы кабельных коробов | 180. Каналы для прокладки внутри электрощитов | 6178203 | LK4 N 60025 | Кабельный канал перфорированный распределительный LK4 N 60x25x2000 мм (перфокороб) ПВХ, серый RAL 7030 | Распределительный короб | Короб перфорированный серии LK4 размером 60x25 мм. Перфорация (вырезы) на стенках короба шириной 4 мм. Стенка короба (борт вместе с крышкой) шириной 63 мм. Крышка короба шириной 31 мм. Сужения в боковых стенках короба предотвращают выпадение проводов. Материал: ПВХ (поливинилхлорид). Цвет: серый RAL 7030. Распределительный короб с крышкой и перфорированным основанием. Номинальный размер системного отверстия соответствует внутреннему размеру короба. | 715.1438
KTS.Кабеленесущие системы | 200. Системы листовых кабельных лотков | 6052662 | DRLU 400 FT | Крышка кабельного листового лотка 400x3000 мм | Неперфорированная крышка | Неперфорированная крышка для листовых и проволочных лотков. | 2056.5929
KTS.Кабеленесущие системы | 300. Системы лестничных лотков | 6218938 | LGBV 112 VS FT | Вертикальный регулируемый угол 110x200 мм | Регулируемый угол | Вертикальный регулируемый угол 90° для всех типов кабельных лотков лестничного типа с высотой боковой стенки 110 мм. | 7715.7168
VBS.Системы крепления и монтажа | 160. Металлические крепежные системы | 1362914 | ASL 733 20 A4 | Крепежная скоба дистанционная 17-20 мм (с продольным отверстием) из нержавеющей стали А4 | Дистанционная скоба | Дистанционная скоба для монтажа труб и кабелей на стене, потолке и на полу. С самоблокирующейся верхней частью. Крепление через продольное отверстие. Начиная с размера 20, скобы можно монтировать с помощью устройства для забивания гвоздей и прибора для установки болтов. Допуск к эксплуатации согласно DIN 4102 часть 12, классы огнестойкости от E30 до E90 (за исключением изделий из алюминия). | 458.8632
EGS.Системы электроустановочных изделий | 110. Системы розеток Modul 45 | 6120078 | STD-D3 SRO1 | Розетка 2К+3 под углом 33° шторки 16А 250В (45х45 мм - 1 модуль Modul45) красная | Розетка 33° одинарная | Розетка с защитным контактом 2К+З, одинарная 33°, с защитными шторками, с автоматическими клеммами, 2-полюсная, 16 A, 250 V~, автоматические клеммы соответствуют стандарту ГОСТ Р51322.1-2001 МЭК 60884-1:2006. | 851.1451
EGS.Системы электроустановочных изделий | 110. Системы розеток Modul 45 | 6120014 | STD-D0 SRO1 | Розетка силовая 0° одинарная 2К+З, 1 модуль Modul45, 45х45 мм, со шторками, 16А 250В красная | Розетка 0° одинарная | Розетка с заземляющим контактом, одинарная 0°, с защитными шторками, с автоматическими клеммами, 2-полюсная, 16 A, 250 V~, автоматические клеммы соответствуют стандарту ГОСТ Р51322.1-2001 МЭК 60884-1:2006. | 995.0882
KTS.Кабеленесущие системы | 200. Системы листовых кабельных лотков | 7079109 | RGBV 610 FT | Вертикальный регулируемый угол 60x100 мм | Регулируемый угол | Вертикальный регулируемый угол 90° , для всех типов кабельных лотков с высотой боковой стенки 60 мм. | 8777.7683
LFS.Системы кабельных коробов | 200. Установочные кабельканалы, пластик | 6274300 | GK-70110RW | Кабельный канал Rapid 80, 70x110x2000 мм (без крышки) ПВХ, белый | Кабельный короб | Кабель-канал серии "Rapid 80" без крышки 70x110x2000 мм материал - ПВХ, цвет - белый RAL 9010 | 1351.1355
VBS.Системы крепления и монтажа | 150. Пластиковые крепежные системы | 2153726 | M-Quick M25 LGR | Трубный зажим 20-25 мм | Зажим Multi Quick | • метрический держатель Multi-Quick; • простое и надежное крепление; • просто устанавливается в ряд; • упрощенное хранение; • универсален в использовании. | 11.4974
LFS.Системы кабельных коробов | 180. Каналы для прокладки внутри электрощитов | 6178213 | LK4 N 60120 | Кабельный канал перфорированный распределительный LK4 N 60x120x2000 мм (перфокороб) ПВХ, серый RAL 7030 | Распределительный короб | Распределительный кабельный короб с крышкой, с перфорированным основанием;сужения в боковыхстенках предотвращают выпадение проводов. Номинальный размер системного отверстия соответствует внутреннему размеру короба. Специальные размеры по запросу. | 1255.555
LFS.Системы кабельных коробов | 200. Установочные кабельканалы, пластик | 6274410 | GK-AH70130RW | Угол внешний кабель-канала Rapid 80 регулируемый 70x130 мм, ABS-пластик, белый | Внешний угол | Регулируемый внешний угол из пластика PC/ABS (без содержания галогенов) для изменения направления кабельных коробов Rapid 80 GK, GS и GA. Фасонные детали регулируются под углом 80° - 100° и применяются для симметричных и асимметричных коробов. | 1012.8365
UFS.Системы для прокладки кабеля под полом | 100. Подпольные системы скрытой установки | 7410056 | UZD 165220 350-3 | Монтажное основание UZD350-3 (толщина пола h=165-220 мм) 510x467x165 мм (сталь) | Монтажное основание | Монтажное основание под заливку в бетон для систем скрытой прокладки кабеля в стяжке. Для установки напольных лючков с помощью монтажной крышки (заказываются отдельно). Верхнюю часть монтажного основания можно плавно выравнивать на номинальной высоте стяжки (возможно быстрое выравнивание), верхняя плоскость монтажного основания должна быть заподлицо (вровень) со стяжкой. Благодаря звукоизоляционным свойствам и системным аксессуарам монтажное основание можно использовать для тяжелых условий эксплуатации. | 16161.8084
VBS.Системы крепления и монтажа | 200. Системы балочных зажимов | 1486232 | SSP 6-21 M6 FT | Балочный зажим 44x43x43,5 мм М6 | Балочный зажим | Этот вид балочного зажима устанавливается на опору и фиксируется с помощью прижимной пластины и винта (M8) на опоре или полосовой стали. Болт имеет ширину 10 мм. В корпусе скобы имеется также 2 резьбы M6, например, для крепления стержня с резьбой. | 680.6725
LFS.Системы кабельных коробов | 200. Установочные кабельканалы, пластик | 6274420 | GK-FH70130RW | Угол плоский кабель-канала Rapid 80, 70x130 мм, ABS-пластик, белый | Плоский угол | Плоский угол из пластика PC/ABS (без содержания галогенов) для изменения направления под углом 90° в кабельных коробах Rapid 80 GK, GKH, GS и GA. Используется в симметричных и асимметричных типах коробов. | 1012.8364
TBS.Системы молниезащиты и защиты от импульсных перенапряжений | 100. Системы защиты от перенапряжения | 5081804 | ND-CAT6/E-B | УЗИП для телекоммуникационных сетей 8 жил (CAT6, тип разъема RJ45) базовая защита, 46 В | Защитное устройство сети | Устройство защиты канала данных для высокоскоростных сетей высококачественные гнездовые соединения RJ45 низкий уровень защитного напряжения при высокой токовой нагрузке заземление через DIN-рейку или соединительный кабель поддержка устройств Power over Ethernet + до 1A проверенное качество передачи данных в сетях до 10 Гбит (класс EA) или CAT6A быстрый монтаж благодаря штекерному исполнению в комплекте с креплением для DIN-рейки и заземляющим кабелем Применение: для защиты сетей 10 Гбит-Ethernet, 10/100 Мбит-Ethernet, PoE, систем IP-камер , интерфейсов ISDN S0 | 7151.7097
LFS.Системы кабельных коробов | 200. Установочные кабельканалы, пластик | 6274440 | GK-IH70130RW | Угол внутренний кабель-канала Rapid 80 регулируемый 70x130 мм, ABS-пластик, белый | Внутренний угол | Регулируемый внутренний угол из пластика PC/ABS (без содержания галогенов) для изменения направления кабельных коробов Rapid 80 GK, GS и GA. Фасонные детали регулируются под углом 85° - 95° и применяются для симметричных и асимметричных коробов. | 3386.8632
KTS.Кабеленесущие системы | 300. Системы лестничных лотков | 6225064 | LB 90 630 R3 FT | Угловая секция 90° лестничного лотка 60х300 мм R=300 мм | Угловая секция 90° | Горизонтальная угловая секция 90° с приваренной перекладиной для монтажа на любых кабельных лотках лестничного типа с боковыми стенками высотой 60мм. | 11635.4393
KTS.Кабеленесущие системы | 150. Крепежные системы | 6348881 | KU 3 V FS | Траверса для профиля US 3 и шины 2068 | Пластина | Регулируемая траверса для монтажа на стойках US 3 и на профильных рейках типа AML3518/AMS3518, а также CML3518/CMS3518. | 285.1825
VBS.Системы крепления и монтажа | 160. Металлические крепежные системы | 1362992 | ASL 733 44 A2 | Крепежная скоба дистанционная 30-44 мм (с продольным отверстием) из нержавеющей стали А2 | Дистанционная скоба | Дистанционная скоба для монтажа труб и кабелей на стене, потолке и на полу. С самоблокирующейся верхней частью. Крепление через продольное отверстие. Начиная с размера 20, скобы можно монтировать с помощью устройства для забивания гвоздей и прибора для установки болтов. Допуск к эксплуатации согласно DIN 4102 часть 12, классы огнестойкости от E30 до E90 (за исключением изделий из алюминия). | 503.4983
LFS.Системы кабельных коробов | 180. Каналы для прокладки внутри электрощитов | 6178236 | LK4 N 80120 | Короб перфорированный LK4 80x120 мм (перфорация 4 мм, борт 84 мм, крышка 128 мм) ПВХ серый RAL 7030 | Распределительный короб | Распределительный кабельный короб с крышкой, с перфорированным основанием; сужения в боковых стенках предотвращают выпадение проводов. Номинальный размер системного отверстия соответствует внутреннему размеру короба. Специальные размеры по запросу. | 1293.777
KTS.Кабеленесущие системы | 300. Системы лестничных лотков | 6211356 | LBI 90 640 VS FT | Угловая секция 90° 60x400 мм | Угловая секция 90° | Горизонтальная угловая секция 90° для кабельных лотков лестничного типа с перекладинами VS, высота боковой стенки которых составляет 60 мм. | 10149.836
VBS.Системы крепления и монтажа | 250. Системы монтажных реек и шин | 1110002 | CM3015P2000FS | Профильная рейка 2000x30x15 мм | Профильная шина | Перфорированная профильная рейка со шлицем шириной 16 мм. | 616.0351
TBS.Системы молниезащиты и защиты от импульсных перенапряжений | 100. Системы защиты от перенапряжения | 5095161 | V20-1-280 | УЗИП для силовых сетей 1-полюсный (Класс II), 280 В | Ограничитель перенапряжения SurgeController V20 | Устройство для защиты от перенапряжений, тип 2 для уравнивания потенциалов по стандарту VDE 0100-443 (IEC 60364-4-44); токоотводящая способность до 40 кА (8/20) на полюс благодаря высокоэффективным варисторам; модульный штекерный разрядник с динамическим устройством разъединения и индикацией рабочего состояния; с функцией защиты от вибрации и кодирования напряжения; из пластика без содержания галогенов (UL 94 V-0); модели FS оснащены дистанционной сигнализацией с перекидным контактом с нулевым потенциалом. Применение: для уравнивания потенциалов в главных и вторичных распределительных устройствах. | 3403.2704
KTS.Кабеленесущие системы | 250. Системы проволочных лотков | 6001080 | GRM 55 400 A2 | Проволочный лоток 55x400x3000 мм | Проволочный лоток GRM | Проволочный лоток с соединителем соответствующей формы со сторонами выстой 55 мм. | 5965.4763
VBS.Системы крепления и монтажа | 110. системы монтажных коробок для бетонных и полых стен | 2003701 | UG 46-GS | Коробка установочная для бетонных стен 60xН46, пластиковые вводы, с винтами | Монтажная коробка | Монтажная коробка для скрытой установки в кирпичную кладку на глубину не менее 46мм.Резьбовые вкладыши 4 x 3; 2предварительно смонтированных винта; Соединительный штуцер с возможностью двустороннего соединения с байонетным затвором; 6комбинированных вводов для труб Ø 20 и 25мм; 1ввод до Ø 20мм в дне | 52.0636
TBS.Системы молниезащиты и защиты от импульсных перенапряжений | 100. Системы защиты от перенапряжения | 5097976 | TKS-B | УЗИП для базовой защиты 2-х жильных систем, 120 В | Молниезащитный барьер | TKS-B: Устройство для защиты от перенапряжения, предназначено для использования в измирительной управляющей и регулирующей технике, а также в телекоммуникационных системах Базовый защитный комплект для уравнивания потенциалов систем молниезащиты Высокая характеристика отвода импульсного тока 6 кА (10/350) Безвинтовые соединительные клеммы для быстрого монтажа В экономичном шаге растра 17,5 мм Применение: универсальное применение на профильной монтажной шине на 35 мм в любом обычном корпусе распределителя. | 4186.3839
TBS.Системы молниезащиты и защиты от импульсных перенапряжений | 250. Системы молниезащиты | 5317258 | 270 8-10 CU | Зажим для проволоки фальцевый | Клемма | для фальца толщиной до 10 мм; для прокладки проводников вдоль и поперек поверхности; отвечает требованиям стандарта VDE 0185-305 (ГОСТ Р МЭК 62305). | 1837.8068
KTS.Кабеленесущие системы | 200. Системы листовых кабельных лотков | 7138802 | DFTM 600 FS | Крышка Т-образного ответвления Magic 600 мм | Крышка Т-образной секции | Крышка Т-образной секции с поворотными фиксаторами. | 12874.1284
LFS.Системы кабельных коробов | 180. Каналы для прокладки внутри электрощитов | 6178018 | LK4 40100 | Короб перфорированный LK4 40x100 мм (перфорация 4 мм, борт 44 мм, крышка 107 мм) ПВХ серый RAL 7030 | Распределительный короб | Распределительный короб с крышкой и перфорированным основанием. Номинальный размер системного отверстия соответствует внутреннему размеру короба. Специальные размеры по запросу. | 935.5389
LFS.Системы кабельных коробов | 200. Установочные кабельканалы, пластик | 6274220 | GK-FH70110RW | Угол плоский кабель-канала Rapid 80, 70x110 мм, ABS-пластик, белый | Плоский угол | Плоский угол из пластика PC/ABS (без содержания галогенов) для изменения направления под углом 90° в кабельных коробах Rapid 80 GK, GS и GA. Используется в симметричных и асимметричных типах коробов. | 1018.2607
TBS.Системы молниезащиты и защиты от импульсных перенапряжений | 100. Системы защиты от перенапряжения | 5097607 | VF24-AC/DC | УЗИП для силовых сетей (Класс III), 24 В | Молниезащитный барьер | Устройство защиты от перенапряжений / Устройство сетевой защиты тип 3 согласно ГОСТ IEC 61643-11-2013 Подходит для сетей с постоянным и переменным током С оптической индикацией рабочего состояния С соединительными клеммами для удобного, безболтового монтажа Компактный размер 17,5мм Y-образная схема подключения Применение: Универсальное использование на 35мм DIN-рейке в стандартном корпусе распределителя | 5276.8336
LFS.Системы кабельных коробов | 300. Установочные кабельканалы, сталь | 6277020 | GS-SFS70110RW | Угол плоский кабель-канала Rapid 80, 70x110 мм (без крышки) сталь, белый | Плоский угол | Плоский угол для изменения направления каналов для монтажа элетроустановочных изделий GS. | 8923.6709
UFS.Системы для прокладки кабеля под полом | 100. Подпольные системы скрытой установки | 7400513 | DUG 350-3 9 | Крышка монтажного основания UZD350-3 для лючка GES9 и кассетной рамки RK 9 (сталь) | Монтажная крышка | Крышка для монтажных оснований UZD350-3 с отверстием для установки лючка номинального размера 9. Монтажное отверстие, заглубленное на 3 мм, для последующего закрытия заглушкой. | 5630.2928
LFS.Системы кабельных коробов | 180. Каналы для прокладки внутри электрощитов | 6178227 | LK4 N 80040 | Короб перфорированный LK4 80x40 мм (перфорация 4 мм, борт 83 мм, крышка 46 мм) ПВХ серый RAL 7030 | Распределительный короб | Распределительный кабельный короб с крышкой, с перфорированным основанием; сужения в боковых стенках предотвращают выпадение проводов. Номинальный размер системного отверстия соответствует внутреннему размеру короба. Специальные размеры по запросу. | 801.7193
VBS.Системы крепления и монтажа | 250. Системы монтажных реек и шин | 1148218 | MS50HB M10x30 ZL | Болт с Г-образной головкой M10х30 мм для профиля STRUT 50x30 мм, цинк-ламель | Болт с Г-образной головкой | Болт с прямоугольной головкой для профильной рейки MS5030 | 362.2197
UFS.Системы для прокладки кабеля под полом | 270. Системы лючков UDHome | 7427432 | UDHOME BOX 9 | Монтажное основание компактное для лючка GES9 (коробка для лючка 12 розеток 45х45 мм) h=70-100 сталь | Встроенный корпус | Квадратный встраиваемый корпус для резервуара прибора GES9-2 для применения в бесшовных полах во внутренних помещениях. С отверстиями для ввода кабеля (M25) со всех четырех сторон. При поставке встроенный корпус закрыт защитной монтажной крышкой. Минимальная монтажная глубина составляет 70 мм, диапазон выравнивания + 30 мм. | 15677.3474
VBS.Системы крепления и монтажа | 160. Металлические крепежные системы | 1362730 | ASL 733 44 FT | Скоба крепежная дистанционная D=36-44 мм (с продольным отверстием), горячий цинк | Дистанционная скоба | Дистанционная скоба для монтажа труб и кабелей на стене, потолке и на полу. С самоблокирующейся верхней частью. Крепление через продольное отверстие. Начиная с размера 20, скобы можно монтировать с помощью устройства для забивания гвоздей и прибора для установки болтов. Допуск к эксплуатации согласно DIN 4102 часть 12, классы огнестойкости от E30 до E90 (за исключением изделий из алюминия). | 180.4201
KTS.Кабеленесущие системы | 200. Системы листовых кабельных лотков | 7138840 | DFTM 500 FT | Крышка Т-образного ответвления Magic 500 мм | Крышка Т-образной секции | Крышка Т-образной секции с поворотными фиксаторами. | 11888.3779
UFS.Системы для прокладки кабеля под полом | 260. Системы кассетных рамок RK | 7428140 | TUK2 GV | Тубус TUK2 для кассетной рамки (с ручкой) ø110 мм | Труба | Регулируемый по высоте тубус для монтажа в кассетных рамках RKF, а также в регулируемых по высоте круглых и квадратных кассетных рамках RKFR и RKFN. В рабочем (открытом) состоянии выступает над полом, в нерабочем (закрытом) состоянии располагается вровень с полом. Применяется в полах с влажным типом уборки Крышка тубуса и ручки изготовлены из нержавеющей стали. | 3445.2632
UFS.Системы для прокладки кабеля под полом | 260. Системы кассетных рамок RK | 7409130 | RKR2 9V 25 | Кассетная рамка RKR2 размер 9 (для 12 розеток 45х45 мм) ø 305 мм, h=110-155 мм, IP65 (нерж. сталь) | Круглая кассетная рамка | Регулируемая по высоте кассета, глухая, для формирования ревизионного отверстия номинального размера R9 в полах с сухим или влажным типом уборки во внутренних помещениях. Подходит только для гладких напольных покрытий. | 26508.4198
VBS.Системы крепления и монтажа | 170. Специальные крепежные системы | 5303185 | 957 4 A4 | Трос 4 мм нержавеющая сталь 957 4 A4, 50 м (скрутка), DIN3055 | Трос мм 170 | Трос диаметром 2–6 мм: круглопрядный канат 6 x 7 в соответствии с DIN 3055.Трос диаметром 8–10 мм: круглопрядный канат 6 x 19 в соответствии с DIN 3060.Минимальная разрушающая сила 1770 Н/мм². | 356.0309
VBS.Системы крепления и монтажа | 190. Системы трубных зажимов | 2047730 | KVH25 LGR | Муфта соединительная пластик Ø25 мм | Соединительная муфта | Аксессуары : Соединитель для труб согласно EN 61386 (код: 4421), для безгалогенных монтажных труб и угловых секций без резьбы. | 42.8798
LFS.Системы кабельных коробов | 180. Каналы для прокладки внутри электрощитов | 6178209 | LK4 N 60080 | Кабельный канал перфорированный распределительный LK4 N 60x80x2000 мм (перфокороб) ПВХ, серый RAL 7030 | Распределительный короб | Короб перфорированный серии LK4 размером 60x80 мм. Перфорация (вырезы) на стенках короба шириной 4 мм. Стенка короба (борт вместе с крышкой) шириной 64 мм. Крышка короба шириной 87 мм. Сужения в боковых стенках короба предотвращают выпадение проводов. Материал: ПВХ (поливинилхлорид). Цвет: серый RAL 7030. Распределительный короб с крышкой и перфорированным основанием. Номинальный размер системного отверстия соответствует внутреннему размеру короба. | 940.0272
LFS.Системы кабельных коробов | 200. Установочные кабельканалы, пластик | 6274210 | GK-AH70110RW | Угол внешний кабель-канала Rapid 80 регулируемый 70x110 мм, ABS-пластик, белый | Внешний угол | Регулируемый внешний угол из пластика PC/ABS (без содержания галогенов) для изменения направления кабельных коробов Rapid 80 GK, GS и GA. Фасонные детали регулируются под углом 80° - 100° и применяются для симметричных и асимметричных коробов. | 949.9937
TBS.Системы молниезащиты и защиты от импульсных перенапряжений | 250. Системы молниезащиты | 3059006 | 5900 | Устройство для выравнивания проволоки D 8 мм, сталь | Устройство для выравнивания проволоки | для выпрямлениякруглых проводников Rd 8; конструкция из окрашеннной стали; выравнивающие ролики из литого металла гальванического оцинкования. | 289055.1053
KTS.Кабеленесущие системы | 150. Крепежные системы | 6406971 | FRS 8X20 F | Комплект крепежный FRS 8X20 F, сталь 5.6, F | Болт с полукруглой головкой | Болт с полукруглой плоской головкой в комплекте с шестигранной гайкой и подкладной шайбой. | 71.2307
KTS.Кабеленесущие системы | 200. Системы листовых кабельных лотков | 6059513 | SKSM 630 A4 | Кабельный листовой лоток перфорированный 60x300x3050 мм | Кабельный листовой листовой 200 | Кабельный лоток с интегрированной системой быстрого монтажа. Полезная длина кабельного лотка в собранном состоянии составляет 3000мм.Кабельный лоток имеет сплошнуюбоковую перфорацию 7 х ​​20 мм для установки дополнительных соединительных и монтажных элементов.Начиная с ширины кабельного лотка 200 мм с перфорацией 30%, подходит для использования под спринклерными системами в соответствии с директивой VdS 2092. | 22192.7018
KTS.Кабеленесущие системы | 200. Системы листовых кабельных лотков | 7138500 | DFBM 90 100 FS | Крышка угловой секции 90° 100 мм | Крышка угловой секции 90° | Крышка угловой секции 90° с предварительно установленными фиксаторами. | 5555.8737
KTS.Кабеленесущие системы | 300. Системы лестничных лотков | 6013414 | SLS 80 C40 5 FT | Вертикальный лоток лестничного типа 500x6000 мм | Вертикальный лоток лестничного типа | Вертикальный кабельный лоток лестничного типа с высотой боковой стенки 80 мм,c перекладинами, прикрепленными с помощью болтов. | 9234.3476
TBS.Системы молниезащиты и защиты от импульсных перенапряжений | 100. Системы защиты от перенапряжения | 5096836 | MCD 50-B 3+1-OS | УЗИП для силовых сетей 3+NPE (Класс I), 255 В, тип 1+2, с индикацией рабочего состояния | Молниеразрядник | Комплект комбинированных разрядников тип 1+2, 4-полюсный, с индикацией рабочего состояния, для использования в сетях TN-S и TT. Полностью собран и готов к эксплуатации, состоит из трех MCD 50-B-OS: MCD 50-B-OS: координированный молниеразрядник Тип 1 (Класс В) ГОСТ IEC 61643-11. MCD 125-B/NPE: координированный молниеразрядник N-PE типа 1+2 (класс B) согласно ГОСТ IEC 61643-11. Переход от зоны молниезащиты 0 к 1 в соответствии с концепцией зон молниезащиты согласно IEC 61312-1 или VDE 0185-305 (ГОСТ Р МЭК 62305). для молниезащитного уравнивания потенциалов согласно стандарту VDE 0185-305 (IEC 62305); токоотводящая способность 50 кА (10/350) на каждый полюс и до 125 кА (10/350) в целом; уровень защиты <1,7 кВ, обеспечивает защиту устройств; устойчивость при коротких замыканиях 10 кА, предохранитель на входе до 500 A gL/gG; потребляемая мощность 26 мВт/полюс; подходит для монтажа перед счетчиком; разрядник закрытого типа, исключает искрение вне корпуса. Применение: промышленные установки и здания с системой внешней молниезащиты классов I - IV. | 66103.761
KTS.Кабеленесущие системы | 200. Системы листовых кабельных лотков | 6067972 | REV 60 FS | Угловое соединение для лотка 60 мм | Угловой соединитель | Угловой соединитель для кабельных лотков с высотой боковой стенки 60 мм. | 341.1236
UFS.Системы для прокладки кабеля под полом | 100. Подпольные системы скрытой установки | 7410052 | UZD 165220 250-3 | Монтажное основание UZD250-3 (толщина пола h=165-220 мм) 410x367x165 мм (сталь) | Монтажное основание | Монтажное основание под заливку в бетон для систем скрытой прокладки кабеля в стяжке. | 33696.2105
KTS.Кабеленесущие системы | 600. Изделия для кораблестроения | 6490905 | 192 FT | Фиксатор натяжной ленты | Заглушка монтажной ленты | Заглушка монтажной ленты | 70.9053
KTS.Кабеленесущие системы | 200. Системы листовых кабельных лотков | 6041340 | RTM 610 FT | Т-образная секция 60x100 мм | T-образная секция | T-образная секция, горизонтальная, для кабельных листовых лотков | 3308.0463
TBS.Системы молниезащиты и защиты от импульсных перенапряжений | 200. Системы заземления | 5000947 | 219 20 BP FT | Стержень заземления 1,5 м, D 20 мм, тип BP, сталь горячеоцинкованная | Стержень заземления | Стержень заземления 219/..BP: • соответствует стандарту DIN 48852 класс Z, система „BP“ (Bundes Post); • свинцовая вставка в монтажном отверстии улучшает контактные свойства; • с цапфами и отверстиями для монтажа насадок; • версия FT с цинковым слоем как мин. 70 мкм; • в соответствии с требованиями DIN V VDE V 0185 часть 3, таб.8. | 2183.5094
LFS.Системы кабельных коробов | 180. Каналы для прокладки внутри электрощитов | 6178231 | LK4 N 80080 | Короб перфорированный LK4 80x80 мм (перфорация 4 мм, борт 84 мм, крышка 87 мм) ПВХ серый RAL 7030 | Распределительный короб | Распределительный кабельный короб с крышкой, с перфорированным основанием; сужения в боковых стенках предотвращают выпадение проводов. Номинальный размер системного отверстия соответствует внутреннему размеру короба. Специальные размеры по запросу. | 963.8892
EGS.Системы электроустановочных изделий | 110. Системы розеток Modul 45 | 6120108 | STD-D3 SRO2 | Розетка двойная 2х2К+3 под углом 33° шторки 16А 250В (45х90 мм - 2 модуля Modul45) красная | Розетка 33° двойная | Розетка с заземляющим контактом, двойная 33°, с защитными шторками, с автоматическими клеммами, 2-полюсная, 16 A, 250 V~, автоматические клеммы соответствуют стандарту ГОСТ Р51322.1-2001 МЭК 60884-1:2006. | 1259.7877
TBS.Системы молниезащиты и защиты от импульсных перенапряжений | 100. Системы защиты от перенапряжения | 5093516 | V50-3+FS-280 | УЗИП для силовых сетей 3-полюсный (Класс I+II), 280 В, с дистанционной сигнализацией | УЗИП V50 | Комбинированный молниезащитный разрядник, тип 1+2 для молниезащитного уравнивания потенциалов согласно стандарту VDE 0185-305 (ГОСТ Р МЭК 62305); токоотводящая способность 12,5 кА (10/350) на каждый полюс и до 50 кА (10/350) в целом; модульный штекерный разрядник с динамическим устройством разъединения и индикацией рабочего состояния; механическая функция защиты от вибраций и присоединения вставок несоответствующего номинала напряжения; материалы, не содержащие галогенов UL 94 V-0; дистанционная сигнализация с перекидным контактом с нулевым потенциалом; Применение: молниезащитное уравнивание потенциалов для зданий класса III и IV. | 36259.5789
KTS.Кабеленесущие системы | 200. Системы листовых кабельных лотков | 7138682 | DFAAM 150 FT | Крышка Т-образного / крестового соединения 150 мм | Крышка Т-образного/крестового соединения | Крышка Т-образной/крестообразной секции с установленными поворотными фиксаторами. | 3846.5288
TBS.Системы молниезащиты и защиты от импульсных перенапряжений | 200. Системы заземления | 5000500 | 219 20 BP CU | Стержень заземления 1,5 м, D 20 мм, тип BP, сталь с покрытием медью | Стержень заземления | система „BP“ (Bundespost); из стали с медным покрытием0,25 мм; свинцовая вставка в монтажном отверстии улучшает контактные свойства; с цапфами и отверстием для монтажа насадок; сопротивление на растяжениемин. 600 Н/мм²; в соответствии с требованиями стандарта VDE 0185-305 (ГОСТ Р МЭК 62305). | 9112.2987
VBS.Системы крепления и монтажа | 250. Системы монтажных реек и шин | 1121464 | MS5030P2000FT | Профиль STRUT перфорированный по основанию, 50х30x2000 мм, S=3 мм, горячий цинк | Профильная шина | УсиленнаяC-образная монтажная рейка подходит для установки опорных конструкций, например, для кабеленесущих систем, либо для распределительных шкафов. Также подходит для прямого креплениякабеляв сочетании с зажимными скобами c U-образной ножкой. | 3738.2316
UFS.Системы для прокладки кабеля под полом | 150. Системы открываемых каналов | 7424002 | OKA-G30040140 | Секция кабельного канала OKA-G глухая 2400x300x40–140 мм (сталь) | Канал для прокладки кабеля | Готовая к монтажу секция кабельного канала состоит из глухих крышек или крышек для установки лючка, 2 боковых профилей с гибкой стенкой из металлоткани, профилей для стыковки с напольным покрытием 3 мм. В комплект входят 6 регулируемых по высоте крепежных уголков, 6 анкеров бесшовного пола и 3 уплотнения крышки (для каналов шириной 200, 300 и 400мм) или 6 уплотнений крышки (для каналов шириной 500 и 600мм). Регулируемые опоры, необходимые для крышек 400, 500 и 600, необходимо заказать отдельно. Крышка канала прикреплена к основанию с помощью винтов. | 14515.1548
UFS.Системы для прокладки кабеля под полом | 100. Подпольные системы скрытой установки | 7400980 | VW E | Соединительная и крепежная пластина (уголок) для кабельного канала EUK (сталь) | Соединительный уголок | Соединительный уголок для создания гальванического соединения между каналами скрытой установки в стяжке и монтажными основаниями UZD и UGD. | 214.5345
KTS.Кабеленесущие системы | 200. Системы листовых кабельных лотков | 6041680 | RTM 810 FT | Т-образная секция 85x100 мм | T-образная секция | T-образная секция, горизонтальная, для кабельных листовых лотков | 3694.1075
LFS.Системы кабельных коробов | 180. Каналы для прокладки внутри электрощитов | 6178016 | LK4 40080 | Кабельный канал перфорированный распределительный LK4 40x80x2000 мм (перфокороб) ПВХ, серый RAL 7030 (ширина выреза 4 мм) | Распределительный короб | Короб перфорированный серии LK4 размером 40x80 мм. Перфорация (вырезы) на стенках короба шириной 4 мм. Стенка короба (борт вместе с крышкой) шириной 44 мм. Крышка короба шириной 87 мм. Материал: ПВХ (поливинилхлорид). Цвет: серый RAL 7030. Распределительный короб с крышкой и перфорированным основанием. Номинальный размер системного отверстия соответствует внутреннему размеру короба. | 747.052
KTS.Кабеленесущие системы | 150. Крепежные системы | 6341993 | US 7 600 A2 | U-образная профильная рейка 70x50x6000 мм | U-образная стойка | U-образная стойка фиксированной длины. Размеры 70 x 50 мм. | 33548.846
UFS.Системы для прокладки кабеля под полом | 150. Системы открываемых каналов | 7423970 | OKA-G20040150FBR | Комплект для ответвления канала OKA-G/W 200 мм направо (сталь, толщина пола 40-150 мм) | T-образная секция для ответвления направо | Комплект для ответвления кабельного канала под прямым углом направо. Со всеми деталями, необходимыми для монтажа. Подходит для кабельных каналов OKA-G и OKA-W. | 10934.5954
LFS.Системы кабельных коробов | 180. Каналы для прокладки внутри электрощитов | 6178225 | LK4 N 80025 | Короб перфорированный LK4 80x25 мм (перфорация 4 мм, борт 83 мм, крышка 31 мм) ПВХ серый RAL 7030 | Распределительный короб | Распределительный кабельный короб с крышкой, с перфорированным основанием; сужения в боковых стенках предотвращают выпадение проводов. Номинальный размер системного отверстия соответствует внутреннему размеру короба. Специальные размеры по запросу. | 671.3757
VBS.Системы крепления и монтажа | 190. Системы трубных зажимов | 2154501 | 2954 M16 LGR | Труба пластиковая QuickPipe M16 (в комплекте с крепежом) | Труба пластиковая тиковая Т190 | Практичный наборс зажимомQuick и пластиковой трубойQuick-Pipe.Система Quick-Pipe объединяет в себе преимущества кабельных коробов и электромонтажных труб. Она позволяет легко и безопасно проложить на потолке или стенах различные типы кабеля. Quick-Pipe поставляется в 4 метрических размерах: M16, M20, M25 и M32, длина составляет 2м. Система Quick-Pipe протестирована по стандарту VDE и имеет степень защиты IP44. Quick-Pipe используется в температурном диапазоне от -25 до +60°C и устойчива к энергии удара 5Дж. | 8467.0718
VBS.Системы крепления и монтажа | 160. Металлические крепежные системы | 1362984 | ASL 733 20 A2 | Крепежная скоба дистанционная 17-20 мм (с продольным отверстием) из нержавеющей стали А2 | Дистанционная скоба | Дистанционная скоба для монтажа труб и кабелей на стене, потолке и на полу. С самоблокирующейся верхней частью. Крепление через продольное отверстие. Начиная с размера 20, скобы можно монтировать с помощью устройства для забивания гвоздей и прибора для установки болтов. Допуск к эксплуатации согласно DIN 4102 часть 12, классы огнестойкости от E30 до E90 (за исключением изделий из алюминия). | 358.357
TBS.Системы молниезащиты и защиты от импульсных перенапряжений | 100. Системы защиты от перенапряжения | 5097453 | VF12-AC DC | УЗИП для силовых сетей (Класс III), 12 В | Молниезащитный барьер | Устройство защиты от перенапряжений / Устройство сетевой защиты тип 3 согласно ГОСТ IEC 61643-11-2013 Подходит для сетей с постоянным и переменным током С оптической индикацией рабочего состояния С соединительными клеммами для удобного, безболтового монтажа Компактный размер 17,5мм Y-образная схема подключения Применение: Универсальное использование на 35мм DIN-рейке в стандартном корпусе распределителя | 5645.9588
VBS.Системы крепления и монтажа | 250. Системы монтажных реек и шин | 1148068 | ACMHB M10x30 ZL | Винт с прямоугольной шляпкой M10x30 мм, для профиля CM3015, CM3518, AM3518, цинк-ламель | Болт с прямоугольной головкой | Болт с прямоугольной головкой для реекCM3015, CM3518и AM3518 | 243.3803
UFS.Системы для прокладки кабеля под полом | 260. Системы кассетных рамок RK | 7405818 | RK NEV2 230 | Комплект опор регулируемых для кассетных рамок RK и OKB M8x230 мм (4 шт., сталь) | Регулируемая опора | Применяется для регулирования высоты кассетных рамок и кабельных каналов OKB, устанавливаемых вровень со стяжкой. Упаковка состоит из 4 регулируемых опор. | 5860.3113
TBS.Системы молниезащиты и защиты от импульсных перенапряжений | 100. Системы защиты от перенапряжения | 5081990 | RJ45 S-ATM 8-F | УЗИП для телекоммуникационных сетей 8 жил | Высокочувствительное устройство защиты | Универсальное устройство защиты канала данных для сетевого оборудования и телекоммуникационных систем •алюминиевый корпус защита до 8 жил •с двухступенчатой защитной схемой простой монтаж с модульным коннектором RJ-45 в комплекте с соединительным кабелем со штекерами RJ45 Cat 5e сети, 10BaseT, 100BaseT, 1000BaseT для монтажана DIN-рейке с комплектующими DLS-BS (5082 38 2) Применение: Для аналоговых систем, ISDN- , DSL, Ethernet витой пары. | 7785.2784
KTS.Кабеленесущие системы | 200. Системы листовых кабельных лотков | 7138692 | DFAAM 600 FT | Крышка Т-образного / крестового соединения 600 мм | Крышка Т-образного/крестового соединения | Крышка Т-образной/крестообразной секции с установленными поворотными фиксаторами. | 9308.3446
VBS.Системы крепления и монтажа | 200. Системы балочных зажимов | 1483791 | BCVPC 8-12,5 D20 | Балочный зажим 8-12,5 мм | Балочный зажим | Забивной балочный зажим, с открытым гнездом круглой формы в качестве индивидуального решения для крепления на опоре. | 320.4052
VBS.Системы крепления и монтажа | 250. Системы монтажных реек и шин | 1148276 | MS50HB M12x30 A4 | Болт с Г-образной головкой M12x30 мм | Болт с Г-образной головкой | Болт с прямоугольной головкой для профильной рейки MS5030 | 1241.3401
LFS.Системы кабельных коробов | 100. Кабельный канал, пластик | 6025318 | WDK60110GR | Кабель-канал с крышкой WDK 60x110x2000 мм ПВХ серый RAL7030 |  |  | 800.2011
KTS.Кабеленесущие системы | 100. системы кабельных лотков RKS | 6047737 | RKSM 660 A2 | Кабельный листовой лоток перфорированный 60x600x3050 мм | Кабельный лоток RKSM | Кабельный лоток с интегрированной системой быстрого монтажа. Полезная длина кабельного лотка в собранном состоянии составляет 3000мм. Кабельный лоток имеет сплошную боковую перфорацию 7 х ​​20 мм для установки дополнительных соединительных и монтажных элементов. Перфорация для прямого подвеса стержня с резьбой имеет диаметр 11 мм. | 7999.8751
KTS.Кабеленесущие системы | 200. Системы листовых кабельных лотков | 6059511 | SKSM 620 A4 | Кабельный листовой лоток перфорированный 60x200x3050 мм | Кабельный листовой листовой 200 | Кабельный лоток с интегрированной системой быстрого монтажа. Полезная длина кабельного лотка в собранном состоянии составляет 3000мм.Кабельный лоток имеет сплошнуюбоковую перфорацию 7 х ​​20 мм для установки дополнительных соединительных и монтажных элементов.Начиная с ширины кабельного лотка 200 мм с перфорацией 30%, подходит для использования под спринклерными системами в соответствии с директивой VdS 2092. | 12520.1835
LFS.Системы кабельных коробов | 200. Установочные кабельканалы, пластик | 6274500 | GK-70130RW | Кабель-канал Rapid 80, 70x130x2000 мм (без крышки) ПВХ белый |  | Короб для монтажа электроустановочных изделий GK из поливинилхлорида без свинца предназначен для прямого настенного монтажа или монтажа на настенных консолях. Крепление осуществляется за счет перфорации короба. Короб GK для монтажа электроустановочных изделий из пластмассы имеет на дне С-образный профиль для установки разделительной перегородки из пластика. В монтажных коробках серии 71GD могут устанавливаться различные механизмы (розетки, выключатели и т.д.), а также изделия серии Modul 45. Системное отверстие составляет 76,5 мм. С одной стороны секции кабельного короба установлены 2 муфты. Крышку необходимо заказывать отдельно. | 705.5443
VBS.Системы крепления и монтажа | 190. Системы трубных зажимов | 2154544 | 2954 M32 LGR | Труба пластиковая QuickPipe M32 (в комплекте с крепежом) | Труба пластиковая тиковая Т190 | Практичный наборс зажимомQuick и пластиковой трубойQuick-Pipe.Система Quick-Pipe объединяет в себе преимущества кабельных коробов и электромонтажных труб. Она позволяет легко и безопасно проложить на потолке или стенах различные типы кабеля. Quick-Pipe поставляется в 4 метрических размерах: M16, M20, M25 и M32, длина составляет 2м. Система Quick-Pipe протестирована по стандарту VDE и имеет степень защиты IP44. Quick-Pipe используется в температурном диапазоне от -25 до +60°C и устойчива к энергии удара 5Дж. | 8649.9772
TBS.Системы молниезащиты и защиты от импульсных перенапряжений | 100. Системы защиты от перенапряжения | 5095364 | V20-0-280 | Вставка для УЗИП (Класс II), 280 В | Ограничитель перенапряжения SurgeController V20 | Вставки, разрядники для защиты от перенапряжений, тип 2 длязащиты от перенапряжений-уравнивания потенциалов в соответствии сVDE 0100-443 (IEC 60364-4-44); токоотводящая способность до40 kA (8/20) на полюс за счет высокопроизводительных варисторов; модульная штекерная вставка с динамическим устройством разъединения и оптической индикацией статуса; блокировка с защитой от вибрации и кодировка напряжения; полимерный материал в соответствии сUL 94 V-0. | 2224.3214
LFS.Системы кабельных коробов | 200. Установочные кабельканалы, пластик | 6274240 | GK-IH70110RW | Угол внутренний кабель-канала Rapid 80 регулируемый 70x110 мм, ABS-пластик, белый | Внутренний угол | Регулируемый внутренний угол из пластика PC/ABS (без содержания галогенов) для изменения направления кабельных коробов Rapid 80 GK, GS и GA. Фасонные детали регулируются под углом 85° - 95° и применяются для симметричных и асимметричных коробов. | 3167.2281
KTS.Кабеленесущие системы | 200. Системы листовых кабельных лотков | 6049123 | DBKR 300 FS | Крышка кабельного листового лотка 300x3000 | Крышка кабельного листового лотка | Рифленая крышка для кабельных лотков тип BKR. Общая толщина крышки состоит из оцинкованного стального листа толщиной 2,0 мм и высоты рифления - 1,3 мм. Предварительно выбитые отверстия с интервалом 100 мм позволяют впоследствии установить поворотный фиксатор. | 3810.0114
TBS.Системы молниезащиты и защиты от импульсных перенапряжений | 150. Системы уравнивания потенциалов | 5052181 | 952 Z 2 | Хомут для крепления к трубе 57 - 60 мм, заземление проводом 16-70 мм² или проволока 8-10 мм | Скоба заземления | для крепления труб 1/2-2 дюймаили Ø 11,5-60 мм; варианты подключения: проводники 16-70 мм² или круглые проводники до Rd 10 с прижимной планкой из нержавеющей стали; с 2 шестигранными болтами M6 x 16 и 2 шестигранными гайками M8 x 20 из стали, оцинкованной методом горячего погружения; верхняя часть с зажимом из литого цинкового сплава, нижняя часть из стали, оцинкованной методом горячего погружения. | 729.6892
VBS.Системы крепления и монтажа | 190. Системы трубных зажимов | 2047898 | 129 TB M63 | Концевик серый разборный M63 | Заглушка для трубы, разъемная | Разъемные заглушки для установки на метрические электромонтажные трубы. Разъемные заглушки могут применяться на существующих установках в ходе проведения стандартных ремонтных работ. Кабель при этом отсоединять не нужно, что существенно ускоряет монтаж. | 222.3337
UFS.Системы для прокладки кабеля под полом | 100. Подпольные системы скрытой установки | 7400558 | KB 50 | Клейкая лента армированная для герметизации монтажных оснований при заливке стяжкой (48 мм х 50 м) | Клейкая лента | Клейкая лента армированная для герметизации монтажных оснований при заливке стяжкой. Ширина: 48 мм. Длина: 50 метров. Клейкая лента служит для уплотнения и фиксации систем подпольной прокладки кабеля, позволяет заглушить все щели при вводе гофрированной трубы в монтажное основание с напольным лючком. | 3369.0617
UFS.Системы для прокладки кабеля под полом | 100. Подпольные системы скрытой установки | 7400471 | DUG 250-3 R4 | Крышка монтажного основания UZD250-3 для лючка GESR4 и кассетной рамки RK R4 (сталь) | Монтажная крышка | Крышка монтажного основания UZD250-3 с отверстием для установки круглого лючка номинального размера R4. Монтажное отверстие, заглубленное на 3 мм, для последующего закрытия заглушкой. | 3396.378
LFS.Системы кабельных коробов | 200. Установочные кабельканалы, пластик | 6113200 | GK-53130RW | Кабель-канал Rapid 45-2 с 2 крышками 53x130x2000 мм (для ЭУИ 45х45 мм) ПВХ белый RAL 9010 |  | Кабельный короб с перфорацией дна для монтажа электроустановочных механизмов Modul 45. | 1182.311
KTS.Кабеленесущие системы | 300. Системы лестничных лотков | 6008267 | CK 40 60 FT | С-образная перекладина для кабельного лотка лестничного типа 554 мм | С-образная перекладина | Перекладина С40 для усиленных вертикальных кабельных лотков лестничного типа и стоек IS 8. | 2214.818
BSS.Системы, препятствующие распространению огня | 100. Огнестойкие кабельные проходки | 7202628 | FBA-D150 | Вставка цилиндрическая терморасширяющаяся, огнестойкая, FBA-D150, для отверстия D=78x150 мм | Огнестойкие оболочки для просвер | Оболочкадля огнестойуойкабельной проходки состоит из цельной, твердой заглушки и двух мягких пробок диаметром 50 мм. Необходимо предохранять муфту трубы и пробки от попадания воды для гарантии надежного вспенивания в случае пожара. | 7957.8154
KTS.Кабеленесущие системы | 150. Крепежные системы | 6373070 | WP 40 65 5000 FT | Угловой профиль 40x65x5000 мм | Стальной уголок | Перфорированный угловой профиль для создания специальных несущих конструкций. | 5970.9123
EGS.Системы электроустановочных изделий | 230. Системы организации рабочего места | 6116806 | DBK2-D4 D3S2K | Настольный бокс с крышкой DBK (3 розетки 220В, 2хRJ45 категория 6 экранированные) нержавеющая сталь | Настольный бокс с откидной крышкой | Настольный бокс DBK с крышкой, с силовым кабелем предназначен для фиксированной установки в столешнице, из сатинированной нержавеющей стали, со щеточной планкой для вывода кабеля. Бокс устанавливается в отверстие 245 x 157 мм в столешнице. Комплектация: - с 3 розетками 60° с защитным контактом, черного цвета, с сетевым кабелем 3,0 м с угловым штекером CEE 7/7. - с 2 телекоммуникационными разъемами RJ45 на RJ45, соединение 1:1, Cat.6 экранированные. Примечание: можно использовать в столешницах толщиной до 50 мм. | 29815.0786
TBS.Системы молниезащиты и защиты от импульсных перенапряжений | 100. Системы защиты от перенапряжения | 5093500 | V50-1-280 | УЗИП для силовых сетей 1-полюсный (Класс I+II), 280 В | УЗИП V50 | Комбинированный молниезащитный разрядник, тип 1+2 для молниезащитного уравнивания потенциалов согласно стандарту VDE 0185-305 (ГОСТ Р МЭК 62305); токоотводящая способность 12,5 кА (10/350) на каждый полюс и до 50 кА (10/350) в целом; модульный штекерный разрядник с динамическим устройством разъединения и индикацией рабочего состояния; механическая функция защиты от вибраций и присоединения вставок несоответствующего номинала напряжения; материалы, не содержащие галогенов UL 94 V-0; дистанционная сигнализация с перекидным контактом с нулевым потенциалом; Применение: молниезащитное уравнивание потенциалов для зданий класса III и IV. | 5602.4521
KTS.Кабеленесущие системы | 200. Системы листовых кабельных лотков | 6059411 | MKSMU 160 FT | Кабельный листовой лоток неперфорированный 110x600x3050 мм | Кабельный лоток MKSMU | Неперфорированный кабельный лоток с интегрированной системой быстрого монтажа. Полезная длина кабельного лотка в собранном состоянии составляет 3000мм. | 6154.0515
LFS.Системы кабельных коробов | 180. Каналы для прокладки внутри электрощитов | 6178233 | LK4 N 80100 | Кабельный канал перфорированный распределительный LK4 N 80x100x2000 мм (перфокороб) ПВХ, серый RAL 7030 | Распределительный короб | Короб перфорированный серии LK4 размером 80x100 мм. Перфорация (вырезы) на стенках короба шириной 4 мм. Стенка короба (борт вместе с крышкой) шириной 84 мм. Крышка короба шириной 107 мм. Сужения в боковых стенках короба предотвращают выпадение проводов. Материал: ПВХ (поливинилхлорид). Цвет: серый RAL 7030. Распределительный короб с крышкой и перфорированным основанием. Номинальный размер системного отверстия соответствует внутреннему размеру короба. | 1065.5294
KTS.Кабеленесущие системы | 200. Системы листовых кабельных лотков | 7005628 | RGBEV 110 FS | Секция вертикального угла 110x100 мм | Секция вертикального тикального Т200 | Элемент вертикального регулируемого угла для всех типов кабельных лотков с высотой боковой стенки 110 мм. | 715.7053
KTS.Кабеленесущие системы | 150. Крепежные системы | 6346804 | KA-SY FT | Пластина адаптерная KA-SY FT, для фиксации траверсы, двусторонняя, сталь, горячий цинк | Пластина | Симметричная адаптерная пластина для увеличения грузоподъемности у подвесок IS 8 K и US 7 K. | 10814.2316
LFS.Системы кабельных коробов | 180. Каналы для прокладки внутри электрощитов | 6178014 | LK4 40060 | Кабельный канал перфорированный распределительный LK4 40x60x2000 мм (перфокороб) ПВХ, серый RAL 7030 | Распределительный короб | Короб перфорированный серии LK4 размером 40x60 мм. Перфорация (вырезы) на стенках короба шириной 4 мм. Стенка короба (борт вместе с крышкой) шириной 43 мм. Крышка короба шириной 66 мм. Материал: ПВХ (поливинилхлорид). Цвет: серый RAL 7030. Распределительный короб с крышкой и перфорированным основанием. Номинальный размер системного отверстия соответствует внутреннему размеру короба. | 779.8735
LFS.Системы кабельных коробов | 100. Кабельный канал, пластик | 6150702 | WDK12022RW | Кабельный канал WDK 12x22x2000 мм (мини-канал с крышкой) ПВХ, белый | Мини-канал WDK с крышкой | Мини-канал (кабельный канал, кабель-канал, короб) серии WDK, в комплекте с крышкой, размер 12x22x2000 мм. Высота борта 12,5 мм. Крышка короба шириной 22 мм. Материал: ПВХ (поливинилхлорид). Цвет: белый RAL 9010. Назначение: Прокладка проводов и кабелей, организация рабочих мест. Сфера применения: офисы, поликлиники, больницы, школы, вузы, магазины, станции метро, ж.д. вокзалы, аэропорты, банки, гостиницы, стадионы и другие спортивные объекты, МФЦ и другие социальные объекты, административные помещения заводов, технические помещения и подъезды жилых домов, частные дачи и гаражи. | 109.7102
VBS.Системы крепления и монтажа | 250. Системы монтажных реек и шин | 1148384 | MS41HBF M10x30 F | Винт с прямоугольной головкой M10х30 мм, с пружиной, для профиля 41x41,41x21, горячий цинк | Болт с прямоугольной головкой | Болт с прямоугольной головкой и пружиной для реекMS4121и MS4141 | 123.3652
KTS.Кабеленесущие системы | 300. Системы лестничных лотков | 6010482 | SLM 50 C40 4 FT | Вертикальный лоток лестничного типа 400x3000 мм | Вертикальный лоток лестничного типа | Вертикальный лоток лестничного типа поставляется в разобранном состоянии и должен быть собран на месте. | 5868.7584
TBS.Системы молниезащиты и защиты от импульсных перенапряжений | 250. Системы молниезащиты | 5207451 | 177 20 KL | Держатель проволоки безболтовой пластиковый, с опорной подставкой | Держатель провода | для наклеивания на бетон, сталь или ровные основания; не подходит для шероховатых поверхностей (штукатурка, дерево, битумные ленты); установка при > +15 °C на очищенное основание; при установке плоских и круглых проводников для термической компенсации необходимо использовать элементы растяжения; может применяться на кровле с полимерным уплотнителем только после консультации с компетентной фирмой по монтажу крыши. | 433.539
UFS.Системы для прокладки кабеля под полом | 260. Системы кассетных рамок RK | 7405815 | RK NEV2 110 | Комплект опор регулируемых для кассетных рамок RK и OKB M8x110 мм (4 шт., сталь) | Регулируемая опора | Применяется для регулирования высоты кассетных рамок и кабельных каналов OKB, устанавливаемых вровень со стяжкой. Упаковка состоит из 4 регулируемых опор. | 3847.2842
EGS.Системы электроустановочных изделий | 110. Системы розеток Modul 45 | 6120103 | STD-D3S RW2 | Розетка двойная 2х2К+3 под углом 33° шторки 16А 250В (45х90 мм - 2 модуля Modul45) белая | Розетка двойная ойная Т110 | Розетка двойная ойная Т110 | 2135.8892
VBS.Системы крепления и монтажа | 190. Системы трубных зажимов | 2047890 | 129 TB M50 | Концевик серый разборный M50 | Заглушка для трубы, разъемная | Разъемные заглушки для установки на метрические электромонтажные трубы. Разъемные заглушки могут применяться на существующих установках в ходе проведения стандартных ремонтных работ. Кабель при этом отсоединять не нужно, что существенно ускоряет монтаж. | 178.2124
LFS.Системы кабельных коробов | 200. Установочные кабельканалы, пластик | 6113202 | GK-53130LGR | Кабель-канал Rapid 45-2 с 2 крышками 53x130x2000 мм (для ЭУИ 45х45 мм) ПВХ светло-серый RAL 7035 |  | Кабельный короб с перфорацией дна для монтажа электроустановочных механизмов Modul 45. | 1832.0823
TBS.Системы молниезащиты и защиты от импульсных перенапряжений | 250. Системы молниезащиты | 5420539 | 200 V4A-2000 | Молниеприемный стержень | Провод заземления | цельный материал Ø 16 мм; округленный с обеих сторон; | 18883.7895
VBS.Системы крепления и монтажа | 160. Металлические крепежные системы | 1362784 | ASL 733 53 G | Крепежная скоба дистанционная 44-53 мм (с продольным отверстием) с гальваническим покрытием | Дистанционная скоба | Дистанционная скоба для монтажа труб и кабелей на стене, потолке и на полу. С самоблокирующейся верхней частью. Крепление через продольное отверстие. Начиная с размера 20, скобы можно монтировать с помощью устройства для забивания гвоздей и прибора для установки болтов. Допуск к эксплуатации согласно DIN 4102 часть 12, классы огнестойкости от E30 до E90 (за исключением изделий из алюминия). | 202.3968
VBS.Системы крепления и монтажа | 270. Системы кабельных зажимов | 1175998 | 2056U 100 FT | Скоба зажимная U-образная, D=90-100 мм, горячий цинк | Скоба зажимная мная Т270 | Подходит для всех C-образных профильных реек с шириной шлица 18мм и 22мм.Полипропиленовая прижимная пластина, не содержащая галогенов, цвет светло-серый RAL 7035. | 315.7895
KTS.Кабеленесущие системы | 200. Системы листовых кабельных лотков | 6059018 | MKSM 610 FT | Кабельный листовой лоток перфорированный 60x100x3050 мм | Кабельный лоток MKSM | Кабельный лоток с интегрированной системой быстрого монтажа. Полезная длина кабельного лотка в собранном состоянии составляет 3000мм. Кабельный лоток имеет сплошную боковую перфорацию 7 х ​​20 мм для установки дополнительных соединительных и монтажных элементов. Начиная с ширины кабельного лотка 200 мм с перфорацией 30%, подходит для использования под спринклерными системами в соответствии с директивой VdS 2092. | 1187.9817
UFS.Системы для прокладки кабеля под полом | 100. Подпольные системы скрытой установки | 7400505 | DUG 350-3 4 | Крышка монтажного основания UZD350-3 для лючка GES4 и кассетной рамки RK 4 (сталь) | Крышка монтажного тажного Т100 | Крышка для монтажных оснований UZD350-3 с отверстием для установки лючка номинального размера 4. Монтажное отверстие, заглубленное на 3 мм, для последующего закрытия заглушкой. | 3929.0507
UFS.Системы для прокладки кабеля под полом | 260. Системы кассетных рамок RK | 7428142 | TUK2 G4 | Тубус TUK2 для кассетной рамки (с выемкой для напольного покрытия) ø110 мм | Труба | Регулируемый по высоте тубус для монтажа в кассетных рамках RKF, а также в регулируемых по высоте круглых и квадратных кассетных рамках RKFR и RKFN. В рабочем (открытом) состоянии выступает над полом, в нерабочем (закрытом) состоянии располагается вровень с полом. Применяется в полах с влажным типом уборки. С выемкой 4 мм для фрагмента напольного покрытия (напольное покрытие устанавливается на месте), с ручкой. | 3972.4896
VBS.Системы крепления и монтажа | 200. Системы балочных зажимов | 1486282 | SSP 6-21 M8 FT | Балочный зажим 44x43x43,5 мм М8 | Балочный зажим | Этот вид балочного зажима устанавливается на опору и фиксируется с помощью прижимной пластины и винта (M8) на опоре или полосовой стали. Болт имеет ширину 10 мм. В корпусе скобы имеется также 2 резьбы M6, например, для крепления стержня с резьбой. | 609.6557
TBS.Системы молниезащиты и защиты от импульсных перенапряжений | 150. Системы уравнивания потенциалов | 5015553 | 1804 | Шина уравнивания потенциалов | Шина уравнивания потенциалов | • контактная пластина из никелированной меди; • болты и зажимной хомут из гальванически оцинкованной стали Возможности подключения: • 6 проводов 1,5-10 мм²; • 1 провод 6-16 мм². | 406.9816
LFS.Системы кабельных коробов | 100. Кабельный канал, пластик | 6191223 | WDK60130RW | Кабель-канал WDK 60x130x2000 мм (с крышкой) ПВХ белый |  | Кабельный короб с перфорацией дна. | 635.13
KTS.Кабеленесущие системы | 200. Системы листовых кабельных лотков | 6062390 | TSG100Z BKRS FS | Разделительная полочка 100x2x3000 мм | Разделительная полочка | Разделительная перегородка для кабельных лотковBKRS. Крепление с плоскими круглыми болтамиM 6 x 12 мм в перфорации дна. | 1075.5936
LFS.Системы кабельных коробов | 100. Кабельный канал, пластик | 6156207 | RK-K1117 | Фиксатор крышки кабель-канала RK 166x120 мм, сталь | Верхняя клемма | Фиксатор крышки для регулируемого короба. Необходим для фиксации фронтальных и боковых крышек. | 646.3579
VBS.Системы крепления и монтажа | 160. Металлические крепежные системы | 1362930 | ASL 733 44 A4 | Крепежная скоба дистанционная 36-44 мм (с продольным отверстием) из нержавеющей стали А4 | Дистанционная скоба | Дистанционная скоба для монтажа труб и кабелей на стене, потолке и на полу. С самоблокирующейся верхней частью. Крепление через продольное отверстие. Начиная с размера 20, скобы можно монтировать с помощью устройства для забивания гвоздей и прибора для установки болтов. Допуск к эксплуатации согласно DIN 4102 часть 12, классы огнестойкости от E30 до E90 (за исключением изделий из алюминия). | 521.0219
KTS.Кабеленесущие системы | 320. Системы кабельных лотков для больших расстояний | 6227910 | WRWV 160 I FT | Угловой соединитель 45°, внутренний 160x500 мм | Угловой соединитель 45°, внутренний | Горизонтальный угловой соединитель 45° для кабельных лотков и кабельных лотков лестничного типа для больших расстояний (высота боковой стенки: 160 мм). | 4655.0726
KTS.Кабеленесущие системы | 200. Системы листовых кабельных лотков | 6060811 | MKS 120 A2 | Кабельный листовой лоток перфорированный 110x200x3000 мм | Кабельный листовой листовой 200 | Система кабельных лотков для средних нагрузок MKS 110 с высотой боковой стенки 110 мм. | 5596.5789
VBS.Системы крепления и монтажа | 160. Металлические крепежные системы | 1362738 | ASL 733 63 FT | Крепежная скоба дистанционная 53-63 мм (с продольным отверстием) | Дистанционная скоба | Дистанционная скоба для монтажа труб и кабелей на стене, потолке и на полу. С самоблокирующейся верхней частью. Крепление через продольное отверстие. Начиная с размера 20, скобы можно монтировать с помощью устройства для забивания гвоздей и прибора для установки болтов. Допуск к эксплуатации согласно DIN 4102 часть 12, классы огнестойкости от E30 до E90 (за исключением изделий из алюминия). | 339.0028
KTS.Кабеленесущие системы | 200. Системы листовых кабельных лотков | 7080603 | RGBV 860 FT | Вертикальный регулируемый угол 85x600 мм | Регулируемый угол | Вертикальный регулируемый угол 90° для всех типов кабельных лотков с высотой боковой стенки 85 мм. | 24656.499
KTS.Кабеленесущие системы | 150. Крепежные системы | 6406750 | FRS 12x25 A2 | Болт с плоской головкой M12x25 мм | Болт с полукруглой головкой | Болт с полукруглой плоской головкой в комплекте с шестигранной гайкой и подкладной шайбой. | 293.0074
UFS.Системы для прокладки кабеля под полом | 150. Системы открываемых каналов | 7424280 | OKA-G20040150ES | Заглушка торцевая кабель-канала OKA-G200, толщина пола h=40-150 мм (сталь) | Торцевая заглушка кабельного канала | Торцевая заглушка канала: состоит из гибкой перегородки с боковыми профилями и профилями для стыковки с напольным покрытием. В комплект поставки входит уголок для соединения каналов и регулируемый по высоте крепежный уголок. | 4801.2005
KTS.Кабеленесущие системы | 150. Крепежные системы | 6358760 | MAH 60 200 FT | Траверса для кабельных лотков 200 мм | Центральный потолочный подвес | Центральный потолочный подвес для кабельных лотков с закругленной боковой стенкой высотой 60 мм. | 723.7359
LFS.Системы кабельных коробов | 450. Сервисные стойки | 6290090 | ISSRHSM45RW | Миниколонна 0,68 м 1-сторонняя (для 14 розеток 45х45 мм Modul45) 70x670 мм алюминий цвет белый | Электромонтажная колонна | Электромонтажная колонна ISS из алюминия с системным отверстием 45 мм. В комплект поставки входит: 1 односекционная колонна с крепежной пластиной Длина: 670 мм 1 алюминиевая крышка Длина: 670 мм В основе дизайна электромонтажной колонны ISS лежит тонкий круглый алюминиевый профиль, лицевой стороной которого является гладкая крышка короба Rapid 45. Отверстие 45 мм предназначено для установки устройств серии Modul 45. В электромонтажную колонну возможен монтаж максимум 14 устройств серии Modul 45. Максимальное число встраиваемых устройств сокращается при использовании системы Modul 45connect или при прокладке большого количества кабелей. Дополнительно можно установить разделительную перегородку типа 2371/40 (6023096). | 18111.6493
VBS.Системы крепления и монтажа | 270. Системы кабельных зажимов | 1175408 | 2056U 40 FT | Скоба зажимная U-образная, D=34-40 мм, горячий цинк | Скоба зажимная мная Т270 | Подходит для всех C-образных профильных реек с шириной шлица 18мм и 22мм.Полипропиленовая прижимная пластина, не содержащая галогенов, цвет светло-серый RAL 7035. | 114.7789
KTS.Кабеленесущие системы | 250. Системы проволочных лотков | 6016715 | GEV 36 G | Угловой соединитель | Угловой соединитель | Угловой соединитель для создания элементов угла проволочного лотка. | 117.498
VBS.Системы крепления и монтажа | 250. Системы монтажных реек и шин | 1148334 | MS41HB M12x30 ZL | Болт с прямоугольной головкой M12x30 мм | Болт с прямоугольной головкой | Болт с прямоугольной головкой для реек MS4121и MS4141 | 362.8281
TBS.Системы молниезащиты и защиты от импульсных перенапряжений | 250. Системы молниезащиты | 5207754 | 177 30 CU | Держатель для проволоки D 8-10 мм, монтажная высота h=30 мм, полиамид, медный цвет | Держатель провода | с внутренней резьбой M8 для навинчивания и со сквозным отверстием для шурупов; цвет: медь; устойчивый к воздействию атмосферных влиянийи температуры от -35 °C до +90 °C. | 71.29
VBS.Системы крепления и монтажа | 190. Системы трубных зажимов | 2154085 | 3000 MMS M25 LGR | Муфта соединительная, Quick-pipe, пластик M25, серая | Муфта соединительная разборная | Соединительная муфта Quick-Pipe протестирована согласно VDE и состоит из устанавливаемых друг в друга частей, перекрывающих пластиковую трубу Quick-Pipe. | 260.0421
LFS.Системы кабельных коробов | 100. Кабельный канал, пластик | 6191193 | WDK60060RW | Кабель-канал WDK 60x60x2000 мм (с крышкой) ПВХ белый |  | Кабельный короб с перфорацией дна. | 795.7895
KTS.Кабеленесущие системы | 300. Системы лестничных лотков | 6013384 | SLS 80 C40 2 FT | Вертикальный лоток лестничного типа 200x6000 мм | Вертикальный лоток лестничного типа | Вертикальный кабельный лоток лестничного типа с высотой боковой стенки 80 мм,c перекладинами, прикрепленными с помощью болтов. | 7086.6716
TBS.Системы молниезащиты и защиты от импульсных перенапряжений | 100. Системы защиты от перенапряжения | 5095163 | V20-3-280 | УЗИП для силовых сетей 3-полюсный (Класс II), 280 В | Ограничитель перенапряжения SurgeController V20 | Устройство для защиты от перенапряжений, тип 2 для уравнивания потенциалов по стандарту VDE 0100-443 (IEC 60364-4-44); токоотводящая способность до 40 кА (8/20) на полюс благодаря высокоэффективным варисторам; модульный штекерный разрядник с динамическим устройством разъединения и индикацией рабочего состояния; с функцией защиты от вибрации и кодирования напряжения; из пластика без содержания галогенов (UL 94 V-0); модели FS оснащены дистанционной сигнализацией с перекидным контактом с нулевым потенциалом. Применение: для уравнивания потенциалов в главных и вторичных распределительных устройствах. | 15863.5789
TBS.Системы молниезащиты и защиты от импульсных перенапряжений | 100. Системы защиты от перенапряжения | 5093522 | V50-1+NPE-280 | УЗИП для силовых сетей 1+NPE (Класс I+II), 280 В | УЗИП V50 | Комбинированный молниезащитный разрядник, тип 1+2 для молниезащитного уравнивания потенциалов согласно стандарту VDE 0185-305 (ГОСТ Р МЭК 62305); токоотводящая способность12,5кА (10/350) на каждый полюс и до50кА (10/350) в целом; модульный штекерный разрядник с динамическим устройством разъединения и индикацией рабочего состояния; механическая функция защиты от вибраций и присоединения вставок несоответствующего номинала напряжения; материалы, не содержащие галогенов UL 94 V-0; дистанционная сигнализация с перекидным контактом с нулевым потенциалом; Применение: молниезащитное уравнивание потенциалов для зданий класса III и IV. | 11152.283
KTS.Кабеленесущие системы | 200. Системы листовых кабельных лотков | 6062052 | TSG 30 A2 | Разделительная полочка 30x3000 мм | Разделительная полочка | Разделительная полочка для разделения кабеля и проводов различного напряжения или назначения. | 976.1191
KTS.Кабеленесущие системы | 150. Крепежные системы | 3160734 | SKS 10X25 F | Комплект крепежный SKS 10X25 F, сталь, F | Болт с шестигранной головкой | Болт с шестигранной головкой с гайкой и шайбой M10x25 | 104.9684
VBS.Системы крепления и монтажа | 300. Винтовые и забивные монтажные системы | 3156122 | KM M10 A2 | Гайка шестигранная со стопорной шайбой M10 | Шестигранная гайка с фланцем | Комбинированная гайка со спрессованной подкладной шайбой в соответствии со стандартом EN 1661. | 34.1128
KTS.Кабеленесущие системы | 200. Системы листовых кабельных лотков | 6049121 | DBKR 200 FS | Крышка кабельного листового лотка 200x3000, без встроенных фиксаторов | Крышка кабельного листового лотка | Рифленая крышка для кабельных лотков тип BKR. Общая толщина крышки состоит из оцинкованного стального листа толщиной 2,0 мм и высоты рифления - 1,3 мм. Предварительно выбитые отверстия с интервалом 100 мм позволяют впоследствии установить поворотный фиксатор. | 2455.1911
VBS.Системы крепления и монтажа | 110. системы монтажных коробок для бетонных и полых стен | 2003287 | UG 60 PA 12 | Выравнивающее кольцо скрытого монтажа Ø60 мм, H12 мм | Выравнивающее кольцо щее кольцо Т110 | Выравнивающее кольцо для навинчивания на слишком глубоко установленные монтажные и распределительные коробки, 60мм. | 61.6645
LFS.Системы кабельных коробов | 100. Кабельный канал, пластик | 6191215 | WDK60110RW | Кабель-канал WDK 60x110x2000 мм (с крышкой) ПВХ белый |  | Кабельный короб с перфорацией дна. | 498.4961
UFS.Системы для прокладки кабеля под полом | 150. Системы открываемых каналов | 7424044 | OKA-G40040140R | Секция кабель-канала OKA-G глухая, с фиксаторами 2400x400x40–140 мм (сталь) | Канал для прокладки кабеля | Секция кабельного канала для прокладки кабеля. Секция состоит из 3-х защеливающихся крышек, 2-х профилей с гибкой боковой стенкой из металлоткани, профилей 4 мм для стыковки с напольным покрытием. В комплект входят 6 регулируемых крепежных уголков, 6 анкеров для стяжки и 3 уплотнителя для крышки (при ширине канала 200 и 300) или 6 опор крышки (при ширине канала 400, 500 и 600). Регулируемые по высоте опоры, необходимые для крышек 500 и 600, необходимо заказать отдельно. Крышки каналов до номинальной ширины 400 включительно прикреплены к основанию с помощью фиксирующей пружины. | 15997.0526
KTS.Кабеленесущие системы | 250. Системы проволочных лотков | 6001444 | GRM 55 150 G | Проволочный лоток OBO GR-Magic, 55x150x3000 мм | Проволочный лоток GRM | Gitterrinne mit angeformtem Verbinder Seitenhцhe 55 mm. | 1612.7495
VBS.Системы крепления и монтажа | 190. Системы трубных зажимов | 2154087 | 3000 MMS M32 LGR | Муфта соединительная, Quick-pipe, пластик M32, серая | Муфта соединительная разборная | Соединительная муфта для пластиковых электромонтажных труб для электропроводки для создания продольных соединений. Подходит для труб Quick-Pipe или гофрированных труб. Закрытие и открытие без инструментов. Возможно применение в диапазоне температур от -25° до +60° C. | 282.4421
KTS.Кабеленесущие системы | 150. Крепежные системы | 6364802 | TPS 3000 FS | Профильная рейка 3000 мм | Стойка ТР | Перфорированная профильная рейка TP, поставляемая длина 3000 мм. | 5920
VBS.Системы крепления и монтажа | 200. Системы балочных зажимов | 1483641 | BCCT 2-4 L240 | Балочный зажим 2-4 мм | Балочный зажим | Забивной балочный зажим, с кабельными стяжками в качестве индивидуального решения для крепления на опоре. | 180.4916
KTS.Кабеленесущие системы | 150. Крепежные системы | 6418368 | SKS 12x100 A2 | Комплект Болт+Шайба+Гайка M12x100 мм | Болт с шестигранной головкой | Болт с шестигранной головкой, шестигранной шайбой, подкладной шайбой и зубчатой шайбой. | 405.4316
VBS.Системы крепления и монтажа | 190. Системы трубных зажимов | 2046787 | SBNM20 FT | Дуга для трубы, горячее цинкование M20x1,5 мм | Стальная дуга с резьбой | Дуга 90° для электромонтажных труб согласно EN 61386-1 с резьбовыми концами в соответствии с DIN EN 60423. С внутренней стенкой без заусенцев. На дугу предварительно уже накручена соединительная муфта. | 786.2893
KTS.Кабеленесущие системы | 300. Системы лестничных лотков | 6200882 | LWVG 45 FS | Соединитель кабельного лестничного лотка / угловой 49x200 мм | Соединитель кабельного ь кабельного Т300 | Угловые соединители в качестве внешних соединителей для крепления кабельных лотков лестничного типа и фасонных деталей с высотой боковой стенки 45 мм и сквозной перфорацией стенки. | 348.6316
KTS.Кабеленесущие системы | 200. Системы листовых кабельных лотков | 7083408 | BEB 400 FS | Пластина предохранительная BEB 400 FS, для вывода кабеля из листового лотка, B=400 мм, сталь, конвейерный цинк | Пластина | Донная вставка для усиления основания кабельного лотка на его концах и для защиты кабеля. | 433.6263
VBS.Системы крепления и монтажа | 130. Системы кабельных вводов | 2024756 | V-TEC PG16 LGR | Кабельный ввод PG16 | Кабельный ввод | Самый быстрый и удобный способ обеспечить разгрузку от натяжения и герметичность, с помощью кабельных вводов на распределительных коробках и корпусах: кабельные вводы V-TEC VM от OBO. Со встроенной интегрированной уплотнительной кромкой и специальной пластинчатой конструкцией OBO достигается класс защиты IP68. Функции разгрузки от натяжения и герметичность протестированы согласно DIN EN 62444. Соединительная резьба PG. Долговременное применение: оптимальная адаптация резьбы с правильным подъемом обеспечивает длительную виброустойчивость Применение: от установки в частных жилых домах с распределительными коробками до промышленного использования в распределительном шкафу. Температура применения от -20° C до +65° C. | 85.0518
VBS.Системы крепления и монтажа | 190. Системы трубных зажимов | 2047863 | 129 TB M40 | Концевик серый разборный M40 | Заглушка для трубы, разъемная | Разъемные заглушки для установки на метрические электромонтажные трубы. Разъемные заглушки могут применяться на существующих установках в ходе проведения стандартных ремонтных работ. Кабель при этом отсоединять не нужно, что существенно ускоряет монтаж. | 130.2684
KTS.Кабеленесущие системы | 300. Системы лестничных лотков | 6221259 | LEB 50 FT | Угловая пластина R500 мм | Угловая вставка | Угловая вставка для увеличения радиуса и опорной поверхности кабеля. | 3273.0543
KTS.Кабеленесущие системы | 300. Системы лестничных лотков | 6200543 | SLG 430 NS 3 FS | Кабельный лестничный лоток 45x300x3000 мм | Кабельный лестничный лестничный 300 | Кабельный лоток лестничного типа с перфорированными боковыми стенками высотой 45 мм, с перекладинами из С-профиля. | 935.0964
VBS.Системы крепления и монтажа | 200. Системы балочных зажимов | 1483689 | BCHPC 4-8 D25 | Балочный зажим 4-8 мм | Балочный зажим | Забивной балочный зажим, с открытым гнездом круглой формы в качестве индивидуального решения для крепления на опоре. | 268.0152
VBS.Системы крепления и монтажа | 100. Системы настенных монтажных коробок | 2007813 | T 100 WB 3S3 | Распределительная коробка T100, 150x116x67 мм, с разъемами Wieland | Распределительная коробка | Кабельная распределительная коробка с разъемами Wieland 2s3p для соединения кабелей и проводов в помещении и в защищенных зонах вне помещения. Прямоугольная форма со штамповкой под отверстия по бокам и со штамповкой под отверстия на дне. Подходит для настенного и потолочного монтажа и установки на монтажных пластинах. С возможностью для внутреннего закрепления и монтажом поверх угловых колпаков. Крышка с быстроразъемным соединением может быть опломбирована. Изготовлено из материалов, не содержащих галогены. Кабельная распределительная коробка согласно DIN EN 60670. Огнестойкость согласно DIN EN 60695-2-11, температура испытания 650°C. | 2425.6249
KTS.Кабеленесущие системы | 200. Системы листовых кабельных лотков | 7138640 | DFAAM 100 FS | Крышка Т-образного / крестового соединения 100 мм | Крышка Т-образного/крестового соединения | Крышка Т-образной/крестообразной секции с установленными поворотными фиксаторами. | 3043.5579
LFS.Системы кабельных коробов | 300. Установочные кабельканалы, сталь | 6277040 | GS-SI70110RW | Угол внутренний кабель-канала Rapid 80 нерегулируемый 70x110 мм без крышки, сталь, белый | Внутренний угол | Внутренний угол упрощает монтаж короба Rapid 80 GS без возможности регулирования, поставляется без крышки. | 4712.603
VBS.Системы крепления и монтажа | 150. Пластиковые крепежные системы | 2205404 | 2031 20 | Групповое крепление Grip 20x NYM3x1,5 мм | Групповое крепление-захват | Групповое крепление-захват для универсального применения с крепежными отверстиями Ø 6 м, подходит для настенного и потолочного монтажа. Запрессованный крепежный элемент можно закреплять с помощью забивного дюбеля или пневмоустройства для забивания гвоздей. Рекомендованное расстояние при максимальном заполнении 50-60 см. | 153.3811
LFS.Системы кабельных коробов | 200. Установочные кабельканалы, пластик | 6274360 | GK-T70110RW | Т-образная секция кабель-канала Rapid 80, 70x110 мм (без крышки) ПВХ, белый | Т-образная секция | Т-образная секция для изменения направления коробов Rapid 80 GK, поставляется без крышки. | 5640.5614
KTS.Кабеленесущие системы | 320. Системы кабельных лотков для больших расстояний | 6091379 | WRWVV 110 FS | Угловой соединитель 110x250 мм | Продольный/угловой соединитель | Угловой соединитель для листовых и лестничных лотков для больших расстояний (высота боковой стенки: 110 мм). | 1336.7569
VBS.Системы крепления и монтажа | 300. Винтовые и забивные монтажные системы | 3403165 | WS M10 G30 G | Шайба M10,Ø30 мм | Большая шайба | Шайба с большим наружным диаметром | 17.4737
VBS.Системы крепления и монтажа | 110. системы монтажных коробок для бетонных и полых стен | 2003826 | HE 61-DV-L | Коробка установочная двойная для полых стен 139x68x61, мембранные вводы | Монтажная коробка | Монтажная коробка для установки электроники в полую стену с мембранными вводами, крышкой и с перегородкой на глубину не менее 61мм и с толщиной пластины 5–40мм.6резьбовых вкладышей; Винты, клеммные колодки; 4комбинированных ввода для труб Ø 20 и 25мм; 4ввода для проводов NYM 3 x 1,5мм²; 2ввода для проводов NYM 3 x 2,5мм² или 5 x 1,5мм²; 2ввода для проводов NYM 5 x 2,5мм² или 7 x 1,5мм²; Воздухонепроницаемое соединение с другими монтажными коробками через соединительный штуцер, тип ZH 11-V | 459.4201
VBS.Системы крепления и монтажа | 190. Системы трубных зажимов | 2046775 | SV50W A4 | Муфта из нержавеющей стали ø50 мм | Муфта из нержавеющей стали | Муфта для соединения электромонтажных труб. С внутренней стенкой без заусенцев. | 512.7579
VBS.Системы крепления и монтажа | 100. Системы настенных монтажных коробок | 2007833 | BE TS GR | Крепежный элемент T60-T100 (проволка) | Крепежный элемент T60-T100 | С помощью крепежного элемента BE TS GR распределительные коробки ОБО типа T60 и T100 фиксируются на проволочных лотках быстро и без дополнительного инструмента. При этом распределительная коробка надежно удерживается в своем положении. При необходимости ее можно демонтировать. | 178.3342
VBS.Системы крепления и монтажа | 160. Металлические крепежные системы | 1362712 | ASL 733 17 FT | Крепежная скоба дистанционная 14-17 мм (с продольным отверстием) | Дистанционная скоба | Дистанционная скоба для монтажа труб и кабелей на стене, потолке и на полу. С самоблокирующейся верхней частью. Крепление через продольное отверстие. Начиная с размера 20, скобы можно монтировать с помощью устройства для забивания гвоздей и прибора для установки болтов. Допуск к эксплуатации согласно DIN 4102 часть 12, классы огнестойкости от E30 до E90 (за исключением изделий из алюминия). | 123.985
LFS.Системы кабельных коробов | 200. Установочные кабельканалы, пластик | 6114300 | GKH-70170RW | Кабель-канал безгалогеновый Rapid 80, 70x170x2000мм без крышки)PC/ABS белый |  | Короб Rapid 80 для монтажа электроустановочных изделий GKH из пластика без содержания галогенов, подходит для крепления к стене или настенной консоли. Крепление осуществляется за счет перфорации дна. Короб GKH для монтажа электроустановочных изделий имеет на дне С-образный профиль для установки разделительной перегородки из пластика. В монтажных коробках серии 71GD могут устанавливаться различные механизмы (розетки, выключатели и т.д.), а также изделия серии Modul 45. Системное отверстие короба составляет 76,5 мм. С одной стороны кабельного короба установлены 2 муфты. | 4430.3579
TBS.Системы молниезащиты и защиты от импульсных перенапряжений | 250. Системы молниезащиты | 5400627 | 101 A-CU | Молниеприемный стержень 1,5 м | Стержневой молниеприемник/стержень | цельный материал Ø 16 мм; округленный с обеих сторон; | 13701.1368
VBS.Системы крепления и монтажа | 190. Системы трубных зажимов | 2046558 | SVM40W DN | Муфта соединительная горячеоцинкованная для труб D=40 мм | Стальная муфта с резьбой | Аксессуар: соединительная муфта для труб с резьбой в соответствии с DIN EN 60423 для соединения электромонтажных труб с дугами90°. | 487.5607
LFS.Системы кабельных коробов | 100. Кабельный канал, пластик | 6191231 | WDK60150RW | Кабель-канал WDK 60x150x2000 мм (с крышкой) ПВХ белый |  | Кабельный короб с перфорацией дна. | 841.8908
LFS.Системы кабельных коробов | 450. Сервисные стойки | 6289980 | ISSDHSM45RW | Миниколонна 0,68 м 2-сторонняя (для 28 розеток 45х45 мм Modul45) 130x80x676 мм алюминий цвет белый | Электромонтажная колонна | Электроустановочная колонна ISS из алюминия с размером крышки 45 мм для прямого монтажа переключателей и устройств со штекерными разъемами Modul 45. В комплект поставки входят: 1 двухсекционная миниколонна с монтажной пластиной Длина: 670 мм 2 крышки из алюминия Длина: 670 мм В основе дизайна электромонтажной миниколонны ISS лежит тонкий овальный алюминиевый профиль, на обеих узких сторонах которого установлены крышки канала Rapid 45 для монтажа электроустановочных изделий. Отверстие 45 мм предназначено для установки устройств серии Modul 45. Теоретически монтажное пространство рассчитано для установки максимум 14 устройств Modul 45 с каждой из сторон миниколонны. Максимальное число встраиваемых устройств сокращается при использовании системы Modul 45connect или при прокладке большого количества кабелей. Дополнительно можно установить разделительную перегородку типа 2371/40 (6023096). | 15546.7506
LFS.Системы кабельных коробов | 300. Установочные кабельканалы, сталь | 6279850 | GS-OTRW | Крышка кабель-канала Rapid 80, 80x2000 мм, сталь белый | Крышка | Крышка из листовой стали для коробов Rapid 80 GS. | 1218.7789
VBS.Системы крепления и монтажа | 130. Системы кабельных вводов | 2022874 | V-TEC VM50 LGR | Кабельный ввод M50 | Кабельный ввод | Самый быстрый и удобный тип винтовых соединений кабеля в кабельных распределительных коробках и корпусах для разгрузки от натяжения и обеспечения герметичности: проверенные кабельные вводы V-TEC VM компании OBO. Благодаря интегрированной рабочей кромке уплотнения и специальным лопастям OBO обеспечивается класс защиты IP68. Функции разгрузки от натяжения и герметичность протестированы согласно DIN EN 62444. Соединительная резьба - метрическая или PG - универсальна в применении. Долговременное применение: оптимальная адаптация резьбы с правильным подъемом обеспечивает длительную виброустойчивость Кабельные вводы универсальны в применении: они могут устанавливаться, например, в распределительных коробках в частных жилых домах или в распределительных шкафах в промышленных помещениях. Температура применения от -20° C до +65° C. | 465.6926
LFS.Системы кабельных коробов | 200. Установочные кабельканалы, пластик | 6113470 | GK-E53165RW | Заглушка торцевая кабель-канала Rapid 45-2, 53x165 мм, ПВХ, белый | Наконечник | Заглушка для кабельных коробов Rapid 45-2 GK и GA 53165. | 226.268
VBS.Системы крепления и монтажа | 270. Системы кабельных зажимов | 1160990 | 2056 100 FT | U-образная скоба 90-100 мм | U образная скоба Т270 | Подходит также для всех профильных реек С со шлицем шириной 16-17 мм.Скоба и винт из стали горячего цинкования, полипропиленовая прижимная пластина, не содержит галогенов, светло-серая RAL 7035. | 290.1895
EGS.Системы электроустановочных изделий | 110. Системы розеток Modul 45 | 6117198 | VB-SKS S | Соединитель для розеток Modul45Connect (черный) | Соединитель | Адаптер для соединения розеток STD-D0C / STD-D3C или STD-F0C / STD-F3C между собой. | 429.819
KTS.Кабеленесущие системы | 200. Системы листовых кабельных лотков | 6059194 | MKSM 120 A2 | Кабельный листовой лоток перфорированный 110x200x3050 мм | Кабельный лоток MKSM | Кабельный лоток с интегрированной системой быстрого монтажа. Полезная длина кабельного лотка в собранном состоянии составляет 3000мм. Кабельный лоток имеет сплошную боковую перфорацию 7 х ​​20 мм для установки дополнительных соединительных и монтажных элементов. Начиная с ширины кабельного лотка 200 мм с перфорацией 30%, подходит для использования под спринклерными системами в соответствии с директивой VdS 2092. | 6144.3059
VBS.Системы крепления и монтажа | 190. Системы трубных зажимов | 2047855 | 129 TB M32 | Концевик серый разборный M32 | Заглушка для трубы, разъемная | Разъемные заглушки для установки на метрические электромонтажные трубы. Разъемные заглушки могут применяться на существующих установках в ходе проведения стандартных ремонтных работ. Кабель при этом отсоединять не нужно, что существенно ускоряет монтаж. | 81.8947
LFS.Системы кабельных коробов | 100. Кабельный канал, пластик | 6191266 | WDK60210RW | Кабель-канал WDK 60x210x2000 мм (с крышкой) ПВХ белый |  | Кабельный короб с перфорацией дна. | 2274.0211
KTS.Кабеленесущие системы | 200. Системы листовых кабельных лотков | 6040700 | RBMV 110 FT | Секция регулируемая 110x100 мм | Регулируемая угловая секция | Регулируемая угловая секция 0° - 90° с системой соединителей для быстрого монтажа. Для всех типов кабельных лотков, высота боковой стенки которых составляет 110 мм. | 4865.4068
KTS.Кабеленесущие системы | 400. Модульные системы | 6080197 | AZDMD 50 A2 | Крышка с поворотным фиксатором 53x3000 мм | Крышка с вращающимся фиксатором | Крышка с фиксатором для мини-канала AZ. | 4609.9368
KTS.Кабеленесущие системы | 150. Крепежные системы | 6341055 | US 5 40 A4 | U-образная профильная рейка 50x50x400 мм | U-образная стойка | U-образная стойка фиксированной длины. Размеры 50 x 50 мм. | 5632
VBS.Системы крепления и монтажа | 130. Системы кабельных вводов | 2024748 | V-TEC PG13 LGR | Кабельный ввод PG13,5 | Кабельный ввод | Самый быстрый и удобный способ обеспечить разгрузку от натяжения и герметичность, с помощью кабельных вводов на распределительных коробках и корпусах: кабельные вводы V-TEC VM от OBO. Со встроенной интегрированной уплотнительной кромкой и специальной пластинчатой конструкцией OBO достигается класс защиты IP68. Функции разгрузки от натяжения и герметичность протестированы согласно DIN EN 62444. Соединительная резьба PG. Долговременное применение: оптимальная адаптация резьбы с правильным подъемом обеспечивает длительную виброустойчивость Применение: от установки в частных жилых домах с распределительными коробками до промышленного использования в распределительном шкафу. Температура применения от -20° C до +65° C. | 61.1182
LFS.Системы кабельных коробов | 100. Кабельный канал, пластик | 6191134 | WDK40060RW | Кабельный канал WDK 40x60x2000 мм (мини-канал с крышкой) ПВХ, белый | Мини-канал WDK с крышкой | Кабель-канал серии WDK с крышкой 40x60x2000 мм (высота борта 40 мм, ширина крышки 60 мм) материал - ПВХ, цвет - белый RAL 9010 | 464.0842
KTS.Кабеленесущие системы | 200. Системы листовых кабельных лотков | 7075405 | RGBEV 640 FT | Секция вертикального угла 60x400 мм | Элемент вертик регулир угла | Элемент вертикального регулируемого угла для всех типов кабельных лотков с высотой боковой стенки 60 мм. | 5297.1439
LFS.Системы кабельных коробов | 100. Кабельный канал, пластик | 6191258 | WDK60170RW | Кабель-канал WDK 60x170x2000 мм (с крышкой) ПВХ белый |  | Кабельный короб с перфорацией дна. | 874.0901
KTS.Кабеленесущие системы | 200. Системы листовых кабельных лотков | 6041060 | RBM 45 610 FT | Угловая секция 45° 60x100 мм | Угловая секция 45° | Угловая секция 45° с системой соединителей длябыстрого монтажа. Для всех типов кабельных лотков, высота боковой стенки которых составляет 60 мм. | 2858.1053
VBS.Системы крепления и монтажа | 130. Системы кабельных вводов | 2024913 | V-TEC TB25 09-11 | Кабельный ввод разборный | Кабельный ввод разъемный | Разъемный кабельный ввод V-TEC TB.., как и все кабельные вводы V-TEC, обеспечивает надежное уплотнение кабеля. Прокладка, например, предварительно собранных кабелей или функциональных линий благодаря разъемному кабельному вводу осуществляется легко и быстро. Кабельный ввод V-TEC TB является непревзойденным по своим характеристикам при дооснащении имеющейся инсталляции, а также в качестве «винтового соединения для ремонта», при этом предварительно смонтированный кабель можно прокладывать без демонтажа и прерывания текущего производственного процесса. | 2505.7668
TBS.Системы молниезащиты и защиты от импульсных перенапряжений | 250. Системы молниезащиты | 5207878 | 177 B-HD30 | Держатель проволоки безболтовой пластиковый | Держатель провода | с внутренней резьбой M8 для навинчивания и со сквозным отверстием для шурупов; устойчивый к воздействию атмосферных влияний и температуры от -35 °C до +90 °C; с предварительно установленными шурупами (5 x 60) и пластиковым дюбелем (8 x 40). | 123.9877
KTS.Кабеленесущие системы | 150. Крепежные системы | 6407471 | FRS 10X20 F | Болт с плоской головкой M10x20 мм | Болт с полукруглой головкой | Болт с полукруглой плоской головкой в комплекте с шестигранной гайкой и подкладной шайбой. | 68.0839
LFS.Системы кабельных коробов | 200. Установочные кабельканалы, пластик | 6274700 | GK-70170RW | Кабель-канал Rapid 80, 70x170x2000 мм (без крышки) ПВХ белый |  | Короб для монтажа электроустановочных изделий GK из поливинилхлорида без свинца предназначен для прямого настенного монтажа или монтажа на настенных консолях. Крепление осуществляется за счет перфорации короба. Короб GK для монтажа электроустановочных изделий из пластмассы имеет на дне С-образный профиль для установки разделительной перегородки из пластика. В монтажных коробках серии 71GD могут устанавливаться различные механизмы (розетки, выключатели и т.д.), а также изделия серии Modul 45. Системное отверстие составляет 76,5 мм. С одной стороны секции кабельного короба установлены 2 муфты. Крышку необходимо заказывать отдельно. | 1597.0947
VBS.Системы крепления и монтажа | 130. Системы кабельных вводов | 2030664 | 107 R M50-40 PA | Переходник M50-M40 | Переходник M50-M40 | Переходник от большего размера к меньшему с метрической внутренней и внешней резьбой. | 460.3635
KTS.Кабеленесущие системы | 300. Системы лестничных лотков | 6010466 | SLM 50 C40 2 FT | Вертикальный лоток лестничного типа 200x3000 мм | Вертикальный лоток лестничного типа | Вертикальный лоток лестничного типа поставляется в разобранном состоянии и должен быть собран на месте. | 5650.6997
KTS.Кабеленесущие системы | 200. Системы листовых кабельных лотков | 6069339 | REV 110 FT | Угловое соединение 110x200 мм | Угловой соединитель | Угловой соединитель для кабельных лотков, высота боковой стенки которых составляет 110 мм. | 1222.7064
KTS.Кабеленесущие системы | 200. Системы листовых кабельных лотков | 6041154 | RBM 90 620 FT | Угловая секция 90° 60x200 мм | Угловая секция 90° | Угловая секция 90° с системой соединителей для быстрого монтажа. Для всех типов кабельных лотков, высота боковой стенки которых составляет 60 мм. | 3517.8552
VBS.Системы крепления и монтажа | 130. Системы кабельных вводов | 2085658 | V-TEC PG16 MS | Кабельный ввод PG16 | Кабельный ввод | Кабельный ввод с большим диапазоном плотности, а также разгрузкой от натяжения и защитой от сильного перекручивания, с резьбой подключения Pg согласно DIN 40430, зажим из полиамида, уплотнительное кольцо из хлоропрена/нитрилового каучука, с уплотнительным кольцом, предварительно установленным на резьбе. степень защиты IP68 при давлении в 5 бар в течение 1 ч, проверено согласно VDE 0619 Длина резьбы разъема "нормальная", согласно DIN 46320. * Цены согласно котировке DEL. | 488.3695
KTS.Кабеленесущие системы | 150. Крепежные системы | 6420610 | AW G 15 31 FT | Кронштейн для проволочных лотков 310 мм | Настенный/опорный кронштейн | Облегченный настенный и опорный кронштейн с приваренной траверсой для безболтового крепления проволочных лотков. | 341.1584
KTS.Кабеленесущие системы | 200. Системы листовых кабельных лотков | 7138400 | DFBM 45 100 FT | Крышка угловой секции 45° 100 мм | Крышка угловой секции 45° | Крышка угловой секции 45° с предварительно установленными поворотными фиксаторами. | 2909.9328
TBS.Системы молниезащиты и защиты от импульсных перенапряжений | 200. Системы заземления | 5000335 | LE ERDER V4A | Стержень заземления 1,5 м, D 25 мм, тип LightEarth, сталь нержавеющая | Стержень заземления | система трубчатых заземлителейдля глубинного заземления (тип A); также подходит для сложных типов грунта; контактированиезаземлителей LightEarth осуществляется с помощью предварительно установленного раструбного патрубка; отвечаеттребованиям стандарта VDE 0185-305 (ГОСТ Р МЭК 62305); применяется, например, для заземления антенн,систем молниезащиты и пр. | 12406.9029
LFS.Системы кабельных коробов | 300. Установочные кабельканалы, сталь | 6277270 | GS-E70130RW | Заглушка торцевая кабель-канала Rapid 80, 70x130 мм, сталь белый | Наконечник | Заглушка для кабельного короба Rapid 80 GS. | 2929.3378
VBS.Системы крепления и монтажа | 160. Металлические крепежные системы | 1013925 | 822 63 A4 | Крепежная скоба металлическая однолапковая 63 мм | Зажимная скоба | Зажимная скоба с одной лапкой 63 мм | 685.6726
EGS.Системы электроустановочных изделий | 130. Системы передачи данных Modul 45 | 6117347 | ASM-C5 S | Разъем RJ45 категория 5e неэкранирован. (UTP) Snap-In, тип C (для MP R2 2C, MPMT45 2C, MTM 2C, CP45) | Соединительный модуль CAT 5 Snap-in | Телекоммуникационный модуль Cat 5e, неэкранированный, с одним разъемом RJ45. С пылезащитным колпачком, крепежной рамкой Snap-In и руководством по монтажу. Подходит для установки в суппорте MTM 2C и MTM 3C, в монтажной пластине MPR2 2C, монтажных рамках MTGE2 2C, MTGE2 15 2C и MTGE2 F 2C. | 775.0737
KTS.Кабеленесущие системы | 200. Системы листовых кабельных лотков | 6041326 | RTM 630 FS | Т-образная секция 60x300 мм | T-образная секция | T-образная секция, горизонтальная, для кабельных листовых лотков | 3227.0383
EGS.Системы электроустановочных изделий | 230. Системы организации рабочего места | 6154930 | FLK-2K SWGR | Гибкий кабель-канал 60х20 мм длина L=1 м (органайзер-фидер) цвет черный RAL7021 | Гибкий канал | Гибкий канал надежно и безопасно подводит кабель к рабочему столу. Он соединяет настольный бокс с плинтусным кабельным коробом или напольным боксом. Размеры гибкого канала: длина - 1000 мм, ширина - 60 мм, высота - 20 мм. Канал состоит из 2 секций следующей вместимости: 2 провода диаметром 8,5 мм или 3 провода диаметром 7,5 мм или 4 провода диаметром 7,0 мм или 5 проводов диаметром 6,0 мм. | 2845.6116
VBS.Системы крепления и монтажа | 190. Системы трубных зажимов | 2047812 | 129 TB M16 | Концевик серый разборный M16 | Заглушка для трубы, разъемная | Разъемные заглушки для установки на метрические электромонтажные трубы. Разъемные заглушки могут применяться на существующих установках в ходе проведения стандартных ремонтных работ. Кабель при этом отсоединять не нужно, что существенно ускоряет монтаж. | 32.1684
UFS.Системы для прокладки кабеля под полом | 250. Системы электромонтажных изделий | 7408672 | MT45V 3 | Рамка MT45V 3 для монтажа 3 розеток (арт.6120008, 6120014, 6119292) Система 55, полиамид, черный | Монтажная рамка | Для монтажа 3 одинарных электроустановочных изделий размером 45х45 мм серии Modul 45 в лючке "Система 55 " с монтажной коробкой для вертикальной установки устройств серии Modul 45. Монтажная рамка предназначена для установки розеток 0° (направление установки на 90°, контактные отверстия сверху и снизу) и их использования в сочетании с угловыми и прямыми штекерами. | 235.8029
KTS.Кабеленесущие системы | 150. Крепежные системы | 6342409 | US 3 K 60 A2 | Подвесная стойка с траверсой 50x30x600 мм | Подвесная стойка | Подвесная стойка (U-образный профиль) размером 50 x 30 мм с приваренной траверсой. | 9053.3333
VBS.Системы крепления и монтажа | 200. Системы балочных зажимов | 1483981 | BCC 8-12 D30 | Балочный зажим 8-12 мм | Балочный зажим | Забивной балочный зажим, для кабелей в качестве индивидуального решения для крепления на опоре. | 50.8428
KTS.Кабеленесущие системы | 200. Системы листовых кабельных лотков | 7129408 | DFT 500 FT | Крышка T-образной секции 500 мм | Крышка Т-образной секции | Крышка Т-образной секции с поворотными фиксаторами. | 12889.7432
KTS.Кабеленесущие системы | 150. Крепежные системы | 6421036 | AW 15 41 A2 | Кронштейн 410 мм | Настенный/опорный кронштейн | Настенный/опорный кронштейн для малых нагрузок | 2403.5448
VBS.Системы крепления и монтажа | 130. Системы кабельных вводов | 2086030 | V-TEC VM20 MS | Ввод кабельный латунный (9-13 мм), IP68 | Кабельный ввод | Жесткий кабельный ввод с метрической соединительной резьбой по IEC 423 в конструкции с глухой гайкой для высоких требований герметичности Разгрузка от натяжения, защита от прокручивания и герметичность по всей области зажима. Уплотнительное кольцо из неопрена. Зажим из полиамида. С заранее установленным уплотнительным кольцом на соединительной резьбе, проверено VDE согласно DIN EN 50262, степень защиты IP68 при 5 бар/1 ч. *Цены согласно котировке DEL | 397.0947
BSS.Системы, препятствующие распространению огня | 250. Огнестойкие распределительные коробки | 7205666 | V-TEC VM32+ OR | Ввод кабельный, огнестойкий, V-TEC VM32+ OR, в комплекте с контргайкой M32 | Кабельный ввод | Прочный кабельный ввод в комплекте с контргайкой, с метрической соединительной резьбой в соответствии с требованиями МЭК 423. Кабельный ввод обеспечивает высокую герметичность. Разгрузка от натяжения, защита от прокручивания и герметичность на всей области натяжения. Уплотнительное кольцо из хлоропренового каучука/бутадиен-нитрильного каучука. Прессованная уплотнительная кромка на промежуточной опоре, уплотнительное кольцо с соединительной резьбой не требуется. Комплект протестирован в Сертификационном центре,степень защитыIP 68 при 5 бар/1 ч. Для повышения живучести электрических конструкций согласно DIN 4102, часть 12 в комбинации с кабельными распределительными коробками FireBox Т-серии. Цвет: оранжевый. | 366.3532
KTS.Кабеленесущие системы | 400. Модульные системы | 6075150 | AZK 050 A2 | Миниканал AZ 50x50x3000 мм | Мини-канал AZ | Мини-канал AZ с высотой боковой стенки50 мм. | 9253.1789
LFS.Системы кабельных коробов | 100. Кабельный канал, пластик | 6150756 | WDK10020CW | Мини-канал WDK с крышкой 10x20x2000 мм (высота борта 10,5 мм, крышка 20 мм) ПВХ кремовый RAL 9001 |  | Кабельный короб с перфорацией дна. | 19.394
LFS.Системы кабельных коробов | 100. Кабельный канал, пластик | 6023096 | 2371 40 | Перегородка разделительная кабель-канала WDK 40x2000 мм, ПВХ, светло-серый | Перегородка | Разделительная перегородка для разделения внутреннего пространства коробов высотой 40 мм и электромонтажных колонн при наличии разных уровней напряжения. | 121.1789
KTS.Кабеленесущие системы | 200. Системы листовых кабельных лотков | 7138980 | DFKM 500 FT | Крышка крестообразной секции 500 мм | Крышка крестообразной секции | Крышка крестообразной секции с поворотными фиксаторами. | 21514.1726
KTS.Кабеленесущие системы | 300. Системы лестничных лотков | 6220436 | LAB 20 FT | Пластина предохранительная LAB 20 FT, для вывода кабеля из лестничного лотка, B=200 мм, сталь, горячий цинк | Распределительная пластина | Распределительная пластина для монтажа на поперечине при вертикальном разветвлении кабелей или проводов. | 2460.4906
LFS.Системы кабельных коробов | 100. Кабельный канал, пластик | 6175410 | WDKH-40060RW | Кабель-канал безгалогеновый WDKH 40x60мм с крышкой ABS-пластик белый |  | Кабельный короб с перфорацией дна, без содержания галогенов, в комплект поставки входит 4 фиксатора. | 1501.9368
KTS.Кабеленесущие системы | 150. Крепежные системы | 6355307 | KWH 5 A2 | Крепежный уголок (компл. 2 шт) | Крепежный уголок уголок Т150 | Фиксатор с болтом KWH с Г-образной головкой для крепления на профильной рейке CPS 5. | 5905.7263
VBS.Системы крепления и монтажа | 190. Системы трубных зажимов | 2153939 | 2953 M32 LGR | Труба пластиковая жесткая Quick-Pipe, IP 44, M32,св серый, длина 2 м | Труба пластиковая | Система пластиковых трубQuick-Pipe объединяет в себе преимущества кабельных коробов и электромонтажных труб. Она позволяет легко и безопасно проложить на потолке или стенах различные типы кабеля. Пластиковые трубы Quick-Pipe представлены в четырех вариантах размеров: M16, M20, M25и M32, длина трубы составляет 2 м. Система пластиковых труб Quick-Pipe протестирована согласно требованиям и характеризуется степенью защиты IP44.СистемаQuick-Pipe применяется в температурном режиме от -25до +60°C и противостоит ударной энергии 5 Дж. Все фасонные детали являются компонентами системы. Минимальная единица заказа - упаковка. | 241.1696
VBS.Системы крепления и монтажа | 270. Системы кабельных зажимов | 1175211 | 2056U 22 FT | Скоба зажимная U-образная, D=16-22 мм, горячий цинк | Скоба зажимная мная Т270 | Подходит для всех C-образных профильных реек с шириной шлица 18мм и 22мм.Полипропиленовая прижимная пластина, не содержащая галогенов, цвет светло-серый RAL 7035. | 76.3368
VBS.Системы крепления и монтажа | 150. Пластиковые крепежные системы | 2146207 | SQ-25 LGR | Трубный зажим 24-28 мм | Зажим starQuick | Выстраиваются в ряд до размера SQ-28. Допустимая нагрузка: с винтом DIN 96; диаметр 4,5 мм, минимальная разрушающая нагрузка при 20°. Зажим starQuick, тип Typ SQ... обширная программа высококачественных зажимов, которые особенно хорошо подходят для использования вне зданий, в общественных местах, на парковках, а также под мостами и на открытых стальных конструкциях. Влияние окружающей среды не оказывает на них отрицательного воздействия: Зажимы изготовлены полиамида, устойчивого к УФ и погодным условиям. Программа с тринадцатью различными размерами и диапазоном зажима 10-65 мм обеспечивает несложное крепление самых разнообразных труб. Зажимы starQuick крепят как пластиковые, так и металлические трубы и поэтому могут использоваться как для работ в области электропроводки, так и для санитарно-технических целей. Зажимы можно монтировать на стенах и на потолках. Монтаж выполняется быстро и просто, даже без инструментов. Также возможен монтаж нескольких труб: - при объединении в ряд отдельных скоб - при использовании двойного держателя, обеспечивающего большую надежность крепления и интервала при высоких нагрузках. - при креплении шин для свободно выбираемых интервалов и количества зажимов. Зажимы starQuick надежны и предназначены для сильных нагрузок. Запатентованная система безопасности обеспечивает прочное крепление труб без возможности сдвига. Замкнутый по всему периметру зажим обеспечивает трубе надежное крепление. | 89.8391
LFS.Системы кабельных коробов | 300. Установочные кабельканалы, сталь | 6278200 | GS-D70170RW | Кабель-канал Rapid 80, 70x170x2000 мм (без крышки) сталь, белый | Кабельный короб | Короб для монтажа электроустановочных изделий GS для прямого настенного монтажа или монтажа на консолях крепления. Короб GK для монтажа электроустановочных изделий оснащен самоконтактирующими фиксирующими накладками для установки разделительной перегородки из стального листа. Уравнивание потенциалов частей короба осуществляется с помощью соединительной муфты. Заземление и уравнивание потенциалов между крышкой и основанием короба обеспечивается за счет запатентованной самоконтактирующей крышки короба. Системное отверстие 76,5 мм. Вторая дорожка канала с системным отверстием 45 мм служит для создания кабельной трассы. Монтаж переключателей и устройств со штекерными разъемами Modul45 здесь невозможен. Крышку необходимо заказывать отдельно. | 6845.5
UFS.Системы для прокладки кабеля под полом | 280. Системы лючков GES R2 | 7408850 | GES R2 Ni | Лючок GES R2, пылевлагостойкий IP66, IK10, нагрузка до 2039 кг, 40х140 мм (никелированный) | Напольная розетка | Лючок с откидной крышкой и фиксатором для лючка GES R2 для прямой установки в монтажной коробке MT R2 в помещениях. В закрытом состоянии подходит для напольных покрытий с влажным типом уборки | 13500.6653
KTS.Кабеленесущие системы | 200. Системы листовых кабельных лотков | 6041064 | RBM 45 620 FT | Угловая секция 45° 60x200 мм | Угловая секция 45° | Угловая секция 45° с системой соединителей длябыстрого монтажа. Для всех типов кабельных лотков, высота боковой стенки которых составляет 60 мм. | 3478.3418
LFS.Системы кабельных коробов | 200. Установочные кабельканалы, пластик | 6113010 | GK-OT45RW | Крышка кабель-канала Rapid 45-2, 45x2000 мм, ПВХ, белый | Крышка | Крышка для кабельных коробов Rapid 45-2. | 255.8568
LFS.Системы кабельных коробов | 200. Установочные кабельканалы, пластик | 6116051 | GEK-K53160 | Кабельный канал Rapid 45 (с крышкой) 53x160x2000 мм (ПВХ,белый) |  |  | 909.0526
KTS.Кабеленесущие системы | 200. Системы листовых кабельных лотков | 7079206 | RGBV 620 FT | Вертикальный регулируемый угол 60x200 мм | Регулируемый угол | Вертикальный регулируемый угол 90° , для всех типов кабельных лотков с высотой боковой стенки 60 мм. | 9600.4341
EGS.Системы электроустановочных изделий | 240. Промышленные и специальные системы | 6109870 | VH-K800 | Цепь для блока питания VH, сталь | Цепочка | Звеньевая цепь из стали, омедненая и никелированная согласно DIN 5686. Максимальная сила тяги: 800 Н. | 650.4489
VBS.Системы крепления и монтажа | 160. Металлические крепежные системы | 1362762 | ASL 733 17 G | Крепежная скоба дистанционная 14-17 мм (с продольным отверстием) с гальваническим покрытием | Дистанционная скоба | Дистанционная скоба для монтажа труб и кабелей на стене, потолке и на полу. С самоблокирующейся верхней частью. Крепление через продольное отверстие. Начиная с размера 20, скобы можно монтировать с помощью устройства для забивания гвоздей и прибора для установки болтов. Допуск к эксплуатации согласно DIN 4102 часть 12, классы огнестойкости от E30 до E90 (за исключением изделий из алюминия). | 97.9458
BSS.Системы, препятствующие распространению огня | 100. Огнестойкие кабельные проходки | 7202515 | FBA-BV200-14 | Блок терморасширяющийся, огнестойкий, FBA-BV200-14, 200x144x25 мм | Вакуумный блок | Вакуумный блок для комбинированной огнестойкой проходки. После разрезания пленки вакуумный блок вновь расширяется до своего первоначального размера. Возможно применение с пленкой и без нее. | 8328.3788
KTS.Кабеленесущие системы | 200. Системы листовых кабельных лотков | 6059787 | SKSMU 840 FT | Кабельный листовой лоток неперфорированный 85x400x3050 мм | Кабельный лоток SKSMU | Неперфорированный кабельный лоток с интегрированной системой быстрого монтажа. Полезная длина кабельного лотка в собранном состоянии составляет 3000мм. | 5515.9407
VBS.Системы крепления и монтажа | 270. Системы кабельных зажимов | 1160761 | 2056 76 FT | U-образная скоба 70-76 мм | U образная скоба Т270 | Подходит также для всех профильных реек С со шлицем шириной 16-17 мм.Скоба и винт из стали горячего цинкования, полипропиленовая прижимная пластина, не содержит галогенов, светло-серая RAL 7035. | 219.0316
KTS.Кабеленесущие системы | 200. Системы листовых кабельных лотков | 6049189 | DF BKR50 FS AL | Крышка кабельного листового лотка 500x3000 мм | Крышка рифленая | Крышка кабельного лотка для системы кабельных лотков BKRS. Основание крышки оцинковано конвейерным методом, толщина материала 2 мм с дополнительным слоем алюминия с толщиной материала 4 мм, нескользящий и прочный. Крепление поворотного фиксатора с рассотянием 500 мм. | 11659.1345
LFS.Системы кабельных коробов | 100. Кабельный канал, пластик | 6191150 | WDK40110RW | Кабель-канал WDK 40x110x2000 мм (с крышкой) ПВХ белый |  | Кабельный короб с перфорацией дна. | 880.4632
TBS.Системы молниезащиты и защиты от импульсных перенапряжений | 200. Системы заземления | 2360043 | DW FL30x3,5 | Манжета уплотнительная для полосы 30х3,5 мм, термопластик | Уплотнительная манжета | уплотнительная манжетадля прокладки элементов заземления через водонепроницаемыефундаментные плитыи стены (например,при установке "белой ванны"); для монтажана внешних выводах с помощью натяжной ленты из нержавеющей стали; водонепроницаемость под давлениемдо 5 бар соответсвует стандарту DIN EN 62561-5 (VDE 0185-561-5). | 4002.1961
KTS.Кабеленесущие системы | 250. Системы проволочных лотков | 6001955 | GRB 90 540 G | Угловая секция 90° 55x400 мм | Углов секция провол лотка 90° | Горизонтальная угловая секция 90° для проволочных лотков, высота боковой стенки которых составляет 55 мм. | 3084.5011
KTS.Кабеленесущие системы | 150. Крепежные системы | 6338458 | US 3 KS OR | Концевик для профиля US 3 | Защитный колпачок | Защитный колпачок для стоек US 3. | 57.9362
LFS.Системы кабельных коробов | 200. Установочные кабельканалы, пластик | 6114200 | GKH-70130RW | Кабель-канал безгалогеновый Rapid 80, 70x130x2000мм без крышки PC/ABS белый |  | Короб Rapid 80 для монтажа электроустановочных изделий GKH из пластика без содержания галогенов, подходит для крепления к стене или настенной консоли. Крепление осуществляется за счет перфорации короба. Короб GKH для монтажа электроустановочных изделий имеет на дне С-образный профиль для установки разделительной перегородки из пластика. В монтажных коробках серии 71GD могут устанавливаться различные механизмы (розетки, выключатели и т.д.), а также изделия серии Modul 45. Системное отверстие составляет 80 мм. С одной стороны секции кабельного короба установлены 2 муфты. | 3095.241
VBS.Системы крепления и монтажа | 250. Системы монтажных реек и шин | 1148056 | ACMHB M6x30 ZL | Болт с прямоугольной головкой M6x30 мм | Болт с прямоугольной головкой | Болт с прямоугольной головкой для реекCM3015, CM3518и AM3518 | 139.3717
EGS.Системы электроустановочных изделий | 230. Системы организации рабочего места | 6116961 | DB-MH1B3 D3S2K | Настольный бокс укомплектованный DB (3 розетки 220В, 1 HDMI, 1 зарядка USB 3.0, 2 RJ45 категория 6) |  |  | 52823.0737
EGS.Системы электроустановочных изделий | 130. Системы передачи данных Modul 45 | 6117348 | ASM-C6A | Разъем RJ45 категория 6a неэкранированный (UTP) тип C | Телекоммуникационный модуль CAT 6A | Телекоммуникационный модуль Cat 6A (ISO) неэкранированный, с одним разъемомRJ45. В комплекте с пылезащитным колпачком, крепежной рамкой Keystone и руководством по монтажу. Подходит для установки в корпус компьютерной розетки DTG-2C и DTS-2C, в суппортах MTM 2C и MTM 3C, в монтажной пластине MPR2 2C, в монтажных рамках MTGE2 2C, MTGE2 15 2C и MTGE2 F 2C. | 1960.0395
VBS.Системы крепления и монтажа | 160. Металлические крепежные системы | 1362758 | ASL 733 14 G | Крепежная скоба дистанционная 12-14 мм (с продольным отверстием) с гальваническим покрытием | Дистанционная скоба | Дистанционная скоба для монтажа труб и кабелей на стене, потолке и на полу. С самоблокирующейся верхней частью. Крепление через продольное отверстие. Начиная с размера 20, скобы можно монтировать с помощью устройства для забивания гвоздей и прибора для установки болтов. Допуск к эксплуатации согласно DIN 4102 часть 12, классы огнестойкости от E30 до E90 (за исключением изделий из алюминия). | 96.0268
KTS.Кабеленесущие системы | 150. Крепежные системы | 6406718 | FRS 10x25 A2 | Болт с плоской головкой M10x25 мм | Болт с полукруглой головкой | Болт с полукруглой плоской головкой в комплекте с шестигранной гайкой и подкладной шайбой. | 254.4366
KTS.Кабеленесущие системы | 150. Крепежные системы | 6355021 | KWH 5 FT | Крепежный уголок (компл. 2 шт) | Фиксирующий угол | Крепежный уголок с винтом с прямоугольной головкой, тип KWH для крепления на монтажной рейке, тип MS5030. | 3936.4211
KTS.Кабеленесущие системы | 150. Крепежные системы | 6342401 | US 3 K 20 A2 | Подвесная стойка с траверсой 50x30x200 мм | Подвесная стойка стойка Т150 | Подвесная стойка (U-образный профиль) размером 50 x 30 мм с приваренной траверсой. | 5502.5972
TBS.Системы молниезащиты и защиты от импульсных перенапряжений | 200. Системы заземления | 5014425 | 1813 KL | Соединитель арматуры, для соединения проволоки D 10 мм и/или полосы 30 мм, сталь горячеоцинкованная | Клемма заземления | для соединения круглых и плоских проводниковRd 10 x FL 30, FL 30 x FL 30; быстрый монтажс помощью шестигранного болтаM10 x 20 (F). | 485.659
KTS.Кабеленесущие системы | 200. Системы листовых кабельных лотков | 6059183 | MKSM 150 FT | Кабельный листовой лоток перфорированный 110x500x3050 мм | Кабельный лоток MKSM | Кабельный лоток с интегрированной системой быстрого монтажа. Полезная длина кабельного лотка в собранном состоянии составляет 3000мм. Кабельный лоток имеет сплошную боковую перфорацию 7 х ​​20 мм для установки дополнительных соединительных и монтажных элементов. Начиная с ширины кабельного лотка 200 мм с перфорацией 30%, подходит для использования под спринклерными системами в соответствии с директивой VdS 2092. | 5026.799
UFS.Системы для прокладки кабеля под полом | 100. Подпольные системы скрытой установки | 7400624 | KV2 19038 | Угол вертикальный 90° кабель-канала EUK 190x38 мм (2 секции, 1 перегородка) сталь | Вертикальный угол | Для изменения направления по вертикали кабельных каналов (на примыкающих к стене участках, для подвода проводов и кабелей). | 4817.4664
KTS.Кабеленесущие системы | 250. Системы проволочных лотков | 6001076 | GRM 55 200 A2 | Проволочный лоток 55x200x3000 мм | Проволочный лоток GRM | Проволочный лоток с соединителем соответствующей формы со сторонами выстой 55 мм. | 4177.6842
KTS.Кабеленесущие системы | 250. Системы проволочных лотков | 6001454 | GRM 55 600 G | Проволочный лоток OBO GR-Magic, 55x600x3000 мм | Проволочный лоток GRM | Gitterrinne mit angeformtem Verbinder Seitenhцhe 55 mm. | 1937.4299
KTS.Кабеленесущие системы | 200. Системы листовых кабельных лотков | 6059466 | SKSM 650 FS | Кабельный листовой лоток перфорированный 60x500x3050 мм | Кабельный лоток SKSM | Кабельный лоток с интегрированной системой быстрого монтажа. Полезная длина кабельного лотка в собранном состоянии составляет 3000мм. Кабельный лоток имеет сплошную боковую перфорацию 7 х ​​20 мм для установки дополнительных соединительных и монтажных элементов. Начиная с ширины кабельного лотка 200 мм с перфорацией 30%, подходит для использования под спринклерными системами в соответствии с директивой VdS 2092. | 2990.3814
VBS.Системы крепления и монтажа | 300. Винтовые и забивные монтажные системы | 3141310 | TR M8 1M A2 | Шпилька резьбовая M8x1000 мм | Стержень с резьбой | Резьбовая шпилька используется в качестве крепежного элемента для соединения деталей и элементов конструкций, для подвеса, крепления и фиксации профилей, подвесных кронштейнов и элементов, для подвеса кабельных лотков и систем. Резьбовая шпилька изготавливается накатным методом, позволяющим сохранить твёрдость и плотность металла, точность получаемой резьбы. Также накатной метод изготовления увеличивает нагрузочные способности шпильки. • Класс прочности 5.8 – выдерживает нагрузки на 20% больше, чем класс прочности 4.8, распространенный на рынке • Накатной метод нанесения резьбы – выше плотность металла, выше прочность • Угол профиля резьбы 60° – выше надежность крепления узла, соответствует ГОСТ 24705-2004 • Материал – углеродистая сталь, произведенная в России • Цинковое гальваническое покрытие – Ц6 хр по ГОСТ 9.306 • Производство – Россия, Липецк | 1109.2211
LFS.Системы кабельных коробов | 300. Установочные кабельканалы, сталь | 6277200 | GS-S70130RW | Кабель-канал Rapid 80, 70x130x2000 мм (без крышки) сталь, белый | Кабельный короб | Короб для монтажа электроустановочных изделий Rapid 80 GS подходит для крепления к стене или консоли. Короб для монтажа электроустановочных изделий Rapid 80 GS имеет профильную перфорацию на дне для установки разделительной перегородки из листовой стали. Уравнивание потенциалов коробов осуществляется с помощью соединительной муфты. Заземление и уравнивание потенциалов между крышкой и основанием короба обеспечивается за счет запатентованной самоконтактирующей крышки короба. Высота системного отверстия составляет 80 мм. Крышку необходимо заказывать отдельно. | 3360.0007
KTS.Кабеленесущие системы | 200. Системы листовых кабельных лотков | 6042034 | RTM 120 FT | Т-образная секция 110x200 мм | T-образная секция | T-образная секция, горизонтальная, для кабельных листовых лотков | 5084.6039
LFS.Системы кабельных коробов | 140. Кабельный канал, металл | 6249256 | LKM T40040RW | Т-образная секция с крышкой для кабель-канала LKM 40x40 мм, сталь белый | Т-образная секция | Т-образная секция для изменения направления кабельного короба LKM, в комплекте с крышкой. | 2470.2575
EGS.Системы электроустановочных изделий | 230. Системы организации рабочего места | 6116792 | DBK2-M5U D3S | Настольный бокс DBK2 (сталь) 3x220В+2xUSB2.1A |  |  | 55501.3193
LFS.Системы кабельных коробов | 200. Установочные кабельканалы, пластик | 6113020 | GK-KS45-1RW | Соединитель для кабельного канала Rapid 45-2, 53x100/165 мм, ПВХ, белый | Накладка на стык | Соединитель крышек для кабельного канала (кабель-канала, короба) серии "Rapid 45-2" 53x100 мм артикул 6113000 (кабель-канал из ПВХ) и артикул 6112400 (кабель-канал из алюминия белого цвета), а также для кабель-каналов "Rapid 45-2" 53x130 мм, 53х160 мм и 53x165 мм (из ПВХ и алюминия). Материал соединителя: ПВХ (поливинилхлорид). Цвет: белый. Накладка на стык предназначена для безупречного соединения коробов. Накладка устанавливается непосредственно в профиль стыкуемых коробов. | 130.1066
KTS.Кабеленесущие системы | 200. Системы листовых кабельных лотков | 7076207 | RGBEV 820 FT | Секция вертикального угла 85x200 мм | Элемент вертик регулир угла | Элемент вертикального регулируемого угла для всех типов кабельных лотков с высотой боковой стенки 85 мм. | 7680.0351
KTS.Кабеленесущие системы | 200. Системы листовых кабельных лотков | 7138540 | DFBM 90 100 FT | Крышка угловой секции 90° 100 мм | Крышка угловой секции 90° | Крышка угловой секции 90° с предварительно установленными фиксаторами. | 2632.7833
UFS.Системы для прокладки кабеля под полом | 270. Системы лючков UDHome | 7368474 | DT UH2 C | Суппорт для лючка UDHOME2 для монтажа 2хRJ45 (для 6117343 - 6117349) тип C, нержавеющая сталь | Суппорт для монтажа | Суппорт для установки двух телекоммуникационных модулей типа С: Brand-Rex: экран.; EKU: E-Stone; Dätwyler: KS-T, MS-K и KU-T; R&M: Snap-In и Keystone; Rutenbeck: UM и UMflex; SETEC: MKJ, UKJ и XKJ; Siemon TERA; Telegärtner: AMJ и UMJ. Размер монтажных отверстий: 19,30 x 14,80 мм. | 3001.7225
KTS.Кабеленесущие системы | 400. Модульные системы | 6080138 | AZDMD 50 FS | Крышка с поворотным фиксатором 53x3000 мм | Крышка с вращающимся фиксатором | Крышка с фиксатором для мини-канала AZ. | 628.1263
VBS.Системы крепления и монтажа | 270. Системы кабельных зажимов | 1183338 | 2056 76 ALU | U-образная скоба 70-76 мм | U образная скоба Т270 | Подходит для всех C-образных профильных реек с прорезью шириной 16 - 17 мм скоба и винт из алюминия ALMg 3, пластинка из полипропилена, не содержит галогенов, светло-серый RAL 7035. | 807.8244
UFS.Системы для прокладки кабеля под полом | 260. Системы кассетных рамок RK | 7405817 | RK NEV2 190 | Комплект опор регулируемых для кассетных рамок RK и OKB M8x190 мм (4 шт., сталь) | Регулируемая опора | Применяется для регулирования высоты кассетных рамок и кабельных каналов OKB, устанавливаемых вровень со стяжкой. Упаковка состоит из 4 регулируемых опор. | 5462.096
EGS.Системы электроустановочных изделий | 240. Промышленные и специальные системы | 6109812 | VH-4L 4SD | Блок питания подвесной VH-4 укомплектованный 4 розетки + сжатый воздух, 140x140x1100мм черно-желтый | Блок питания от сети | Корпус укомплектован и соединен, с трубкой 1 м 1/2” и разъемом для подключения пневматического рукава 13 x 3,5 мм и 2 канальным распределителем 1/2”, с петлей, ручкой и 4 платами. В следующей комплектации: 4 одинарных розетки с защитным контактом. 16 A/250 В с повышенной защитой прикосновения, с предварительной разводкой на 2 цепи переменного тока, подключение через 2 3-полюсные клеммы, с перегородкой для отделения цепи силового тока. | 43098.9377
VBS.Системы крепления и монтажа | 270. Системы кабельных зажимов | 1175769 | 2056U 76 FT | Скоба зажимная U-образная, D=70-76 мм ,горячий цинк | Скоба зажимная мная Т270 | Подходит для всех C-образных профильных реек с шириной шлица 18мм и 22мм.Полипропиленовая прижимная пластина, не содержащая галогенов, цвет светло-серый RAL 7035. | 232.8
TBS.Системы молниезащиты и защиты от импульсных перенапряжений | 100. Системы защиты от перенапряжения | 5093513 | V50-4-280 | УЗИП для силовых сетей 4-полюсный (Класс I+II), 280 В | УЗИП V50 | Комбинированный молниезащитный разрядник, тип 1+2 для молниезащитного уравнивания потенциалов согласно стандарту VDE 0185-305 (ГОСТ Р МЭК 62305); токоотводящая способность 12,5 кА (10/350) на каждый полюс и до 50 кА (10/350) в целом; модульный штекерный разрядник с динамическим устройством разъединения и индикацией рабочего состояния; механическая функция защиты от вибраций и присоединения вставок несоответствующего номинала напряжения; материалы, не содержащие галогенов UL 94 V-0; дистанционная сигнализация с перекидным контактом с нулевым потенциалом; Применение: молниезащитное уравнивание потенциалов для зданий класса III и IV. | 18508.6744
KTS.Кабеленесущие системы | 150. Крепежные системы | 6406785 | FRS 12x25 A4 | Болт с плоской головкой M12x25 мм | Болт с полукруглой головкой | Болт с полукруглой плоской головкой в комплекте с подкладной шайбой и шестигранной гайкой. | 425.7501
KTS.Кабеленесущие системы | 200. Системы листовых кабельных лотков | 7083616 | BEB 050 FT | Пластина предохранительная BEB 050 FT, для вывода кабеля из листового лотка, B=50 мм, сталь, горячий цинк | Пластина | Донная вставка для усиления основания кабельного лотка на его концах и для защиты кабеля. | 445.4051
VBS.Системы крепления и монтажа | 170. Специальные крепежные системы | 1476980 | GB 1525 GR | Лента монтажная текстильная 15х1,3 мм, (25м), прямой монтаж | Уплотнительная лента | Износостойкая и устойчивая к УФ-излучению тканевая лента универсального применения, например для крепления труб и кабелей к полу перед укладкой стяжки с помощью дюбелей или гвоздей OBO. | 1122.3434
KTS.Кабеленесущие системы | 150. Крепежные системы | 6406726 | FRS 10x30 A2 | Болт с плоской головкой M10x30 мм | Болт с полукруглой головкой | Болт с полукруглой плоской головкой в комплекте с шестигранной гайкой и подкладной шайбой. | 396.402
TBS.Системы молниезащиты и защиты от импульсных перенапряжений | 250. Системы молниезащиты | 5408905 | isFang 3B-G4 | Шпилька резьбовая M16, L=500 мм, сталь нержавеющая | Стержень с резьбой | Крепежный элемент для треноги isFang на 4 камнях FangFix. | 6508.9468
TBS.Системы молниезащиты и защиты от импульсных перенапряжений | 250. Системы молниезащиты | 5230365 | 113 B-MS-HD 8-10 | Держатель проволоки с фланцем | Держатель проволоки проволоки Т250 | с внутренней резьбой M8 или сквозным отверстием 7 мм перемычка устанавливается с помощью 2 шестигранных болтов версия HD с шурупом (5 x 60) и пластмассовым дюбелем (8 x 40). | 411.8296
KTS.Кабеленесущие системы | 200. Системы листовых кабельных лотков | 7138404 | DFBM 45 200 FT | Крышка угловой секции 45° 200 мм | Крышка угловой секции 45° | Крышка угловой секции 45° с предварительно установленными поворотными фиксаторами. | 4486.0395
VBS.Системы крепления и монтажа | 130. Системы кабельных вводов | 2022872 | V-TEC VM40 LGR | Кабельный ввод M40 | Кабельный ввод | Самый быстрый и удобный тип винтовых соединений кабеля в кабельных распределительных коробках и корпусах для разгрузки от натяжения и обеспечения герметичности: проверенные кабельные вводы V-TEC VM компании OBO. Благодаря интегрированной рабочей кромке уплотнения и специальным лопастям OBO обеспечивается класс защиты IP68. Функции разгрузки от натяжения и герметичность протестированы согласно DIN EN 62444. Соединительная резьба - метрическая или PG - универсальна в применении. Долговременное применение: оптимальная адаптация резьбы с правильным подъемом обеспечивает длительную виброустойчивость Кабельные вводы универсальны в применении: они могут устанавливаться, например, в распределительных коробках в частных жилых домах или в распределительных шкафах в промышленных помещениях. Температура применения от -20° C до +65° C. | 302.5374
VBS.Системы крепления и монтажа | 150. Пластиковые крепежные системы | 2205052 | 2032 AS | Кабельный зажим 1x8 NYM3x1,5 мм под монтажный пистолет(прямой монтаж) | Кабельный зажим | Стандартная конструкция для широкого применения, например, в промежуточных перекрытиях и перегородках. Высота зажима 9 мм с дистанционным элементом 13мм. Крепежное отверстие диаметром 7мм. | 47.3263
VBS.Системы крепления и монтажа | 200. Системы балочных зажимов | 1483615 | BCVTB 8-14 M6 | Балочный зажим 8-14 мм | Балочный зажим | Балочный зажим с шпилькой для крепления на опоре. | 171.0737
VBS.Системы крепления и монтажа | 130. Системы кабельных вводов | 2029569 | 107CR VM 25 | Уплотнительное кольцо для кабельного ввода M25 | Уплотнительное кольцо ьное кольцо Т130 | Уменьшает область уплотнения D кабельного ввода V-TEC VM и V-TEC VM L | 103.7788
VBS.Системы крепления и монтажа | 130. Системы кабельных вводов | 2022772 | V-TEC VM40+ LGR | Кабельный ввод M40, влагозащита IP 68, УФ-стойкий, с контргайкой | Кабельный ввод | Самый быстрый и удобный тип винтовых соединений кабеля в кабельных распределительных коробках и корпусах для разгрузки от натяжения и обеспечения герметичности: проверенные кабельные вводы V-TEC VM компании OBO. Благодаря интегрированной рабочей кромке уплотнения и специальным лопастям OBO обеспечивается класс защиты IP68. Функции разгрузки от натяжения и герметичность протестированы согласно DIN EN 62444. Соединительная резьба метрическая. Долговременное применение: оптимальная адаптация резьбы с правильным подъемом обеспечивает длительную виброустойчивость Применение: от установки в частных жилых домах с распределительными коробками до промышленного использования в распределительном шкафу. Температура применения от -20° C до +65° C. | 328.1319
VBS.Системы крепления и монтажа | 130. Системы кабельных вводов | 2086036 | V-TEC VM25 MS | Ввод кабельный латунный (11-16 мм), IP68 | Кабельный ввод | Жесткий кабельный ввод с метрической соединительной резьбой по IEC 423 в конструкции с глухой гайкой для высоких требований герметичности Разгрузка от натяжения, защита от прокручивания и герметичность по всей области зажима. Уплотнительное кольцо из неопрена. Зажим из полиамида. С заранее установленным уплотнительным кольцом на соединительной резьбе, проверено VDE согласно DIN EN 50262, степень защиты IP68 при 5 бар/1 ч. *Цены согласно котировке DEL | 580.2767
TBS.Системы молниезащиты и защиты от импульсных перенапряжений | 100. Системы защиты от перенапряжения | 5099720 | V20-C 0-75-SP | Вставка для УЗИП (Класс II), 75 В |  |  | 1989.7607
VBS.Системы крепления и монтажа | 200. Системы балочных зажимов | 1483643 | BCCT 4-8 L240 | Балочный зажим 4-8 мм | Балочный зажим | Забивной балочный зажим, с кабельными стяжками в качестве индивидуального решения для крепления на опоре. | 182.6759
KTS.Кабеленесущие системы | 150. Крепежные системы | 6006904 | KTW 100 4 FT | Кронштейн тоннельный на рейке 400 мм. 4 полки. | Кронштейн тоннельный | Кабельный лоток для быстрой и простой прокладки кабеля в местах, где стандартная система кабельных лотков не может быть применена из-за нехватки места. Кабельный лоток имеет большую площадь и закругленный внешний кант для защиты кабеля. | 1869.7462
KTS.Кабеленесущие системы | 200. Системы листовых кабельных лотков | 6049280 | DK DBKR G | Зажим для крышки DK DBKR | Зажим для крышки | Фиксатор для крепления крышки из рифленого листового металла, тип DBKR на кабельных лотках. | 80.0471
VBS.Системы крепления и монтажа | 130. Системы кабельных вводов | 2029677 | 107 C VM 20 2x6 | Уплотнительное кольцо для кабельного ввода VM20,2X6 | Уплотнительное кольцо ьное кольцо Т130 | Вставку для ввода нескольких тонких проводов в кабельные вводы V-TEC VM можно использовать вместо уплотнительного кольца кабельного ввода. | 81.3084
TBS.Системы молниезащиты и защиты от импульсных перенапряжений | 250. Системы молниезащиты | 5402859 | 101 A-L150 | Молниеприемный стержень | Молниеприемный стержень | с резьбой M16 x 20; с монтажной петлей; cпредварительновмонтированным соединителем 5001/DIN для круглого проводника Rd 8-10; для оснований с внутренней резьбой M16. | 3130.2125
UFS.Системы для прокладки кабеля под полом | 100. Подпольные системы скрытой установки | 7400976 | VL 35048E | Соединительная накладка кабельного канала EUK 350x48 мм (сталь) | Соединитель каналов | Соединитель кабельных каналов, для монтажа кабельных каналов скрытой установки в стяжке. | 1121.7208
VBS.Системы крепления и монтажа | 150. Пластиковые крепежные системы | 2222078 | 255 6.5 LGR | Крепежная скоба 6,5 мм | Зажимная скоба | Зажимная скоба 6.5 мм | 5.338
KTS.Кабеленесущие системы | 150. Крепежные системы | 6420608 | AW G 15 21 FT | Кронштейн для проволочных лотков 210 мм | Настенный/опорный кронштейн | Облегченный настенный и опорный кронштейн с приваренной траверсой для безболтового крепления проволочных лотков. | 728.7922
UFS.Системы для прокладки кабеля под полом | 260. Системы кассетных рамок RK | 7410540 | NW 250-3 QK | Нивелирующий угол для монтажа квадратных кассетных рамок в UZD250-3 (комплект 2 шт., сталь) | Нивелирующий уголок | Нивелирующий уголок для установки регулируемых по высоте квадратных кассетных рамок в монтажные основания UZD250-3 или UZD350-3.Со всеми элементами, необходимыми для монтажа и регулирования. | 3290.851
EGS.Системы электроустановочных изделий | 250. Системы распределения энергии | 6108458 | VL-3Q2.5 H9 SW | Удлинитель VL 2,5 мм2 L= 9000 мм, черный (шнур-соединитель) |  |  | 4177.52
VBS.Системы крепления и монтажа | 160. Металлические крепежные системы | 1018717 | 605 50 A4 | Крепежная скоба металлическая двухлапковая 50 мм | Зажимная скоба | Зажимная скоба для кабеля и труб | 233.5574
KTS.Кабеленесущие системы | 300. Системы лестничных лотков | 6213863 | LT 660 VS FT | T-образная секция 60x600 мм | Т-образная секция лестничного лотка | Горизонтальная Т-образная секция для кабельных лотков лестничного типа с перекладинами VS с высотой боковой стенки 60 мм. | 24299.7075
LFS.Системы кабельных коробов | 450. Сервисные стойки | 6289098 | ISSOGHS70140RW | Миниколонна электромонтажная 0,68 м 1-сторонняя стойка 70x140x675 мм алюминий белая | Электромонтажная колонна | Электромонтажная колонна ISS из алюминия с системным отверстием 76,5 мм. В комплект поставки входят: 1 одинарная колонна Длина: 675 мм 1 крышка из алюминия Длина: 675 мм Дизайн данной колонны выполнен на основе овального алюминиевого профиля колонны ISSOG70140. Системное отверстие 76,5 мм подходит для монтажа розеток, выключателей и других устройств с помощью монтажных коробок серии 71GD.. | 17205.8947
TBS.Системы молниезащиты и защиты от импульсных перенапряжений | 250. Системы молниезащиты | 5202590 | 132 K-CU | Держатель проволоки коньковый | Кровельный держатель проволоки | Ширина настраивается в диапазоне 185-260 мм Нижняя часть из высококачественной нержавеющей стали (V2A) или из меди Держатель провода с бесступенчатой регулировкой Держатель провода из полиамида Быстрый монтаж с помощью винта | 468.3818
KTS.Кабеленесущие системы | 200. Системы листовых кабельных лотков | 7083626 | BEB 200 FT | Пластина предохранительная BEB 200 FT, для вывода кабеля из листового лотка, B=200 мм, сталь, горячий цинк | Пластина | Донная вставка для усиления основания кабельного лотка на его концах и для защиты кабеля. | 394.6856
LFS.Системы кабельных коробов | 200. Установочные кабельканалы, пластик | 6113420 | GK-AH53165RW | Угол внешний кабель-канала Rapid 45-2 регулируемый 53x165 мм, ПВХ, белый | Внешний угол | Внешний угол для изменения направления кабельных коробов Rapid 45-2. Угол монтажа варьируется в диапазоне 80° - 110° . | 824.4311
LFS.Системы кабельных коробов | 200. Установочные кабельканалы, пластик | 6113460 | GK-FH53165RW | Угол плоский кабель-канала Rapid 45-2, 53x165 мм, ПВХ, белый | Плоский угол | Крышка плоского угла для изменения направления кабельных коробов Rapid 45-2. | 1755.5107
KTS.Кабеленесущие системы | 200. Системы листовых кабельных лотков | 7079303 | RGBV 630 FT | Вертикальный регулируемый угол 60x300 мм | Регулируемый угол | Вертикальный регулируемый угол 90° , для всех типов кабельных лотков с высотой боковой стенки 60 мм. | 10027.3521
KTS.Кабеленесущие системы | 150. Крепежные системы | 6406138 | FRSB 6x12 A2 | Болт с плоской головкой в комплекте с комбинированной гайкой M6x12 мм | Болт с полукруглой головкой | Болт с полукруглой плоской головкой и комбинированной гайкой. | 30.8609
VBS.Системы крепления и монтажа | 270. Системы кабельных зажимов | 1175467 | 2056U 46 FT | Скоба зажимная U-образная, D=40-46 мм, горячий цинк | Скоба зажимная мная Т270 | Подходит для всех C-образных профильных реек с шириной шлица 18мм и 22мм.Полипропиленовая прижимная пластина, не содержащая галогенов, цвет светло-серый RAL 7035. | 130.0632
UFS.Системы для прокладки кабеля под полом | 290. Системы монтажных аксессуаров | 7407840 | MTU 3 | Монтажная рамка MTU3 для телекоммуникационных модулей (сталь) | Монтажная рамка | Монтажная рамка для установки 3 суппортов и 1 кабельного фиксатора. Применяется вместо монтажной коробки UT4. | 2944.7339
LFS.Системы кабельных коробов | 200. Установочные кабельканалы, пластик | 6113440 | GK-IH53165RW | Угол внутренний кабель-канала Rapid 45-2 регулируемый 53x165 мм, ПВХ, белый | Внутренний угол | Внутренний угол для изменения направления кабельных коробов Rapid 45-2. Угол монтажа варьируется в диапазоне 83° - 97°. | 833.0534
KTS.Кабеленесущие системы | 200. Системы листовых кабельных лотков | 6069122 | KTSMV 150 FT | Комплект продольных соединителей 110x500x200 мм | Комплект продольных соединителей | Соединитель кабельного лотка с быстрым креплением для соединения перфорированных кабельных лотков с высотой боковой стенки 110 мм без винтов. | 2123.7516
EGS.Системы электроустановочных изделий | 240. Промышленные и специальные системы | 6109800 | VH-4 LG | Корпус блока питания VH-4, пустой, 140x140x252 мм (подвесной блок для ЭУИ) черно-желтый | Блок питания от сети | Пустой корпус с петлей и ручками, для монтажа 4 устройств, с разделительной перегородкой. Без плат. | 5288.8042
KTS.Кабеленесущие системы | 200. Системы листовых кабельных лотков | 6060803 | MKS 110 A2 | Кабельный листовой лоток перфорированный 110x100x3000 мм | Кабельный листовой листовой 200 | Система кабельных лотков для средних нагрузок MKS 110 с высотой боковой стенки 110 мм. | 22464.4538
EGS.Системы электроустановочных изделий | 120. Системы электроустановочных изделий Modul 45 | 6105300 | MTG-2UC2.1 RW1 | Розетка USB тип А двойная (1 х 2100 mA или 2 х 1050 mA) 1 модуль Modul45, 45х45 мм, белая | Зарядное устройство USB | Зарядное USB-устройство с двумя входами USB типа А, для подключения 1-2 мобильных приборов, максимальный выходной ток 1x2100 мA или 2x1050 мA. | 5167.8216
VBS.Системы крепления и монтажа | 270. Системы кабельных зажимов | 1156276 | 2056 M3 22 FT | U-образная скоба 16-22 мм | U образная скоба Т270 | Зажимная скоба с металлической прижимной пластиной, тройная, диапазон зажима 16-22 мм | 237.5157
VBS.Системы крепления и монтажа | 130. Системы кабельных вводов | 2086024 | V-TEC VM16 MS | Ввод кабельный латунный (5-9 мм), IP68 | Кабельный ввод | Жесткий кабельный ввод с метрической соединительной резьбой по IEC 423 в конструкции с глухой гайкой для высоких требований герметичности Разгрузка от натяжения, защита от прокручивания и герметичность по всей области зажима. Уплотнительное кольцо из неопрена. Зажим из полиамида. С заранее установленным уплотнительным кольцом на соединительной резьбе, проверено VDE согласно DIN EN 50262, степень защиты IP68 при 5 бар/1 ч. *Цены согласно котировке DEL | 339.9508
UFS.Системы для прокладки кабеля под полом | 100. Подпольные системы скрытой установки | 7410060 | UGD55 250-3 9R | Монтажное основание с крышкой для лючка Система 55 (7405037, 7405039) толщина пола h= 55-80 мм сталь | Монтажное основание | Монтажное основание с заглушкой и крышкой для установки квадратного лючка GES9/55 в стяжке высотой от 55 мм. Верхнюю часть монтажного основания можно плавно выравнивать на номинальной высоте стяжки, верхняя плоскость монтажного основания должна быть заподлицо (вровень) со стяжкой. С отверстиями для ввода труб с каждой стороны: 7 x M20, 3 x M25, 4 x M32. Размер трубы при высоте 55 мм: M20. | 26122.5263
EGS.Системы электроустановочных изделий | 130. Системы передачи данных Modul 45 | 6117349 | ASM-C6 S | Разъем RJ45 категория 6 неэкранирован. (UTP) Snap-In, тип C (для MP R2 2C, MPMT45 2C, MTM 2C, CP45) | Соединительный модуль CAT 6 Snap-in | Телекоммуникационный модуль Cat 6 неэкранированный, с одним разъемом RJ45. В комплекте с пылезащитным колпачком, крепежной рамкой Snap-In и руководством по монтажу. Подходит для установки в суппорте MTM 2C и MTM 3C, в монтажной пластине MPR2 2C, в монтажных рамках MTGE2 2C, MTGE2 15 2C и MTGE2 F 2C. | 1666.5687
KTS.Кабеленесущие системы | 300. Системы лестничных лотков | 6225066 | LB 90 640 R3 FT | Угловая секция 90° лестничного лотка 60х400 мм R=300 мм | Угловая секция 90° | Горизонтальная угловая секция 90° с приваренной перекладиной для монтажа на любых кабельных лотках лестничного типа с боковыми стенками высотой 60мм. | 11736.719
UFS.Системы для прокладки кабеля под полом | 250. Системы электромонтажных изделий | 7405436 | GESR4 U 7011 | Лючок GESR4U (универсальный) для 6 розеток Modul45 (для 2xUT3 арт. 7408723) полиамид, серый | Лючок | Резервуар прибора с рукояткой для макс. 6 отдельных приборов серии Modul 45 в 2 универсальных кронштейнах UT3, применение в системах каналов и системных полах во внутренних помещениях. | 3233.2114
EGS.Системы электроустановочных изделий | 250. Системы распределения энергии | 6108455 | VL-3Q2.5 H6 SW | Удлинитель VL 2,5 мм2 L= 6000 мм, черный (шнур-соединитель) |  |  | 2949.8947
VBS.Системы крепления и монтажа | 130. Системы кабельных вводов | 2086018 | V-TEC VM12 MS | Кабельный ввод латунь M12 | Кабельный ввод | Жесткий кабельный ввод с метрической соединительной резьбой по IEC 423 в конструкции с глухой гайкой для высоких требований герметичности Разгрузка от натяжения, защита от прокручивания и герметичность по всей области зажима. Уплотнительное кольцо из неопрена. Зажим из полиамида. С заранее установленным уплотнительным кольцом на соединительной резьбе, проверено VDE согласно DIN EN 50262, степень защиты IP68 при 5 бар/1 ч. *Цены согласно котировке DEL | 303.2389
VBS.Системы крепления и монтажа | 130. Системы кабельных вводов | 2024772 | V-TEC PG29 LGR | Кабельный ввод PG29 | Кабельный ввод | Самый быстрый и удобный способ обеспечить разгрузку от натяжения и герметичность, с помощью кабельных вводов на распределительных коробках и корпусах: кабельные вводы V-TEC VM от OBO. Со встроенной интегрированной уплотнительной кромкой и специальной пластинчатой конструкцией OBO достигается класс защиты IP68. Функции разгрузки от натяжения и герметичность протестированы согласно DIN EN 62444. Соединительная резьба PG. Долговременное применение: оптимальная адаптация резьбы с правильным подъемом обеспечивает длительную виброустойчивость Применение: от установки в частных жилых домах с распределительными коробками до промышленного использования в распределительном шкафу. Температура применения от -20° C до +65° C. | 160.4802
VBS.Системы крепления и монтажа | 300. Винтовые и забивные монтажные системы | 3403155 | WS M10 D30 A2 | Шайба M10,Ø30 мм | Большая шайба | Подкладная шайба с большим наружным диаметром. В соединениях на монтажной рейке MS 41 мы рекомендуем наружный диаметр 40 мм. | 25.4723
VBS.Системы крепления и монтажа | 250. Системы монтажных реек и шин | 1148376 | MS41HBF M8x30 F | Винт с прямоугольной головкой М8х30 мм, с пружиной, для профиля 41x41,41x21, горячий цинк | Болт с прямоугольной головкой | Болт с прямоугольной головкой и пружиной для реекMS4121и MS4141 | 94.709
KTS.Кабеленесущие системы | 400. Модульные системы | 6356397 | SF 140 11 FT | Основание для монтажной колонны | Основание стойки | Основание стойки подведения питания к электрооборудованию | 8770.6261
VBS.Системы крепления и монтажа | 100. Системы настенных монтажных коробок | 2007716 | T 250 HD LGR | Распределительная коробка T250, 240x190x112 мм, высокая крышка | Распределительная коробка | Кабельная распределительная коробка для соединения кабелей и проводов в помещении и в защищенных зонах вне помещения. Прямоугольная форма с вставными уплотнениями по бокам и штамповкой под отверстия на дне. Подходит для настенного и потолочного монтажа и установки на монтажных листах и для резьбы на дне. С возможностью для внутреннего закрепления и монтажом поверх угловых колпаков. Высокая крышка с быстроразъемным соединением может быть опломбирована. Изготовлено из материалов, не содержащих галогены. В комплекте с профильной рейкой. Кабельная распределительная коробка согласно DIN EN 60670. Огнестойкость согласно DIN EN 60695-2-11, температура испытания 650°C. Ударопрочность IK05 согласно DIN EN 50102. | 4174.5423
EGS.Системы электроустановочных изделий | 230. Системы организации рабочего места | 6116802 | DBK2-D3 D2S2K | Настольный бокс с крышкой DBK (2 розетки 220В, 2хRJ45 категория 6 экранированные) нержавеющая сталь | Настольный бокс с откидной крышкой | Настольный бокс DBK с крышкой, с силовым кабелем предназначен для фиксированной установки в столешнице, из сатинированной нержавеющей стали, со щеточной планкой для вывода кабеля. Бокс устанавливается в отверстие 195 x 157 мм в столешнице. Комплектация: - с 2 розетками 60° с защитным контактом, черного цвета, с сетевым кабелем 3,0 м с угловым штекером CEE 7/7. - с 2 телекоммуникационными разъемами RJ45 на RJ45, соединение 1:1, Cat.6 экранированные. Примечание: можно использовать в столешницах толщиной до 50 мм. | 52677.8526
TBS.Системы молниезащиты и защиты от импульсных перенапряжений | 250. Системы молниезащиты | 5215854 | 157 EK-CU | Держатель проволоки для шиферной кровли | Кровельный держатель проволоки | держатель провода из полиамида; с отверстием Ø 5,5 мм. | 1596.7158
UFS.Системы для прокладки кабеля под полом | 100. Подпольные системы скрытой установки | 7400966 | VL 25028E | Соединительная накладка для кабель-каналов EUK 250x28 мм (сталь) | Соединитель каналов | Соединитель кабельных каналов, для монтажа кабельных каналов скрытой установки в стяжке. | 495.9661
KTS.Кабеленесущие системы | 150. Крепежные системы | 6407521 | FRS 10X25 G | Комплект крепежный FRS M10x25 мм, сталь 5.6, F | Болт с полукруглой головкой | Болт с полукруглой плоской головкой, с квадратным подголовком, в комплекте с комбинированной гайкой. | 79.6459
KTS.Кабеленесущие системы | 100. системы кабельных лотков RKS | 6047417 | RKSM 310 FS | Кабельный листовой лоток перфорированный 35x100x3050 мм | Кабельный лоток RKSM | Кабельный лоток с интегрированной системой быстрого монтажа. Полезная длина кабельного лотка в собранном состоянии составляет 3000мм. Кабельный лоток имеет сплошную боковую перфорацию 7 х ​​20 мм для установки дополнительных соединительных и монтажных элементов. Перфорация для прямого подвеса стержня с резьбой имеет диаметр 11 мм. | 335.9158
EGS.Системы электроустановочных изделий | 130. Системы передачи данных Modul 45 | 6119214 | DTG-2C RW1 | Корпус розетки компьютерной двойной тип С для арт. 6117346, 6117348 (прямой) 45x45 мм, белый | Корпус компьютерной розетки | Корпус компьютерной розетки с прямым кабельным выводом и шторками, для установки 2 гнездовых телекоммуникационных модулей RJ45. Установочный размер изделия: 45х45 мм. Растровое крепление предусмотрено для вертикального и горизонтального монтажа. В корпусе С расположено отверстие 19,30 x 14,80 мм для прямого монтажа модулей. | 482.9712
TBS.Системы молниезащиты и защиты от импульсных перенапряжений | 250. Системы молниезащиты | 5408458 | 101 ISP M10 | Наконечник молниеприемника | Наконечник молниеприемника | наконечник молниеприемного стержня для установки наконцевик 101 IES; с резьбой M10. | 917.6396
KTS.Кабеленесущие системы | 150. Крепежные системы | 6392032 | AW 15 41 A4 | Кронштейн 410 мм | Настенный/опорный кронштейн | Настенный/опорный кронштейн для малых нагрузок | 4202.3469
VBS.Системы крепления и монтажа | 130. Системы кабельных вводов | 2011530 | EDR 32 25-32 LGR | Вставное уплотнение для труб, Т-серия Ø32/25-32 мм | Вставное уплотнение | Вставное уплотнение для кабельных распределительных коробок для прямого монтажа метрических труб | 39.2999
LFS.Системы кабельных коробов | 200. Установочные кабельканалы, пластик | 6274570 | GK-E70130RW | Заглушка торцевая кабельного канала Rapid 80, 70x130 мм, ПВХ, белый | Наконечник | Заглушка для короба Rapid 80GK. | 222.0719
KTS.Кабеленесущие системы | 320. Системы кабельных лотков для больших расстояний | 6091229 | WRVL 110 A2 | Продольный соединитель 110x500 мм | Соединитель для фасонных деталей | Продольный соединитель для соединения фасонных деталей, листовых лотков и лотков лестничного типа для больших расстояний с высотой боковой стенки 110 мм. | 2891.9043
VBS.Системы крепления и монтажа | 250. Системы монтажных реек и шин | 1123005 | MSL4141PP6000FT | Монтажная рейка 6000x41x41 мм | Профильная шина | УсиленнаяC-образная монтажная рейка подходит для установки опорных конструкций, например, для кабеленесущих систем, либо для распределительных шкафов. Также подходит для прямого креплениякабеляв сочетании с зажимными скобами c U-образной ножкой. | 1187.9845
TBS.Системы молниезащиты и защиты от импульсных перенапряжений | 250. Системы молниезащиты | 5408052 | isCon HS VA | Держатель изолированного токоотвода, с хомутным креплением | Держатель провода с монтажной лентой | Держатель для токоотвода OBO isCon®, для монтажак трубес помощьюнатяжной ленты 2 м. | 12473.2211
VBS.Системы крепления и монтажа | 250. Системы монтажных реек и шин | 1124502 | CM3518 SK | Защитный колпачок для рейки 38,6x21,6x16 мм | Защитный колпачок | Защитный колпачок для профильных реек типа CM3518 и AM3518. | 23.2771
VBS.Системы крепления и монтажа | 190. Системы трубных зажимов | 2047831 | 129 TB M20 | Концевик серый разборный M20 | Концевик | Разъемные заглушки для установки на метрические электромонтажные трубы. Разъемные заглушки могут применяться на существующих установках в ходе проведения стандартных ремонтных работ. Кабель при этом отсоединять не нужно, что существенно ускоряет монтаж. | 49.8202
KTS.Кабеленесущие системы | 150. Крепежные системы | 6363903 | AHB 100 FT | Подвесная скоба 100 мм | Подвесная скоба | Подвесная скоба для кабеленесущей системы. | 1822.4
KTS.Кабеленесущие системы | 200. Системы листовых кабельных лотков | 6061615 | SKS 115 FT | Кабельный листовой лоток перфорированный 110x150x3000 мм | Кабельный листовой листовой 200 | Кабельный листовой листовой 200 | 3032.0842
KTS.Кабеленесущие системы | 200. Системы листовых кабельных лотков | 7076096 | RGBEV 810 FT | Секция вертикального угла 85x100 мм | Элемент вертик регулир угла | Элемент вертикального регулируемого угла для всех типов кабельных лотков с высотой боковой стенки 85 мм. | 6166.9789
VBS.Системы крепления и монтажа | 130. Системы кабельных вводов | 2085615 | V-TEC PG9 MS | Кабельный ввод PG9 | Кабельный ввод | Кабельный ввод с большим диапазоном плотности, а также разгрузкой от натяжения и защитой от сильного перекручивания, с резьбой подключения Pg согласно DIN 40430, зажим из полиамида, уплотнительное кольцо из хлоропрена/нитрилового каучука, с уплотнительным кольцом, предварительно установленным на резьбе. степень защиты IP68 при давлении в 5 бар в течение 1 ч, проверено согласно VDE 0619 Длина резьбы разъема "нормальная", согласно DIN 46320. * Цены согласно котировке DEL. | 376.0342
KTS.Кабеленесущие системы | 200. Системы листовых кабельных лотков | 6068922 | KTSMV 640 FS | Комплект продольных соединителей 60x400x200 мм | Комплект продольных соединителей | Соединитель кабельного лотка с быстрым креплением для соединения перфорированных кабельных лотков с высотой боковой стенки60 мм без винтов. | 1441.1832
TBS.Системы молниезащиты и защиты от импульсных перенапряжений | 100. Системы защиты от перенапряжения | 5081802 | ND-CAT6/E-F | УЗИП для телекоммуникационных сетей 8 жил (CAT6, тип разъема RJ45), 41 В | Защитное устройство сети | Устройство для защиты систем передачи данных для высокоскоростных сетей высокочувствительная защита высококачественные разъемы RJ-45 низкий уровень защиты при высокой токовой нагрузке заземление через DIN-рейку или соединительный кабель поддержка функции Power over Ethernet ++ (PoE++/4PPoE) до 1A согласно IEEE 802.3 проверенное качество передачи в сетях до 1 ГБит (класс E) или CAT6 быстрая установка благодаря штекерной конструкции в комплектацию входит набор для крепления и заземляющий провод Применение: для защиты сетей 1Гбит-Ethernet, 10/100Мбит-Ethernet, приложения PoE, системы IP-камер, интерфейсы ISDN S0 | 13486.5684
KTS.Кабеленесущие системы | 200. Системы листовых кабельных лотков | 7083300 | BEB 300 FS | Пластина предохранительная BEB 300 FS, для вывода кабеля из листового лотка, B=300 мм, сталь, конвейерный цинк | Пластина | Донная вставка для усиления основания кабельного лотка на его концах и для защиты кабеля. | 496.3687
KTS.Кабеленесущие системы | 400. Модульные системы | 6066623 | VF AZK 50 FT | Продольный соединитель 45x45x220 мм | Соединитель для фасонных деталей | Продольные соединители для лотков для монтажа светильников и мини-каналов AZ. | 880.3896
TBS.Системы молниезащиты и защиты от импульсных перенапряжений | 250. Системы молниезащиты | 5318149 | 272 14 | Зажим для проволоки фальцевый | Клемма | для фланца толщиной до 8 или 14 мм; с 4 шестигранными болтами M8; отвечает требованиям стандартаVDE 0185-305 (ГОСТ Р МЭК 62305). | 4691.1223
LFS.Системы кабельных коробов | 200. Установочные кабельканалы, пластик | 6274370 | GK-E70110RW | Заглушка торцевая кабель-канала Rapid 80, 70x110 мм, ПВХ, белый | Наконечник | Заглушка для короба Rapid 80 GK. | 557.0526
TBS.Системы молниезащиты и защиты от импульсных перенапряжений | 100. Системы защиты от перенапряжения | 5081800 | ND-CAT6A/EA | УЗИП для телекоммуникационных сетей 8 жил (CAT6A, тип разъема RJ45), 41 В | Защитное устройство сети | Устройство для защиты систем передачи данных для высокоскоростных сетей Класс защиты: высокочувствительная защита Высококачественные разъемы RJ-45 Низкий уровень защиты при высокой токовой нагрузке Заземление через DIN-рейку или соединительный кабель Поддержка функции Power over Ethernet + до 1A согласно IEEE 802.3 Проверенное качество передачи в сетях до 10 ГБит (класс EA) или CAT6A Быстрая установка благодаря штекерной конструкции В комплектацию входит набор для крепления и заземляющий провод Применение: для защиты сетей 10Гбит-Ethernet, 10/100Мбит-Ethernet, приложения PoE, системы IP-камер, интерфейсы ISDN S0 | 14221.0126
LFS.Системы кабельных коробов | 100. Кабельный канал, пластик | 6192181 | WDK HA25040RW | Угол внешний кабель-канала WDK 25x40 мм, ПВХ, белый | Внешний регулируемый угол | Крышка внешнего угла для изменения направления коробов WDK. | 143.6246
UFS.Системы для прокладки кабеля под полом | 100. Подпольные системы скрытой установки | 7400970 | VL 25048E | Соединительная накладка кабельного канала EUK 250x48 мм (сталь) | Соединитель каналов | Соединитель кабельных каналов, для монтажа кабельных каналов скрытой установки в стяжке. | 520.1732
KTS.Кабеленесущие системы | 200. Системы листовых кабельных лотков | 7138680 | DFAAM 100 FT | Крышка Т-образного / крестового соединения 100 мм | Крышка Т-образного/крестового соединения | Крышка Т-образной/крестообразной секции с установленными поворотными фиксаторами. | 2985.2558
KTS.Кабеленесущие системы | 200. Системы листовых кабельных лотков | 7138834 | DFTM 200 FT | Крышка Т-образного ответвления Magic 200 мм | Крышка Т-образной секции | Крышка Т-образной секции с поворотными фиксаторами. | 4706.829
TBS.Системы молниезащиты и защиты от импульсных перенапряжений | 250. Системы молниезащиты | 5408352 | 101 A-16 | Крепеж изолирующих стержней | Соединительная деталь | с резьбой M16; для монтажа стержней на основаниях с внутренней резьбой M16 типа 101 (арт.№ 5402891,5402958); в комплекте с болтами M10. | 3579.0592
KTS.Кабеленесущие системы | 200. Системы листовых кабельных лотков | 7083106 | BEB 100 FS | Пластина предохранительная BEB 100 FS, для вывода кабеля из листового лотка, B=100 мм, сталь, конвейерный цинк | Пластина | Донная вставка для усиления основания кабельного лотка на его концах и для защиты кабеля. | 382.3557
KTS.Кабеленесущие системы | 200. Системы листовых кабельных лотков | 7138830 | DFTM 100 FT | Крышка Т-образного ответвления Magic 100 мм | Крышка Т-образной секции | Крышка Т-образной секции с поворотными фиксаторами. | 3377.3765
LFS.Системы кабельных коробов | 300. Установочные кабельканалы, сталь | 6277670 | GS-E70170RW | Заглушка торцевая кабель-канала Rapid 80, 70x170 мм, сталь белый | Наконечник | Заглушка для кабельного короба Rapid 80 GS. | 3028.8456
VBS.Системы крепления и монтажа | 130. Системы кабельных вводов | 2011646 | EDK 32 LGR | Мембранный уплотнитель Ø32/4-25 мм | Вставное уплотнение | Вставное уплотнение можно приспособить к любому диаметру кабеля путём постепенного срезания. | 24.5053
LFS.Системы кабельных коробов | 200. Установочные кабельканалы, пластик | 6113110 | GK-E53100RW | Заглушка торцевая кабельного канала Rapid 45-2, 53x100 мм, ПВХ, белый | Наконечник | Заглушка торцевая для кабельного канала (кабель-канала, короба) серии "Rapid 45-2" 53x100 мм артикул 6113000 (кабель-канал из ПВХ) и артикул 6112400 (кабель-канал из алюминия белого цвета). Материал заглушки: ПВХ (поливинилхлорид). Цвет: белый. | 282.1241
VBS.Системы крепления и монтажа | 130. Системы кабельных вводов | 2024665 | V-TEC PG21+ LGR | Кабельный ввод PG21 с контргайкой | Кабельный ввод | Самый быстрый и удобный способ обеспечить разгрузку от натяжения и герметичность, с помощью кабельных вводов на распределительных коробках и корпусах: кабельные вводы V-TEC VM от OBO. Со встроенной интегрированной уплотнительной кромкой и специальной пластинчатой конструкцией OBO достигается класс защиты IP68. Функции разгрузки от натяжения и герметичность протестированы согласно DIN EN 62444. Соединительная резьба PG. Долговременное применение: оптимальная адаптация резьбы с правильным подъемом обеспечивает длительную виброустойчивость Применение: от установки в частных жилых домах с распределительными коробками до промышленного использования в распределительном шкафу. Температура применения от -20° C до +65° C. | 140.1821
LFS.Системы кабельных коробов | 100. Кабельный канал, пластик | 6191894 | WDK HI25040RW | Угол внутренний кабель-канала WDK 25x40 мм, ПВХ, белый | Крышка внутреннего угла | Крышка внутреннего угла для изменения направления короба WDK. | 139.177
EGS.Системы электроустановочных изделий | 120. Системы электроустановочных изделий Modul 45 | 6105168 | MTG-12R L AL1 | Розетка мультимедийная Audio-Video, 1 модуль Modul45, 45х45 мм, цвет алюминиевый лак | Мультимедийная рамка Audio/Video | Мультимедийная рамка с 3 гнездовыми разъемами Audio-Video Cinch, с прямым кабельным выводом, с полем для маркировки, 3 гнездовых разъема Cinch (RCA) с подключением пайкой, цветовая кодировка желтый/красный/белый. Суппорт с растровым креплением подходит для горизонтального и вертикального монтажа. | 4595.5789
KTS.Кабеленесущие системы | 400. Модульные системы | 6066550 | VF AZK FT | Продольный и угловой соединитель 45x100 мм | Продольный/угловой соединитель | Продольный и угловой соединитель для мини-каналов AZ. | 150.1133
EGS.Системы электроустановочных изделий | 250. Системы распределения энергии | 6108039 | CP45-TP M | Суппорт для установки устройств Modul45 в распределитель UVS, сталь | Несущая пластина Modul 45 | Рамка для монтажа 2 электроустановочных изделий размером 45х45 мм серии Modul 45 в корпусе универсального блока подключения (в энергораспределителе тип CP). | 330.1742
VBS.Системы крепления и монтажа | 270. Системы кабельных зажимов | 1156195 | 2056 M2 22 FT | U-образная скоба 16-22 мм | U образная скоба Т270 | Зажимная скоба с металлической прижимной пластиной, двойная, диапазон зажима 16-22 мм | 135.9836
VBS.Системы крепления и монтажа | 300. Винтовые и забивные монтажные системы | 3460169 | 2081 M6 G | Крюк потолочный M6 | Потолочные крючки | Потолочный крючок M6 | 168.8677
TBS.Системы молниезащиты и защиты от импульсных перенапряжений | 250. Системы молниезащиты | 5320011 | 280 8-10 | Наконечник клеммный для проволоки 8-10 мм, литой цинк гальванически оцинкованный | Наконечник | с монтажным отверстием Ø 11 мм; с 2 шестигранными болтами M6 x 12 из стали горячего цинкования или VA; корпус из литого цинкапод давлением илилитого цинкас медным покрытием. | 204.6982
LFS.Системы кабельных коробов | 200. Установочные кабельканалы, пластик | 6274340 | GK-I70110RW | Угол внутренний кабель-канала Rapid 80 нерегулируемый 70x110 мм без крышки, ПВХ, белый | Внутренний угол | Внутренний угол для изменения направления коробов Rapid 80 GK, без возможности регулирования, поставляется без крышки. | 5389.0877
VBS.Системы крепления и монтажа | 130. Системы кабельных вводов | 2024721 | V-TEC PG11 LGR | Кабельный ввод PG11 | Кабельный ввод | Самый быстрый и удобный способ обеспечить разгрузку от натяжения и герметичность, с помощью кабельных вводов на распределительных коробках и корпусах: кабельные вводы V-TEC VM от OBO. Со встроенной интегрированной уплотнительной кромкой и специальной пластинчатой конструкцией OBO достигается класс защиты IP68. Функции разгрузки от натяжения и герметичность протестированы согласно DIN EN 62444. Соединительная резьба PG. Долговременное применение: оптимальная адаптация резьбы с правильным подъемом обеспечивает длительную виброустойчивость Применение: от установки в частных жилых домах с распределительными коробками до промышленного использования в распределительном шкафу. Температура применения от -20° C до +65° C. | 53.7228
VBS.Системы крепления и монтажа | 190. Системы трубных зажимов | 2046794 | SBNM20 SW | Дуга для трубы, черное покрытие M20x1,5 мм | Стальная дуга с резьбой | Дуга 90° для электромонтажных труб согласно EN 61386-1 с резьбовыми концами в соответствии с DIN EN 60423. С внутренней стенкой без заусенцев. На дугу предварительно уже накручена соединительная муфта. | 1184.5962
KTS.Кабеленесущие системы | 320. Системы кабельных лотков для больших расстояний | 6232663 | WRWV 200 V FT | Угловой соединитель 45°, вертикальный 200x500 мм | Угловой соединитель 45°, внутренний | Угловой соединитель 45° вертикальный, для кабельных лотков лестничного типа для больших расстояний с высотой боковой стенки 200 мм. | 4269.3251
VBS.Системы крепления и монтажа | 300. Винтовые и забивные монтажные системы | 3141339 | TR M10 2M A2 | Стержень резьбовой M10x2000 мм | Стержень с резьбой | Резьбовая шпилька используется в качестве крепежного элемента для соединения деталей и элементов конструкций, для подвеса, крепления и фиксации профилей, подвесных кронштейнов и элементов, для подвеса кабельных лотков и систем. Резьбовая шпилька изготавливается накатным методом, позволяющим сохранить твёрдость и плотность металла, точность получаемой резьбы. Также накатной метод изготовления увеличивает нагрузочные способности шпильки. • Класс прочности 5.8 – выдерживает нагрузки на 20% больше, чем класс прочности 4.8, распространенный на рынке • Накатной метод нанесения резьбы – выше плотность металла, выше прочность • Угол профиля резьбы 60° – выше надежность крепления узла, соответствует ГОСТ 24705-2004 • Материал – углеродистая сталь, произведенная в России • Цинковое гальваническое покрытие – Ц6 хр по ГОСТ 9.306 • Производство – Россия, Липецк | 2323.8907
EGS.Системы электроустановочных изделий | 140. Системы для скрытого и наружного монтажа Modul 45 | 6109900 | WG-AK RW | Коробка накладная Modalnet для монтажа 4 ЭУИ серии Modul45 (45х45 мм), базовая конфигурация, белый | Корпус Modalnet | Базовая конфигурация из 2 блоков (правой и левой стороны), с 2 рамками для крепления устройств серии Modul 45 шириной 2 модуля = 90 мм. | 1420.8525
KTS.Кабеленесущие системы | 200. Системы листовых кабельных лотков | 6041344 | RTM 620 FT | Т-образная секция 60x200 мм | T-образная секция | T-образная секция, горизонтальная, для кабельных листовых лотков | 4011.2202
TBS.Системы молниезащиты и защиты от импульсных перенапряжений | 200. Системы заземления | 5000300 | LE ERDER FT | Стержень заземления 1,5 м, D 25 мм, тип LightEarth, сталь горячеоцинкованная | Стержень заземления | система трубчатых заземлителейдля глубинного заземления (тип A); также подходит для сложных типов грунта; контактированиезаземлителей LightEarth осуществляется с помощью предварительно установленного раструбного патрубка; отвечаеттребованиям стандарта VDE 0185-305 (ГОСТ Р МЭК 62305); применяется, например, для заземления антенн,систем молниезащиты и пр. | 3622.324
KTS.Кабеленесущие системы | 200. Системы листовых кабельных лотков | 6041136 | RBM 90 630 FS | Угловая секция 90° 60x300 мм | Угловая секция 90° | Угловая секция 90° с системой соединителей для быстрого монтажа. Для всех типов кабельных лотков, высота боковой стенки которых составляет 60 мм. | 5056.2526
LFS.Системы кабельных коробов | 300. Установочные кабельканалы, сталь | 6277060 | GS-ST70110RW | Т-образная секция кабель-канала Rapid 80, 70x110 мм (без крышки) сталь, белый | Т-образная секция | Т-образная секция подходит для настенного монтажа, поставляется без крышки. | 7742.2842
KTS.Кабеленесущие системы | 200. Системы листовых кабельных лотков | 6041236 | RAAM 630 FS | Т-образное/крестовое соединение 60x300 мм | Т-образное/крестовое соединение | Т-образное/крестовое соединение для горизонтального монтажа кабельных лотков | 3124.3789
LFS.Системы кабельных коробов | 100. Кабельный канал, пластик | 6192017 | WDK HI60060RW | Угол внутренний кабель-канала WDK 60x60 мм, ПВХ, белый | Крышка внутреннего угла | Крышка внутреннего угла для изменения направления короба WDK. | 657.5178
KTS.Кабеленесущие системы | 200. Системы листовых кабельных лотков | 7138800 | DFTM 500 FS | Крышка Т-образного ответвления Magic 500 мм | Крышка Т-образной секции | Крышка Т-образной секции с поворотными фиксаторами. | 10987.2737
VBS.Системы крепления и монтажа | 250. Системы монтажных реек и шин | 1104268 | CML3518P0200FS | Профильная рейка 200x35x18 мм | Профильная шина | Легкая перфорированная профильная рейка со шлицем шириной 17 мм. | 257.6182
VBS.Системы крепления и монтажа | 130. Системы кабельных вводов | 2011506 | EDR 25 16-20 LGR | Вставное уплотнение для труб, Т-серия Ø25/16-20 мм | Вставное уплотнение | Вставное уплотнение для кабельных распределительных коробок для прямого монтажа метрических труб | 31.905
LFS.Системы кабельных коробов | 100. Кабельный канал, пластик | 6192319 | WDK HA60060RW | Угол внешний кабель-канала WDK 60x60 мм, ПВХ, белый | Внешний регулируемый угол | Крышка внешнего угла для изменения направления коробов WDK. | 655.1608
KTS.Кабеленесущие системы | 300. Системы лестничных лотков | 6207306 | SLCS 1140 3 FT | Кабельный лестничный лоток сварной 110х400х3000 мм | Лестничный лоток | Кабельный лоток с высотой боковой стенки110 мм с приваренными перекладинами и профилем C30, открываемым вверх. Загнутая боковая стенка для усиления конструкции и защиты кромок. Крепление на кронштейн производится с помощью фиксаторов типа LKS 40. Размер шлица в поперечине составляет 16,5 мм, подходящий тип зажимной скобы 2056. | 5982.9015
TBS.Системы молниезащиты и защиты от импульсных перенапряжений | 250. Системы молниезащиты | 5403100 | TrayFix | Комплект крепления к бетонному основанию проволочных и листовых лотков | Крепежная скоба для проволочного лотка | монтажная система для крепления проволочных и листовых кабельных лотков на основании FangFix, например, для прокладки проводов на плоской кровле. оптимизирован для листовых кабельных лотков типов MKSM, SKSM и IKSM; оптимизирован для проволочных лотков шириной от 100 мм. | 596.0034
VBS.Системы крепления и монтажа | 190. Системы трубных зажимов | 2046536 | SM32W FT | Труба с резьбой, горячее цинкование M32, 3000 мм | Стальная труба с резьбой | Электромонтажная труба согласно EN 61386-1 с резьбой на концах согласно DIN EN 60423 для механической защиты кабеля и проводов. С внутренней стенкой без заусенцев. С защитой от коррозии 4 класса (высокая). На каждую трубу навинчена соединительная муфта. | 966.0448
KTS.Кабеленесущие системы | 200. Системы листовых кабельных лотков | 7138544 | DFBM 90 200 FT | Крышка угловой секции 90° 200 мм | Крышка угловой секции 90° | Крышка угловой секции 90° с предварительно установленными фиксаторами. | 3801.3026
VBS.Системы крепления и монтажа | 190. Системы трубных зажимов | 2047588 | SKT16W ALU | Т-образная секция без резьбы Ø16 мм | Т-образная секция | Т-образная секция для соединения труб без резьбы. Со съемной крышкой для проводки и последующего контроля | 5711.4105
TBS.Системы молниезащиты и защиты от импульсных перенапряжений | 200. Системы заземления | 5000742 | 219 20 ST FT | Стержень заземления 1 м, D 20 мм, тип ST, сталь горячеоцинкованная | Стержень заземления | высокая коррозионная стойкость; цинковое покрытие ок. 130 мкм; с цапфами и отверстием для установки в ряд; цапфа круглой формы с двумя накатками; соответствует требованиям стандарта VDE 0185-305 (IEC 62305); ток короткого замыкания Ik (50Гц), время 1с, макс. темп. 300 °C: 7.9кА. | 5518.8211
UFS.Системы для прокладки кабеля под полом | 260. Системы кассетных рамок RK | 7410581 | DSSL2 75 | Комплект усиленных опор DSSL2 для монтажного основания UZD h=75-110 мм (4 шт., сталь) | Усиленная опора для кассетных рамок | Усиленные опоры поддерживают угловые зоны монтажного основания типа UZD-3 при повышенных нагрузках. | 6942.9285
EGS.Системы электроустановочных изделий | 110. Системы розеток Modul 45 | 6120489 | STD-D3SC SRO2 | Розетка силовая 33° двойная 2х2К+З Modul45connect, со шторками, 16А 250В красная |  |  | 1078.8456
KTS.Кабеленесущие системы | 150. Крепежные системы | 6366148 | TPSAG 245 A2 | Настенный/потолочный кронштейн 245 мм | TP настенный/опорный кронштейн | Кронштейн TP с фиксирующими накладками для безболтового крепления проволочных лотков. | 1471.1522
LFS.Системы кабельных коробов | 200. Установочные кабельканалы, пластик | 6274900 | GK-TW70 | Перегородка разделительная кабель-канала Rapid 80, 70x2000 мм ПВХ цвет серый RAL 7035 | Перегородка | Разделительная перегородка для установки в коробах для монтажа электроустановочных изделий Rapid 80 GK, GA и Rapid IBIS или электромонтажных колоннах ISS для прокладки кабелей и проводов при наличии разных уровней напряжения. | 134.1474
KTS.Кабеленесущие системы | 200. Системы листовых кабельных лотков | 7190099 | MKS 610 FT SO | Кабельный листовой лоток перфорированный 60x100x3000 Zn=85 мкм | Кабельный листовой листовой 200 | Система кабельных лотков для средних нагрузок MKS 60 с высотой боковой стенки 60мм. | 1179.1043
KTS.Кабеленесущие системы | 400. Модульные системы | 6066569 | VF AZK A2 | Продольный и угловой соединитель 45x100 мм | Продольный/угловой соединитель | Продольный и угловой соединитель для мини-каналов AZ. | 706.1053
KTS.Кабеленесущие системы | 300. Системы лестничных лотков | 6221866 | LALB 30 FT | Опора стыка 300 мм | Опорная пластина | Опорная пластина для увеличения опорной поверхности кабеля и для защиты кабелей и проводов. | 3101.7398
LFS.Системы кабельных коробов | 100. Кабельный канал, пластик | 6192912 | WDK HF60060RW | Угол плоский кабель-канала WDK 60x60 мм, ПВХ, белый | Крышка плоского угла | Крышка плоского угла для изменения направления коробов WDK. | 673.2919
VBS.Системы крепления и монтажа | 190. Системы трубных зажимов | 2154064 | 3000 BMS M20 RW | Дуга для трубы, Quick-pipe, пластик M20, белая | Дуга для трубы | Фасонная деталь для электромонтажных труб для создания T-образных секций. Подходит для труб Quick-Pipe или гофрированных труб. Закрытие и открытие без инструментов. Возможно применение в диапазоне температур от -25° до +60° C. | 168.4824
KTS.Кабеленесущие системы | 250. Системы проволочных лотков | 6016308 | MW 90 SL23 A2 | Монтажный уголок 90° 230x230 мм | Монтажный угол 90° | Монтажный уголок 90° вертикальный, для C-образного проволочного лотка и проволочного лотка GR-Magic с высотой боковой стенки 55 мм. | 2441.1219
BSS.Системы, препятствующие распространению огня | 170. Системы огнестойких кабельных коробов | 7215174 | BSKH 090506 | Короб из стеклобетона, огнестойкий, BSKH 090506, 50x60 мм | Огнеупорный канал I90/E30 | Четырехсторонние кабельные короба из огнестойкого стекловолоконного легкого бетона можно устанавливать на монтажных системах ОБО. Такие кабельные короба обеспечивают максимально возможную гибкость при прокладке кабеля на маршрутах эвакуации и в запасных выходах (согласно DIN 4102 часть 11) или для повышения живучести кабельных конструкций (согласно DIN 4102 часть 12). Кроме того, такой монтаж позволяет избежать помех, возникающих в других сетях, таких, как отопление, вентиляция, а также в санитарно-технических. Монтаж под потолком осуществляется с помощью U-образных подвесных стоек и кронштейна или с помощью U-образного поперечного профиля, подвешенного на стержнях с резьбой. Кабельный канал OBO BSKH размещается на монтажных системах свободно и без фиксации. Соединители, уже установленные на концах секций кабельного канала, обеспечивают быстрый и простой монтаж на месте. Крышка размещается свободно, что позволяет легко проводить проверку и прокладывать дополнительный кабель. | 17325.7902
LFS.Системы кабельных коробов | 200. Установочные кабельканалы, пластик | 6116108 | GEK-KOT45 | Крышка кабель-канала Rapid 45, 45x2000 мм, ПВХ, белый | Крышка | Крышка короба Rapid 45. | 114.7388
KTS.Кабеленесущие системы | 200. Системы листовых кабельных лотков | 7027005 | RKM 620 FS | Крестообразная секция 60x200 мм | Крестообразная секция | Крестообразная секция с системой соединителей для быстрого монтажа. Для всех типов кабельных лотков, высота боковой стенки которых составляет 60 мм. | 5554.1895
KTS.Кабеленесущие системы | 150. Крепежные системы | 6421024 | AW 15 21 A2 | Кронштейн 210 мм | Настенный/опорный кронштейн | Настенный/опорный кронштейн для малых нагрузок | 1477.9873
EGS.Системы электроустановочных изделий | 230. Системы организации рабочего места | 6116945 | DB-0B3 D3S2K | Настольный бокс DB укомплектованный (3 розетки 220В, 2хRJ45 категория 6 экранированные) алюминий | Настольный бокс | Настольный бокс с соединительным кабелем, кабельный вывод с нижней стороны, без крепления, комбинируется с любым крепежным материалом серии. Комплектация: - с 3 розетками 0° с защитным контактом, черного цвета, с сетевым кабелем 3,0 м с угловым штекером CEE 7/7. - с 2 телекоммуникационными модулями RJ45 на RJ45, соединение 1:1, Cat.6 экранированные. | 9594.0295
KTS.Кабеленесущие системы | 400. Модульные системы | 6080154 | AZDMD 50 FT | Крышка миниканала 53x3000 мм | Крышка миниканала иканала 400 | Крышка с фиксатором для мини-канала AZ. | 801.5034
KTS.Кабеленесущие системы | 300. Системы лестничных лотков | 6220444 | LAB 30 FT | Пластина предохранительная LAB 30 FT, для вывода кабеля из лестничного лотка, B=300 мм, сталь, горячий цинк | Распределительная пластина | Распределительная пластина для монтажа на поперечине при вертикальном разветвлении кабелей или проводов. | 3094.9667
KTS.Кабеленесущие системы | 400. Модульные системы | 6357008 | GP 15 28 FT | Монтажная пластина 150x280x3мм 280x150 мм | Монтажная пластина | Монтажная пластина для крепления к стойкам типа MAS 140/10. | 4111.8331
KTS.Кабеленесущие системы | 200. Системы листовых кабельных лотков | 6059618 | SKSM 120 FS | Кабельный листовой лоток перфорированный 110x200x3050 мм | Кабельный лоток SKSM | Кабельный лоток с интегрированной системой быстрого монтажа. Полезная длина кабельного лотка в собранном состоянии составляет 3000мм. Кабельный лоток имеет сплошную боковую перфорацию 7 х ​​20 мм для установки дополнительных соединительных и монтажных элементов. Начиная с ширины кабельного лотка 200 мм с перфорацией 30%, подходит для использования под спринклерными системами в соответствии с директивой VdS 2092. | 2885.2008
LFS.Системы кабельных коробов | 100. Кабельный канал, пластик | 6192068 | WDK HI60150RW | Угол внутренний кабель-канала WDK 60x150 мм, ПВХ, белый | Крышка внутреннего угла | Крышка внутреннего угла для изменения направления короба WDK. | 447.1768
KTS.Кабеленесущие системы | 250. Системы проволочных лотков | 6015697 | DBLG 20 600 FS | Кронштейн напольный/настенный 600 мм | Скоба | Скоба для крепления проволочных лотков к полу или стене. На дистанционной скобе вы можете устанавливать проволочные лотки типа GRM с боковыми стенками высотой 35, 55 и 105 мм. | 583.5775
EGS.Системы электроустановочных изделий | 130. Системы передачи данных Modul 45 | 6117329 | ASM-C6 G | Разъем RJ45 категория 6 экранированный (FTP) (для корпусов DTG-2RM и DTS-2RM) | Подключаемый модуль CAT 6 | Телекоммуникационный модуль Cat 6 экранированный, с одним разъемом RJ45. В комплекте с защитной экранирующей оболочкой, пылезащитным колпачком, кабельной стяжкой и руководством по монтажу. Подходит для монтажа в корпусах компьютерной розетки DTG-2RM и DTS-2RM. | 2040.012
TBS.Системы молниезащиты и защиты от импульсных перенапряжений | 250. Системы молниезащиты | 5408156 | 101 IT | Соединитель изолирующих стержней Т-образный | Соединитель Т-образный | Т-образный соединитель для монтажа изоляционных стержней; с болтами M10. | 1549.3972
VBS.Системы крепления и монтажа | 130. Системы кабельных вводов | 2085623 | V-TEC PG11 MS | Кабельный ввод PG11 | Кабельный ввод | Кабельный ввод с большим диапазоном плотности, а также разгрузкой от натяжения и защитой от сильного перекручивания, с резьбой подключения Pg согласно DIN 40430, зажим из полиамида, уплотнительное кольцо из хлоропрена/нитрилового каучука, с уплотнительным кольцом, предварительно установленным на резьбе. степень защиты IP68 при давлении в 5 бар в течение 1 ч, проверено согласно VDE 0619 Длина резьбы разъема "нормальная", согласно DIN 46320. * Цены согласно котировке DEL. | 317.8008
LFS.Системы кабельных коробов | 100. Кабельный канал, пластик | 6021034 | WDK40110GR | Кабель-канал WDK 40x110x2000 мм (с крышкой) ПВХ серый RAL7030 |  | Кабельный короб с перфорацией дна. | 624.5965
TBS.Системы молниезащиты и защиты от импульсных перенапряжений | 200. Системы заземления | 5312418 | 252 8-10 CU | Соединитель проволоки крестовой | Крестовой соединитель | Соответствует требованиям стандарта VDE 0185-305-3 (IEC/ EN 62305-3) Подходит для Rd 8-10 x Rd 8-10 С промежуточной пластиной Монтаж с помощью 4 винтов с шестигранной головкой M8 x 25 и 4 шестигранных гаек M8 | 2345.103
EGS.Системы электроустановочных изделий | 120. Системы электроустановочных изделий Modul 45 | 6104694 | MTS-DB9 F RW1 | Розетка мультимедийная D-Sub9, 1 модуль Modul45, 45х45 мм (наклонная), белая | Мультимедийная рамка D-Sub9 | Мультимедийная рамка с разъемом D-Sub9, с наклонным кабельным выводом, с полем для маркировки, короткий соединительный кабель D-Sub9 (RS232) с разъемом 1:1 (гнездо-гнездо). Суппорт с растровым креплением подходит для горизонтального и вертикального монтажа. | 7262.3579
VBS.Системы крепления и монтажа | 200. Системы балочных зажимов | 1483915 | BCC 2-4 D18 | Балочный зажим 2-4 мм | Балочный зажим | Забивной балочный зажим, для кабелей в качестве индивидуального решения для крепления на опоре. | 31.5363
VBS.Системы крепления и монтажа | 270. Системы кабельных зажимов | 1186229 | BS-H1-K-34 FT | U-образная скоба 28-34 мм | Зажимная скоба | Подходит также для всех профильных реек С со шлицем шириной 16-17 мм. Скоба и винт из стали горячего цинкования, полипропиленовая прижимная пластина, не содержит галогенов, светло-серая RAL 7035. | 262.777
KTS.Кабеленесущие системы | 200. Системы листовых кабельных лотков | 6068946 | KTSMV 650 FT | Комплект продольных соединителей 60x500x200 мм | Комплект продольных соединителей | Соединитель кабельного лотка с быстрым креплением для соединения перфорированных кабельных лотков с высотой боковой стенки60 мм без винтов. | 1745.1719
LFS.Системы кабельных коробов | 450. Сервисные стойки | 6290189 | ISSDV | Крепление потолочное электромонтажной колонны 313x30 мм, сталь | Крепление потолочное | Натяжное устройство для фиксации монтажной колонны в области потолка. Область регулировки лежит в промежутке от 313 мм (базовая длина) до 480 мм. | 16826.2316
LFS.Системы кабельных коробов | 300. Установочные кабельканалы, сталь | 6278260 | GS-DT70170RW | Т-образная секция кабель-канала Rapid 80, 70x170 мм (без крышки) сталь, белый | Т-образная секция | Т-образная секция подходит для настенного монтажа, поставляется без крышки. | 12174.6105
LFS.Системы кабельных коробов | 100. Кабельный канал, пластик | 6027237 | WDK80210LGR | Кабель-канал с крышкой WDK 80x210x2000 мм ПВХ светло-серый RAL7035 |  | Кабельный короб с перфорацией дна. | 2554.2211
LFS.Системы кабельных коробов | 100. Кабельный канал, пластик | 6168736 | WDK20050RW | Мини-канал WDK с крышкой 20x50x2000 мм (высота борта 20 мм, крышка 50 мм) ПВХ белый RAL 9010 |  | Кабельный короб с перфорацией дна. | 300.5474
BSS.Системы, препятствующие распространению огня | 100. Огнестойкие кабельные проходки | 7202971 | SDG-2 | Решетка металлическая, для опалубки, SDG-2, 1000x600 мм | Стальная проволочная решетка | Стальная проволочная решетка применяется в качестве опоры и защиты, диаметр проволоки4 мм. | 6860.9927
LFS.Системы кабельных коробов | 200. Установочные кабельканалы, пластик | 6113100 | GK-TR53100RW | Т-образная секция кабель-канала Rapid 45-2, 53x100 мм/53х100 мм, ПВХ, белый | Адаптер для Т-образной секции | Т-образное соединение для создания ответвления в 90° для кабельных коробов 53100/53100. | 168.4211
LFS.Системы кабельных коробов | 100. Кабельный канал, пластик | 6154532 | WDK HE12022RW | Заглушка торцевая кабель-канала WDK 12x22 мм, ПВХ, белый | Наконечник | Заглушка для короба WDK. | 70.286
VBS.Системы крепления и монтажа | 300. Винтовые и забивные монтажные системы | 3188175 | HHWS 8x70 G | Шуруп с шестигранной головкой 8x70 мм | Болт с шестигранной головкой | Винт с шестигранной головкой по DIN 571 с резьбой по дереву. Подходит для дюбелей типа 910. | 42.5512
LFS.Системы кабельных коробов | 100. Кабельный канал, пластик | 6154042 | WDK HS12022RW | Накладка на стык кабель-каналов WDK 12x22 мм, ПВХ белый | Накладка на стык | Накладка на стык для аккуратного соединения коробов между собой. | 74.0769
TBS.Системы молниезащиты и защиты от импульсных перенапряжений | 250. Системы молниезащиты | 5408955 | isFang TR100 100 | Крепеж молниеприемной мачты к опорной трубе | Опора isFang | для крепления изолированных молниеприемных мачт на защищаемой кровельной надстройке или трубеø 50–300 мм | 10935.4947
KTS.Кабеленесущие системы | 250. Системы проволочных лотков | 6015691 | DBLG 20 400 FT | Кронштейн напольный/настенный 400 мм | Скоба | Скоба для крепления проволочных лотков к полу или стене. На дистанционной скобе вы можете устанавливать проволочные лотки типа GRM с боковыми стенками высотой 35, 55 и 105мм. | 619.3029
VBS.Системы крепления и монтажа | 200. Системы балочных зажимов | 1483821 | BCHPO 4-8 D20 | Балочный зажим 4-8 мм | Балочный зажим | Забивной балочный зажим, с открытым гнездом круглой формы в качестве индивидуального решения для крепления на опоре. | 223.2678
TBS.Системы молниезащиты и защиты от импульсных перенапряжений | 250. Системы молниезащиты | 5350727 | 301 CU-120 | Хомут ленточный для крепления к водосточной трубе D 120 мм, медь | Скоба водосточной трубы | с 1 шестигранным болтом M8 x 20; с1 шестигранной гайкой M8 и 1 стопорной шайбой из нержавеющей стали; с 1 крепежным отверстием Ø 11 мм. | 1366.3407
KTS.Кабеленесущие системы | 200. Системы листовых кабельных лотков | 6041250 | RAAM 610 FT | Т-образное/крестовое соединение 60x100 мм | Т-образное/крестовое соединение | Т-образное/крестовое соединение для горизонтального монтажа кабельных лотков | 2181.1491
LFS.Системы кабельных коробов | 100. Кабельный канал, пластик | 6191142 | WDK40090RW | Кабель-канал WDK 40x90x2000 мм (с крышкой) ПВХ белый |  | Кабельный короб с перфорацией дна. | 603.376
UFS.Системы для прокладки кабеля под полом | 280. Системы лючков GES R2 | 7408847 | GES R2 KP | Лючок GES R2, пылевлагостойкий IP66, IK10, нагрузка до 2039 кг, 40х140 мм (металл черный RAL 9005) |  |  | 9531.3855
KTS.Кабеленесущие системы | 200. Системы листовых кабельных лотков | 7131828 | DFB 45 100 FT | Крышка угловой секции 45° 100 мм | Крышка угловой секции 45° | Крышка угловой секции 45° с предварительно установленными зажимами. | 3255.1127
KTS.Кабеленесущие системы | 150. Крепежные системы | 6357538 | TPB R A2 | Фиксатор для трапециевидного крепления 145x10 мм | Фиксатор | Фиксатор для крепления трапециевидного подвеса на соответствующих потолках. | 587.2421
VBS.Системы крепления и монтажа | 160. Металлические крепежные системы | 1360680 | 732 42 A4 | Крепежная скоба дистанционная 40-42 мм | Крепежная скоба скоба Т160 | Установка с винтовыми дистанционными скобами. Дистанционные скобы и винтовые дистанционные скобы производятся из различных материалов: из нержавеющей стали V2A, гальванически оцинкованой или оцинкованной погружением, или из алюминия. Крепление можно выпол | 829.28
VBS.Системы крепления и монтажа | 270. Системы кабельных зажимов | 1176331 | 2056U 2 34 FT | U-образная скоба 28-34 мм | U-образная скоба | Подходит для всех С-образных профильных реекс шириной шлица 18мм и 22мм.Полипропиленовая прижимная пластина, не содержит галогенов, светло-серая RAL 7035. | 174.3151
EGS.Системы электроустановочных изделий | 120. Системы электроустановочных изделий Modul 45 | 6105078 | MTS-2R F RW1 | Розетка мультимедийная Audio-Cinch, 1 модуль Modul45, 45х45 мм (наклонная), белая | Мультимедийная рамка Audio-Cinch | Мультимедийная рамка с двумя разъемами Cinch для устройств Audio R/L, с наклонным кабельным выводом, с полем для маркировки, два соединения Cinch (RCA) с разъемом 1:1 (гнездо-гнездо), цветовая кодировка красный/белый Суппорт с растровым креплением подходит для горизонтального и вертикального монтажа. | 3849.708
VBS.Системы крепления и монтажа | 130. Системы кабельных вводов | 2048922 | 116 M20 LGR PA | Контргайка M20 | Контргайка | Контргайка согласно DIN 46319, с метрической резьбой согласно IEC 423. | 15.3263
VBS.Системы крепления и монтажа | 300. Винтовые и забивные монтажные системы | 3141330 | TR M8 2M A2 | Стержень резьбовой M8x2000 мм | Стержень с резьбой | Резьбовая шпилька используется в качестве крепежного элемента для соединения деталей и элементов конструкций, для подвеса, крепления и фиксации профилей, подвесных кронштейнов и элементов, для подвеса кабельных лотков и систем. Резьбовая шпилька изготавливается накатным методом, позволяющим сохранить твёрдость и плотность металла, точность получаемой резьбы. Также накатной метод изготовления увеличивает нагрузочные способности шпильки. • Класс прочности 5.8 – выдерживает нагрузки на 20% больше, чем класс прочности 4.8, распространенный на рынке • Накатной метод нанесения резьбы – выше плотность металла, выше прочность • Угол профиля резьбы 60° – выше надежность крепления узла, соответствует ГОСТ 24705-2004 • Материал – углеродистая сталь, произведенная в России • Цинковое гальваническое покрытие – Ц6 хр по ГОСТ 9.306 • Производство – Россия, Липецк | 878.5263
VBS.Системы крепления и монтажа | 150. Пластиковые крепежные системы | 2148862 | 1973 20-40 LGR | Стяжка хомут BKS 20-40 мм | Стяжной хомут BKS | Стяжной хомут для фиксации проводов, гибких труб и всех типов изоляционных и армированных труб, подходит для бетона, силикатного кирпича и полнотелого кирпича. Использование в газобетонной стене возможно, но необходимо учитывать снижение несущей способности. | 34.4032
KTS.Кабеленесущие системы | 200. Системы листовых кабельных лотков | 7083505 | BEB 500 FS | Пластина предохранительная BEB 500 FS, для вывода кабеля из листового лотка, B=500 мм, сталь, конвейерный цинк | Пластина | Донная вставка для усиления основания кабельного лотка на его концах и для защиты кабеля. | 497.5629
VBS.Системы крепления и монтажа | 200. Системы балочных зажимов | 1484826 | TKS 213-32 | Балочный зажим 2-13 мм | Балочный зажим | С вращающимся зажимом для крепления труб и кабелей, с возможностью фиксации. | 418.7126
LFS.Системы кабельных коробов | 100. Кабельный канал, пластик | 6025153 | WDK20020CW | Мини-канал WDK с крышкой 20x20x2000 мм (высота борта 17 мм, крышка 17 мм) ПВХ кремовый RAL 9001 |  | Кабельный короб с перфорацией дна. | 119.3263
EGS.Системы электроустановочных изделий | 230. Системы организации рабочего места | 6116918 | DB-0A3 D22SR2K | Настольный бокс укомплектованный DB (4 розетки 220В, 2 RJ45 категория 6 экранированные) алюминий | Настольный бокс | Настольный бокс с соединительным кабелем, вывод для кабеля с левой и правой стороны, фиксируется на столе с помощью противоскользящих опорных точек. Комплектация: - две черные розетки с защитным контактом с углом установки 0°, 3 м сетевого кабеля с угловой штепсельной вилкой CEE 7/7, кабельный вывод с левой стороны; - две красные розетки с защитным контактом с углом установки 0°, 3 м сетевого кабеля с угловой штепсельной вилкой CEE 7/7, кабельный вывод с левой стороны; - два телекоммуникационных модуля RJ45 на RJ45, соединение 1:1, кат 6 экранированные, кабельный вывод с правой стороны. | 20070.8211
VBS.Системы крепления и монтажа | 130. Системы кабельных вводов | 2024916 | V-TEC TB25 11-13 | Кабельный ввод разборный | Кабельный ввод разъемный | Разъемный кабельный ввод V-TEC TB.., как и все кабельные вводы V-TEC, обеспечивает надежное уплотнение кабеля. Прокладка, например, предварительно собранных кабелей или функциональных линий благодаря разъемному кабельному вводу осуществляется легко и быстро. Кабельный ввод V-TEC TB является непревзойденным по своим характеристикам при дооснащении имеющейся инсталляции, а также в качестве «винтового соединения для ремонта», при этом предварительно смонтированный кабель можно прокладывать без демонтажа и прерывания текущего производственного процесса. | 2517.3259
LFS.Системы кабельных коробов | 100. Кабельный канал, пластик | 6021948 | WDK60060CW | Кабель-канал WDK 60x60x2000 мм (с крышкой) ПВХ кремовый RAL9001 |  | Кабельный короб с перфорацией дна. | 470.22
KTS.Кабеленесущие системы | 200. Системы листовых кабельных лотков | 7083203 | BEB 200 FS | Пластина предохранительная BEB 200 FS, для вывода кабеля из листового лотка, B=200 мм, сталь, конвейерный цинк | Пластина | Донная вставка для усиления основания кабельного лотка на его концах и для защиты кабеля. | 443.2552
KTS.Кабеленесущие системы | 300. Системы лестничных лотков | 6220452 | LAB 40 FT | Пластина предохранительная LAB 40 FT, для вывода кабеля из лестничного лотка, B=400 мм, сталь, горячий цинк | Распределительная пластина | Распределительная пластина для монтажа на поперечине при вертикальном разветвлении кабелей или проводов. | 2684.688
EGS.Системы электроустановочных изделий | 250. Системы распределения энергии | 6108452 | VL-3Q2.5 H3 SW | Удлинитель VL 2,5 мм2 L= 3000 мм, черный (шнур-соединитель) |  |  | 1501.3396
VBS.Системы крепления и монтажа | 160. Металлические крепежные системы | 1360658 | 732 18 A4 | Крепежная скоба дистанционная 16,5-18 мм | Крепежная скоба скоба Т160 | Установка с винтовыми дистанционными скобами. Дистанционные скобы и винтовые дистанционные скобы производятся из различных материалов: из нержавеющей стали V2A, гальванически оцинкованой или оцинкованной погружением, или из алюминия. Крепление можно выпол | 565.896
KTS.Кабеленесущие системы | 150. Крепежные системы | 6355250 | KWS 25 FT | Крепежный уголок (компл. 2 шт) | Фиксирующий угол | Фиксирующий угол с болтом KWS с шестигранной головкой для прямого крепления конструкций к фланцам стальных балок. | 1168.0691
KTS.Кабеленесущие системы | 200. Системы листовых кабельных лотков | 6041238 | RAAM 640 FS | Т-образное/крестовое соединение 60x400 мм | Т-образное/крестовое соединение | Т-образное/крестовое соединение для горизонтального монтажа кабельных лотков | 5302.7368
UFS.Системы для прокладки кабеля под полом | 150. Системы открываемых каналов | 7423950 | OKA-G20040150FBL | Комплект для ответвления канала OKA-G/W 200 мм налево (сталь, толщина пола 40-150 мм) | T-образная секция для ответвления налево | Комплект для ответвления кабельного канала под прямым углом налево. Со всеми деталями, необходимыми для монтажа. Подходит для кабельных каналов OKA-G и OKA-W. | 8362.1161
TBS.Системы молниезащиты и защиты от импульсных перенапряжений | 250. Системы молниезащиты | 5215544 | 157 FK-VA 230 | Держатель проволоки D 8-10 мм для черепичной кровли, сталь нержавеющая | Кровельный держатель проволоки | держатель провода из полиамида; с отверстием в основании для быстрого монтажа. | 469.6749
KTS.Кабеленесущие системы | 200. Системы листовых кабельных лотков | 6041048 | RBM 45 640 FS | Угловая секция 45° 60x400 мм | Угловая секция 45° | Угловая секция 45° с системой соединителей длябыстрого монтажа. Для всех типов кабельных лотков, высота боковой стенки которых составляет 60 мм. | 6096.3368
VBS.Системы крепления и монтажа | 250. Системы монтажных реек и шин | 1122906 | MS4141 EK | Заглушка для рейки 41x41 мм | Защитный колпачок | Торцевая заглушка для профильной рейки типа MS4141. | 89.2822
EGS.Системы электроустановочных изделий | 130. Системы передачи данных Modul 45 | 6119250 | DTS-2C RW1 | Корпус розетки компьютерной двойной тип C (наклонный) 45x45 мм, 1 модуль Modul45, белый | Корпус компьютерной розетки | Корпус компьютерной розетки с наклонным кабельным выводом и шторками, для крепления 2 телекоммуникационных модулей с гнездовым разъемом RJ45. Растровое крепление предусмотрено для вертикального и горизонтального монтажа. В корпусе С расположено монтажное отверстие с размерами 19,30 x 14,80 мм, предусмотренное для прямого крепления телекоммуникационных модулей. | 926.0952
LFS.Системы кабельных коробов | 100. Кабельный канал, пластик | 6154132 | WDK HT12022RW | Отвод T-образный кабель-канала WDK 12x22 мм, ПВХ белый | Колпачок тройника | Крышка Т-образной секции для изменения направления коробов WDK. | 128.3284
LFS.Системы кабельных коробов | 100. Кабельный канал, пластик | 6154232 | WDK HF12022RW | Угол плоский кабель-канала WDK 12x22 мм, ПВХ белый | Крышка плоского угла | Крышка плоского угла для изменения направления коробов WDK. Регулируемая. | 128.1463
KTS.Кабеленесущие системы | 250. Системы проволочных лотков | 6015693 | DBLG 20 500 FS | Кронштейн напольный/настенный 500 мм | Скоба | Скоба для крепления проволочных лотков к полу или стене. На дистанционной скобе вы можете устанавливать проволочные лотки типа GRM с боковыми стенками высотой 35, 55 и 105 мм. | 548.6061
VBS.Системы крепления и монтажа | 300. Винтовые и забивные монтажные системы | 3141314 | TR M12 1M A2 | Шпилька резьбовая M12x1000 мм | Стержень с резьбой | Резьбовая шпилька используется в качестве крепежного элемента для соединения деталей и элементов конструкций, для подвеса, крепления и фиксации профилей, подвесных кронштейнов и элементов, для подвеса кабельных лотков и систем. Резьбовая шпилька изготавливается накатным методом, позволяющим сохранить твёрдость и плотность металла, точность получаемой резьбы. Также накатной метод изготовления увеличивает нагрузочные способности шпильки. • Класс прочности 5.8 – выдерживает нагрузки на 20% больше, чем класс прочности 4.8, распространенный на рынке • Накатной метод нанесения резьбы – выше плотность металла, выше прочность • Угол профиля резьбы 60° – выше надежность крепления узла, соответствует ГОСТ 24705-2004 • Материал – углеродистая сталь, произведенная в России • Цинковое гальваническое покрытие – Ц6 хр по ГОСТ 9.306 • Производство – Россия, Липецк | 1360.7496
EGS.Системы электроустановочных изделий | 130. Системы передачи данных Modul 45 | 6119292 | DTG-2RM RW1 | Корпус розетки компьютерной двойной тип OBO (прямой) 45x45 мм, 1 модуль Modul45, белый (для 6117337, 6117341, 6117325, 6117329) | Корпус компьютерной розетки | Корпус компьютерной розетки с прямым кабельным выводом и клапаном для крепления двух телекоммуникационных модулей с гнездом RJ45. Зажимное крепление подходит для вертикального и горизонтального монтажа в системном окружение. Тип RM имеет специальный фиксатор для модуля и предназначен для непрямого крепления модулей подключения к системам передачи данных в монтажном отверстии. | 761.0108
LFS.Системы кабельных коробов | 100. Кабельный канал, пластик | 6175463 | WDKH-30045LGR | Кабель-канал безгалогеновый WDKH 30x45мм с крышкой ABS светло-серый RAL7035 |  | Кабельный короб с перфорацией дна из пластика, без содержания галогенов. | 596.1972
KTS.Кабеленесущие системы | 200. Системы листовых кабельных лотков | 6062280 | KS KR A2 | Фиксатор для крепления разделительной полочки кабельного листового лотка | Фиксатор для крепления разделительной полочки кабельного листового лотка | Фиксатор для безвинтового крепления разделительных полочек в кабельных лотках RKSM, MKS и SKS. | 63.2421
VBS.Системы крепления и монтажа | 130. Системы кабельных вводов | 2024657 | V-TEC PG9+ LGR | Кабельный ввод PG9 с контргайкой | Кабельный ввод | Самый быстрый и удобный способ обеспечить разгрузку от натяжения и герметичность, с помощью кабельных вводов на распределительных коробках и корпусах: кабельные вводы V-TEC VM от OBO. Со встроенной интегрированной уплотнительной кромкой и специальной пластинчатой конструкцией OBO достигается класс защиты IP68. Функции разгрузки от натяжения и герметичность протестированы согласно DIN EN 62444. Соединительная резьба PG. Долговременное применение: оптимальная адаптация резьбы с правильным подъемом обеспечивает длительную виброустойчивость Применение: от установки в частных жилых домах с распределительными коробками до промышленного использования в распределительном шкафу. Температура применения от -20° C до +65° C. | 53.1986
UFS.Системы для прокладки кабеля под полом | 100. Подпольные системы скрытой установки | 7400459 | DUG 250-3 4 | Крышка монтажного основания UZD250-3 для лючка GES4 и кассетной рамки RK 4 (сталь) | Крышка монтажного тажного Т100 | Крышка монтажного основания UZD250-3 с отверстием для установки лючка номинального размера 4. Монтажное отверстие, заглубленное на 3 мм, для последующего закрытия заглушкой. | 7968.7777
VBS.Системы крепления и монтажа | 130. Системы кабельных вводов | 2049082 | 116 M20 SW PA | Контргайка M20 черная | Контргайка | Контргайка согласно DIN 46319, с метрической резьбой согласно IEC 423. | 13.8105
VBS.Системы крепления и монтажа | 100. Системы настенных монтажных коробок | 2011320 | Mx 161609 SGR | Распределительная коробка Mx 160x160x90 мм, алюминиевая с порошковым покрытием | Распределительная коробка тельная коробка Т100 | Алюминиевая коробка повышенной прочности для применения в промышленных условиях.Благодаря своим исключительным механическим и термическим свойствам серия Mx выдерживает самые высокие нагрузки. Это делает ее незаменимой на промышленных объектах.Алюминиевые коробки надежно защищают установленные в них компоненты от отрицательного воздействия окружающей среды. Коробки выдерживают пиковые температуры и высокие механические нагрузки, благодаря чему могут применяться на улице или в тоннелях.Степень защитыIP 66 гарантирует защиту от проникновения пыли и влаги.На поверхность алюминиевой коробки нанесено порошковое покрытие (RAL 7035) коробка поставляется в комплекте с крышкой, болтами из нержавеющей стали, с уплотнителем и с 2 или 4 заземляющими болтами. | 10481.4689
VBS.Системы крепления и монтажа | 130. Системы кабельных вводов | 2024661 | V-TEC PG13,5+LGR | Кабельный ввод PG13,5 с контргайкой | Кабельный ввод | Самый быстрый и удобный способ обеспечить разгрузку от натяжения и герметичность, с помощью кабельных вводов на распределительных коробках и корпусах: кабельные вводы V-TEC VM от OBO. Со встроенной интегрированной уплотнительной кромкой и специальной пластинчатой конструкцией OBO достигается класс защиты IP68. Функции разгрузки от натяжения и герметичность протестированы согласно DIN EN 62444. Соединительная резьба PG. Долговременное применение: оптимальная адаптация резьбы с правильным подъемом обеспечивает длительную виброустойчивость Применение: от установки в частных жилых домах с распределительными коробками до промышленного использования в распределительном шкафу. Температура применения от -20° C до +65° C. | 71.6243
LFS.Системы кабельных коробов | 140. Кабельный канал, металл | 6249846 | KSR40040 | Кольцо для защиты кромок LKM 40x40 мм, серый | Кольцо для защиты кромок | Кольцо для защиты кромок устанавливается на край кабельного короба LKM и предотвращает повреждение кабеля при прокладке. | 164.4637
KTS.Кабеленесущие системы | 150. Крепежные системы | 6406521 | FRS 6x12 A2 | Болт с плоской головкой M6x12 мм | Болт с полукруглой головкой | Болт с полукруглой плоской головкой в комплекте с шестигранной гайкой и подкладной шайбой. | 32.0011
LFS.Системы кабельных коробов | 100. Кабельный канал, пластик | 6154342 | WDK HI12022RW | Угол внутренний кабель-канала WDK 12x22 мм ПВХ белый | Крышка внутреннего угла | Крышка внутреннего угла для изменения направления короба WDK. Регулируемая. | 127.8298
VBS.Системы крепления и монтажа | 190. Системы трубных зажимов | 2047589 | SKT20W ALU | Т-образная секция без резьбы Ø20 мм | Т-образная секция | Т-образная секция для соединения труб без резьбы. Со съемной крышкой для проводки и последующего контроля | 2904.6246
LFS.Системы кабельных коробов | 300. Установочные кабельканалы, сталь | 6279760 | G-SVS70110RW | Накладка стыковая кабель-канала Rapid 80, 70x110 мм, сталь белый | Накладка на стык | Накладка на стык коробов при их соединении между собой. | 1015.0588
VBS.Системы крепления и монтажа | 270. Системы кабельных зажимов | 1156136 | 2056 M 76 FT | U-образная скоба 70-76 мм | U образная скоба Т270 | Подходит для всех С-образных профильных реек с шириной шлица 16-17 мм.Скоба, винт и прижимная пластина из стали горячей оцинковки. | 426.829
VBS.Системы крепления и монтажа | 190. Системы трубных зажимов | 2046533 | SM16W FT | Труба с резьбой, горячее цинкование M16, 3000 мм | Стальная труба с резьбой | Электромонтажная труба согласно EN 61386-1 с резьбой на концах согласно DIN EN 60423 для механической защиты кабеля и проводов. С внутренней стенкой без заусенцев. С защитой от коррозии 4 класса (высокая). На каждую трубу навинчена соединительная муфта. | 626.491
UFS.Системы для прокладки кабеля под полом | 150. Системы открываемых каналов | 7424821 | OKA FB2 TX | Комплект для T-образного и крестообразного ответвления каналов OKA-G/W | Комплект для монтажа Т-образной и крестообразной секций | Комплект для Т-образного или крестообразного ответвления кабельного канала. Для крестообразного ответвления необходимо 2 комплекта. Со всеми деталями, необходимыми для монтажа. Подходит для кабельных каналов OKA-G и OKA-W. | 2294.4209
VBS.Системы крепления и монтажа | 160. Металлические крепежные системы | 1362734 | ASL 733 53 FT | Крепежная скоба дистанционная 44-53 мм (с продольным отверстием) | Дистанционная скоба | Дистанционная скоба для монтажа труб и кабелей на стене, потолке и на полу. С самоблокирующейся верхней частью. Крепление через продольное отверстие. Начиная с размера 20, скобы можно монтировать с помощью устройства для забивания гвоздей и прибора для установки болтов. Допуск к эксплуатации согласно DIN 4102 часть 12, классы огнестойкости от E30 до E90 (за исключением изделий из алюминия). | 266.226
TBS.Системы молниезащиты и защиты от импульсных перенапряжений | 250. Системы молниезащиты | 5408245 | 101 IDK | Соединитель изолирующих стержней двойной крестообразный | Соединитель DK | двойной крестообразный соединитель для монтажа изоляционных стержней; с болтами M10. | 3083.9663
VBS.Системы крепления и монтажа | 270. Системы кабельных зажимов | 1180223 | 2056W 22 FT | U-образная скоба для углового профиля 16-22 мм | U образная скоба Т270 | Подходит для углового профиля с длиной стороны 40 мм.Скоба и болт из стали горячего цинкования.Полипропиленовая прижимная пластина, не содержит галогенов, светло-серая RAL 7035. | 108.1744
VBS.Системы крепления и монтажа | 130. Системы кабельных вводов | 2024713 | V-TEC PG9 LGR | Кабельный ввод PG9 | Кабельный ввод | Самый быстрый и удобный способ обеспечить разгрузку от натяжения и герметичность, с помощью кабельных вводов на распределительных коробках и корпусах: кабельные вводы V-TEC VM от OBO. Со встроенной интегрированной уплотнительной кромкой и специальной пластинчатой конструкцией OBO достигается класс защиты IP68. Функции разгрузки от натяжения и герметичность протестированы согласно DIN EN 62444. Соединительная резьба PG. Долговременное применение: оптимальная адаптация резьбы с правильным подъемом обеспечивает длительную виброустойчивость Применение: от установки в частных жилых домах с распределительными коробками до промышленного использования в распределительном шкафу. Температура применения от -20° C до +65° C. | 51.0825
VBS.Системы крепления и монтажа | 150. Пластиковые крепежные системы | 2140152 | 2962 15 LGR | Крепежная скоба 14-15 мм | Скоба | Подходит для резьбы М6 | 15.9375
LFS.Системы кабельных коробов | 100. Кабельный канал, пластик | 6026826 | WDK30030CW | Мини-канал WDK с крышкой 30x30x2000 мм (высота борта 30 мм, крышка 30 мм) ПВХ кремовый RAL 9001 |  | Кабельный короб с перфорацией дна. | 192.088
VBS.Системы крепления и монтажа | 130. Системы кабельных вводов | 2091721 | 169 MSS M32 | Контргайка M32x1,5 мм | Контргайка | Контргайки согласно DIN 46319 с метрической резьбой согласно IEC 423. *Цены согласно DEL | 374.348
VBS.Системы крепления и монтажа | 160. Металлические крепежные системы | 1362420 | ASG 732 20 G | Крепежная скоба дистанционная 17-20 мм (с резьбовым соединением M6) с гальваническим покрытием | Дистанционная скоба | Дистанционная скоба для монтажа труб и кабелей на стене, потолке и на полу. С самоблокирующейся верхней частью. Крепление при помощи выступа с внутренней резьбой. Варианты скоб с покрытием G и FT, начиная с размера 20, можно монтировать с помощью устройства для забивания гвоздей и прибора для установки болтов. Допуск к эксплуатации согласно DIN 4102, часть 12, классы огнестойкости от E30 до E90. | 96.8885
UFS.Системы для прокладки кабеля под полом | 150. Системы открываемых каналов | 7402008 | OKA2 TW 90 | Перегородка разделительная кабель-канала OKA (сталь) | Разделительная полочка | Разделительная полочка для установки в корпус кабельного канала OKA-W. | 1081.1721
VBS.Системы крепления и монтажа | 250. Системы монтажных реек и шин | 1122900 | MS4141 SK | Защитный колпачок для рейки 41x41 мм | Защитный колпачок | Защитный колпачок для профильной рейки типа MS4141. | 114.6841
VBS.Системы крепления и монтажа | 200. Системы балочных зажимов | 1485140 | TK MULTI 8 | Балочный зажим 2-8 мм | Балочный зажим | Многофункциональный балочный зажим подходит для крепления кабелей, защитных труб и кабельных лотков к стальным балкам любого размера (один зажим для всех применений). Балочный зажим можно использовать по-разному благодаря различным вариантам крепления. Монтаж балочного зажима возможен быстро и эффективно без сварки и сверления. Его можно установить, просто надовив или забив. Балочный зажим можно использовать как в помещении, так и на улице. | 204.647
KTS.Кабеленесущие системы | 200. Системы листовых кабельных лотков | 6041140 | RBM 90 650 FS | Угловая секция 90° 60x500 мм | Угловая секция 90° | Угловая секция 90° с системой соединителей для быстрого монтажа. Для всех типов кабельных лотков, высота боковой стенки которых составляет 60 мм. | 5709.6984
KTS.Кабеленесущие системы | 300. Системы лестничных лотков | 6200508 | LG 420 NS 3 FS | Кабельный лестничный лоток 45x200x3000 мм | Кабельный лестничный лестничный 300 | Кабельный лоток лестничного типа с перфорированными боковыми стенками высотой 45 мм, с перекладинами из С-профиля. | 1365.7734
LFS.Системы кабельных коробов | 100. Кабельный канал, пластик | 6192610 | WDK HK60060RW | Отвод T-образный кабель-канала WDK 60x60 мм, ПВХ, белый | Колпачки Т-образных и крестовых секций | Крышка Т-образной и крестообразной секций для изменения направления короба WDK. Фасонная деталь предварительно перфорирована сбоку для соединения коробов с различными поперечными сечениями. | 357.8105
KTS.Кабеленесущие системы | 150. Крепежные системы | 6392024 | AW 15 31 A4 | Кронштейн 310 мм | Настенный/опорный кронштейн | Настенный/опорный кронштейн для малых нагрузок | 2725.7936
KTS.Кабеленесущие системы | 200. Системы листовых кабельных лотков | 6041230 | RAAM 610 FS | Т-образное/крестовое соединение 60x100 мм | Т-образное/крестовое соединение | Т-образное/крестовое соединение для горизонтального монтажа кабельных лотков | 1346.4842
VBS.Системы крепления и монтажа | 190. Системы трубных зажимов | 2153835 | 2953 M M32 LGR | Муфта соединительная разборная, Quick-pipe, пластик M32 | Муфта соединительная инительная Т190 | Соединительная муфта Quick-Pipe протестирована согласно VDE и состоит из устанавливаемых друг в друга частей, перекрывающих пластиковую трубу Quick-Pipe. | 131.084
LFS.Системы кабельных коробов | 100. Кабельный канал, пластик | 6192491 | WDK HT25040RW | Отвод T-образный кабель-канала WDK 25x40 мм, ПВХ, белый | Колпачок тройника | Крышка Т-образной секции для изменения направления коробов WDK. | 163.4321
KTS.Кабеленесущие системы | 300. Системы лестничных лотков | 6217745 | LBI 90 114 VS FT | Угловая секция 90° 110x400 мм | Угловая секция кция Т300 | Горизонтальная угловая секция 90° для всех типов кабельных лотков лестничного типа, высота боковой стенки которых составляет 110 мм. | 15649.6149
KTS.Кабеленесущие системы | 150. Крепежные системы | 6015404 | GMS 370 FS | Траверса для резьбового стержня 370 мм | Центральный потолочный подвес | Центральный потолочный подвес,в комплект поставки входит фиксатор для подвеса проволочного лотка. | 358.0166
UFS.Системы для прокладки кабеля под полом | 220. Напольные системы | 7404820 | AIK 6TW 40 | Перегородка разделительная для напольных каналов AIK (сталь) | Разделительная полочка | Перегородка для произвольного разделения основания кабельного канала. | 738.8555
UFS.Системы для прокладки кабеля под полом | 100. Подпольные системы скрытой установки | 7400974 | VL 35038E | Соединительная накладка для кабель-каналов EUK 350x38 мм (сталь) | Соединитель каналов | Соединитель кабельных каналов, для монтажа кабельных каналов скрытой установки в стяжке. | 529.5988
TBS.Системы молниезащиты и защиты от импульсных перенапряжений | 250. Системы молниезащиты | 5311551 | 249 8-10 VA | Соединитель проволоки универсальный | Соединитель быстрого монтажа | для T-образных, крестообразных и параллельных соединений; быстрый монтаж с помощью болта M10 x 30 из высококачественной нержавеющей стали; отвечает требованиям стандарта VDE 0185-305 (ГОСТ Р МЭК 62305). | 388.3368
LFS.Системы кабельных коробов | 180. Каналы для прокладки внутри электрощитов | 6178031 | LK4 60040 | Кабельный канал перфорированный распределительный LK4 60x40x2000 мм (перфокороб) ПВХ, серый RAL 7030 | Распределительный короб | Распределительный короб с крышкой и перфорированным основанием. Номинальный размер системного отверстия соответствует внутреннему размеру короба. Специальные размеры по запросу. | 958.4561
LFS.Системы кабельных коробов | 100. Кабельный канал, пластик | 6192793 | WDK HF25040RW | Угол плоский кабель-канала WDK 25x40 мм, ПВХ, белый | Крышка плоского угла | Крышка плоского угла для изменения направления коробов WDK. | 136.0094
VBS.Системы крепления и монтажа | 130. Системы кабельных вводов | 2024663 | V-TEC PG16+ LGR | Кабельный ввод PG16 с контргайкой | Кабельный ввод | Самый быстрый и удобный способ обеспечить разгрузку от натяжения и герметичность, с помощью кабельных вводов на распределительных коробках и корпусах: кабельные вводы V-TEC VM от OBO. Со встроенной интегрированной уплотнительной кромкой и специальной пластинчатой конструкцией OBO достигается класс защиты IP68. Функции разгрузки от натяжения и герметичность протестированы согласно DIN EN 62444. Соединительная резьба PG. Долговременное применение: оптимальная адаптация резьбы с правильным подъемом обеспечивает длительную виброустойчивость Применение: от установки в частных жилых домах с распределительными коробками до промышленного использования в распределительном шкафу. Температура применения от -20° C до +65° C. | 98.9633
VBS.Системы крепления и монтажа | 250. Системы монтажных реек и шин | 1115359 | 46277 GTPL | Монтажная рейка 2000x15x5 мм | Монтажная шина | Монтажная рейка 15 x 5 мм согласно DIN EN 60715 (ранее DIN EN 50045). | 343.7298
TBS.Системы молниезащиты и защиты от импульсных перенапряжений | 250. Системы молниезащиты | 5318084 | 272 8 | Зажим для проволоки фальцевый | Клемма | для фланца толщиной до 8 или 14 мм; с 4 шестигранными болтами M8; отвечает требованиям стандартаVDE 0185-305 (ГОСТ Р МЭК 62305). | 859.9626
VBS.Системы крепления и монтажа | 130. Системы кабельных вводов | 2029514 | 107VS VM 9 PA | Заглушка 9,5 мм | Заглушка | Заглушки для герметичного закрытия от пыли и воды установленных, но (еще) не занятых кабельных вводов V-TEC... Кабельные вводы. | 35.6764
KTS.Кабеленесущие системы | 300. Системы лестничных лотков | 6008291 | CK 40 90 FT | С-образная перекладина для кабельного лотка лестничного типа 854 мм | С-образная перекладина | Перекладина С40 для усиленных вертикальных кабельных лотков лестничного типа и стоек IS 8. | 6175.7474
LFS.Системы кабельных коробов | 100. Кабельный канал, пластик | 6025137 | WDK15040GR | Мини-канал WDK с крышкой 15x40x2000 мм (высота борта 18 мм, крышка 40 мм) ПВХ серый RAL 7030 |  | Кабельный короб с перфорацией дна. | 156.7904
VBS.Системы крепления и монтажа | 130. Системы кабельных вводов | 2083720 | 162 MS M25 | Кабельный ввод латунь M25 | Кабельный ввод | Кабельный ввод, шестигранный, форма C4 в соответствии с DIN 46320 с метрической соединительной резьбой в соответствии с DIN EN 60423 или ISO 68. Прижимные кольца из стали, гальванически оцинкованные и хромированные. Уплотнительное кольцо из NR/SBR. степень защиты: с уплотнительным кольцом на резьбе IP65, без уплотнительного кольца на резьбе IP54. С кольцом с выемкой. * Цены согласно котировке DEL. | 390.3929
VBS.Системы крепления и монтажа | 270. Системы кабельных зажимов | 1156241 | 2056 M3 12 FT | U-образная скоба 8-12 мм | U образная скоба Т270 | Зажимная скоба с металлической прижимной пластиной, тройная, диапазон зажима 8-12 мм | 168.3661
KTS.Кабеленесущие системы | 250. Системы проволочных лотков | 6001947 | GRB 90 530 G | Угловая секция 90° 55x300 мм | Углов секция провол лотка 90° | Горизонтальная угловая секция 90° для проволочных лотков, высота боковой стенки которых составляет 55 мм. | 2037.9488
LFS.Системы кабельных коробов | 100. Кабельный канал, пластик | 6192327 | WDK HA60090RW | Угол внешний кабель-канала WDK 60x90 мм, ПВХ, белый | Внешний регулируемый угол | Крышка внешнего угла для изменения направления коробов WDK. | 222.5386
VBS.Системы крепления и монтажа | 100. Системы настенных монтажных коробок | 2007630 | T 40 RO-LGR | Распределительная коробка T40, 90x90x52 мм, красная крышка | Распределительная коробка | Кабельная распределительная коробка для соединения кабелей и проводов в помещении и в защищенных зонах вне помещения. Квадратная форма с вставными уплотнениями по бокам и штамповкой под отверстия на дне. Подходит для настенного и потолочного монтажа и установки на монтажных пластинах. С возможностью внутреннего закрепления. С несъемной крышкой для клемм. Изготовлено из материалов, не содержащих галогены. Кабельная распределительная коробка согласно DIN EN 60670. Огнестойкость согласно DIN EN 60695-2-11, температура испытания 650°C. Ударопрочность IK07 согласно DIN EN 50102. | 182.9974
UFS.Системы для прокладки кабеля под полом | 100. Подпольные системы скрытой установки | 7400968 | VL 25038E | Соединительная накладка для кабель-каналов EUK 250x38 мм (сталь) | Соединитель каналов | Соединитель кабельных каналов, для монтажа кабельных каналов скрытой установки в стяжке. | 1068.2105
UFS.Системы для прокладки кабеля под полом | 260. Системы кассетных рамок RK | 7409684 | DUG SL135 | Комплект болтов для усиленной крышки DUG SL h=135-170 мм (4 шт.) | Регулируемая опора | Благодаря нивелирующим элементам, разработанным для повышенных нагрузок, усиленную монтажную крышку можно устанавливать вровень со стяжкой. | 1444.4803
VBS.Системы крепления и монтажа | 300. Винтовые и забивные монтажные системы | 3156033 | HHS M10x40 A4 | Болт с шестигранной головкой M10x40 мм | Болт с шестигранной головкой | Винт с шестигранной головкой M6x16 мм. | 247.255
LFS.Системы кабельных коробов | 200. Установочные кабельканалы, пластик | 6278680 | GK-OTGRW | Крышка кабельного канала Rapid 80 гладкая 80x2000 мм, ПВХ, белый | Крышка | Гладкая крышка для применения в кабельных коробах Rapid 80 с системным отверстием 80. | 617.5118
VBS.Системы крепления и монтажа | 150. Пластиковые крепежные системы | 2205041 | 2034 | Держатель кабеля двусторонний для 10 шт кабеля 3x1,5 мм, серый, 50 шт/уп | Кабельный зажим | Кабельный зажим для универсального применения, например, для монтажа кабеля в промежуточных перекрытиях и перегородках. Высота зажима 9 мм с дистанционным элементом 13 мм. Крепёжное отверстие диаметром 6 мм | 47.7053
TBS.Системы молниезащиты и защиты от импульсных перенапряжений | 250. Системы молниезащиты | 5304270 | 5002 N-VA | Клемма крепежная для проволоки, двойная | Соединительная клемма | с двумяфиксируемыми зажимными винтами, гайками и пружиннойшайбой; в комплект входит предварительно установленная зажимная скоба из стали; отвечает требованиям стандарта VDE 0185-305 (ГОСТ Р МЭК 62305). | 4049.5311
VBS.Системы крепления и монтажа | 250. Системы монтажных реек и шин | 1104241 | CML3518P0150FS | Профильная рейка 150x35x18 мм | Профильная шина | Легкая перфорированная профильная рейка со шлицем шириной 17 мм. | 300.0485
LFS.Системы кабельных коробов | 100. Кабельный канал, пластик | 6154432 | WDK HA12022RW | Угол внешний кабель-канала WDK 12x22 мм, ПВХ белый | Внешний регулируемый угол | Крышка внешнего угла для изменения направления коробов WDK. Регулируемая. | 128.0256
TBS.Системы молниезащиты и защиты от импульсных перенапряжений | 250. Системы молниезащиты | 5216206 | 157 F-CU 280 | Держатель проволоки для черепичной кровли | Кровельный держатель проволоки | Держатель провода из высококачественной нержавеющей стали (V2A) или держатель провода из высококачественной нержавеющей стали (V2A), покрыт медью Вкл. отверстие в нижней части для быстрого монтажа | 684.1127
LFS.Системы кабельных коробов | 100. Кабельный канал, пластик | 6191304 | WDK80170RW | Кабель-канал WDK 80x170x2000 мм (с крышкой) ПВХ белый |  | Кабельный короб с перфорацией дна. | 1864.8194
TBS.Системы молниезащиты и защиты от импульсных перенапряжений | 250. Системы молниезащиты | 5315654 | 260 8-10 MS | Соединитель параллельный проволоки 8-10 мм, латунь, омеднение | Параллельное соединение | с2 болтами с шестигранной головкой M6 x 20 из нержавеющей стали (V2A) | 1595.7283
TBS.Системы молниезащиты и защиты от импульсных перенапряжений | 250. Системы молниезащиты | 5207342 | 177 35 VA M6 | Держатель проволоки безболтовой металлический | Держатель проволоки проволоки Т250 | с внутренней резьбой M6 или сквозным отверстием 5 мм из нержавеющей стали (V2A). | 254.4
KTS.Кабеленесущие системы | 200. Системы листовых кабельных лотков | 6069320 | REV 85 FT | Угловое соединение для лотка 85 мм | Угловой соединитель | Угловой соединитель для кабельных лотков с высотой боковой стенки 85 мм. | 1118.6523
LFS.Системы кабельных коробов | 100. Кабельный канал, пластик | 6025633 | WDK40060GR | Кабель-канал WDK с крышкой 40x60x2000 мм (высота борта 40 мм, крышка 60 мм) ПВХ серый RAL 7030 |  | Кабельный короб с перфорацией дна. | 361.8887
KTS.Кабеленесущие системы | 150. Крепежные системы | 6419593 | AWV 51 FT | Настенный кронштейн регулируемый 510 мм | Настенный кронштейн регулируемый | Регулируемый настенный кронштейн для крепления на наклонных стенах. | 4355.5548
KTS.Кабеленесущие системы | 150. Крепежные системы | 6392016 | AW 15 21 A4 | Кронштейн 210 мм | Настенный/опорный кронштейн | Настенный/опорный кронштейн для малых нагрузок | 2033.5579
TBS.Системы молниезащиты и защиты от импульсных перенапряжений | 250. Системы молниезащиты | 5317479 | 274 CU | Зажим для проволоки фальцевый | Клемма | толщина листа до 10 мм Для прокладки проводов вдоль и поперек листа 4 винта с шестигранной головкой M6 x 16 соответствует требованиям VDE 0185-305 (IEC 62305) | 1174.7576
TBS.Системы молниезащиты и защиты от импульсных перенапряжений | 100. Системы защиты от перенапряжения | 5096886 | MC V4 | Шинка соединительная | Шинка соединительная | Соединительная медная перемычка 16мм2, для соединения полюсов разрядников MC. V3 для 3х- полюсных схем V4 для 4х- полюсных схем | 936.3389
KTS.Кабеленесущие системы | 200. Системы листовых кабельных лотков | 6067948 | RLVL 110 A2 | Соединитель кабельного листового лотка /угловой 110x200 мм | Продольный/угловой соединитель | Продольный и угловой соединитель для кабельных лотков и фасонных деталей с высотой боковой стенки 110 мм. | 1055.7771
EGS.Системы электроустановочных изделий | 110. Системы розеток Modul 45 | 6120432 | STD-D0C8 RW2 | Розетка силовая 0° двойная 2х2К+З Modul45connect, со шторками, 16А 250В белая | Розетка 0° двойная | Розетка с заземляющим контактом, двойная 0°, с боковым подключением, с защитными шторками, с автоматическими клеммами, 2-полюсная, 16 A, 250 V~, соединительные клеммы соответствуют стандарту IEC 60884-1, подходит для установки в кабельных коробах Rapid 80. | 2842.807
KTS.Кабеленесущие системы | 150. Крепежные системы | 6419007 | KLAS 30 55 FT | Зажимной наконечник для кронштейнов типа AS 30-55 | Фиксирующая планка | Зажим для крепления кронштейна AS 30 или AS 55 на подвесной стойке IS 8. | 462.2345
KTS.Кабеленесущие системы | 150. Крепежные системы | 3160793 | SKS 10X120 F | Комплект крепежный SKS 10X120 F, сталь, F | Болт с шестигранной головкой | Болт с шестигранной головкой с гайкой и шайбой M10x120 | 243.2209
TBS.Системы молниезащиты и защиты от импульсных перенапряжений | 250. Системы молниезащиты | 5215579 | 157 F-VA 280 | Держатель проволоки для черепичной кровли | Кровельный держатель проволоки | держатель из нержавеющей стали (V2A); с отверстием в основании для быстрого монтажа. | 335.1398
KTS.Кабеленесущие системы | 150. Крепежные системы | 6365989 | TPDG 145 A2 | Настенный/потолочный кронштейн 145 мм | Настенная/потолочная скоба | Настенная и потолочная скоба ТР с фиксирующими накладками для безболтового крепления проволочных лотков. | 1836.4333
KTS.Кабеленесущие системы | 250. Системы проволочных лотков | 6001448 | GRM 55 300 G | Проволочный лоток OBO GR-Magic, 55x300x3000 мм | Проволочный лоток GRM | Gitterrinne mit angeformtem Verbinder Seitenhцhe 55 mm. | 2312.9401
EGS.Системы электроустановочных изделий | 140. Системы для скрытого и наружного монтажа Modul 45 | 6119492 | DTE-RW G2C1 | Корпус розетки компьютерной (адаптер) двойной для монтажа 2 модулей RJ45 типа "С", белый | Монтажный элемент | Корпус компьютерной розетки для двух телекоммуникационных модулей типа С, подходит для установки в кабельный короб Rapid 80 и электромонтажные колонны ISS. Корпус компьютерной розетки типа С подходит для следующих телекоммуникационных модулей: BTR (конструкция Keystone) модули Cat 6A и UAEl; Corning: модули с креплением Keystone; CobiNet: модуль CobiDat KS; Dätwyler: KS-T, KS-TS, MS-K и KU-T; EKU: E-Stone; Harting: Prelink Keystone Cat 6A, Fixlink Keystone Cat 6A; Komos: модуль KDM 500; Leoni Kerpen: MegaLine Keystone Cat 6A; OBO: тип ASM-C6A и ASM-C6A G; R&M: Cat 6A с креплением Keystone; Rutenbeck: UM и UMflex; SETEC: UKJ и XKJ; Telegärtner: AMJ и UMJ. В комплект поставки входит: - одинарная монтажная рамка, тип 71MT1 45; - корпус компьютерной розетки, прямой вывод, тип DTG-2С (цвет: смотри таблицу); - одинарная рамка AR45, без поля для надписи (цвет: белоснежный). | 1450.5684
VBS.Системы крепления и монтажа | 150. Пластиковые крепежные системы | 2204991 | 2034 SP | Держатель кабеля 10 шт NYM3x1,5 мм, двусторон, серый, M6, (100 шт в уп) Bettermann (под дюбель-гвозд | Кабельный зажим | Кабельный зажим для универсального применения, например, для монтажа кабеля в промежуточных перекрытиях и перегородках. Высота зажима 9 мм с дистанционным элементом 13 мм. Крепёжное отверстие диаметром 6 мм | 44.0421
BSS.Системы, препятствующие распространению огня | 300. Системы анкеров | 3498204 | MMS-plus KS 5x50 | Анкер винтовой, огнестойкий, MMS-plus KS 5x50, MMS-plusKS5x50 мм | Огнестойкий винтовой анкер | Огнестойкий винтовой анкер с потайной головкой для монтажа без дюбелей. Привод T20, отверстие 4 мм. Класс огнестойкости до R120 для бетона и каменной кладки. | 36.4604
KTS.Кабеленесущие системы | 150. Крепежные системы | 6418248 | SKS 10x80 A4 | Комплект Болт+Шайба+Гайка M10x80 мм | Болт с шестигранной головкой | Болт с шестигранной головкой для универсального крепления деталей конструкции. | 329.9705
EGS.Системы электроустановочных изделий | 140. Системы для скрытого и наружного монтажа Modul 45 | 6119332 | AR45-BF1 RW | Рамка одинарная 1хModul45 (для ЭУИ 45х45 мм) для маркировки горизонт. белая (для 6288569 и 6288572) | Рамка для монтажа электроустановочных изделий | Рамка для установки розеток серии Modul 45, одинарная, с полем для маркировки, для горизонтального монтажа, для фиксации в монтажной коробке 71GD8-2. | 355.2115
BSS.Системы, препятствующие распространению огня | 100. Огнестойкие кабельные проходки | 7202557 | FBA-SN78 | Вставка конусная терморасширяющаяся, огнестойкая, FBA-SN78, D=78 мм | Вилка | Заглушка для монтажа огнестойкой кабельной проходки Необходимо предотвращать попадание воды на заглушки FBA для гарантии надежного вспенивания в случае пожара. | 2596.1245
TBS.Системы молниезащиты и защиты от импульсных перенапряжений | 250. Системы молниезащиты | 5408298 | 101 IK-16 | Соединитель изолирующих стержней крестообразный | К-образное соединение | крестообразный соединитель для монтажа изоляционных стержней; с болтами M10. | 2178.5414
KTS.Кабеленесущие системы | 150. Крепежные системы | 6407528 | FRS 10X25 F | Комплект крепежный FRS 10X25 F, соединительный, болт с плоской головкой + шайба + гайка, сталь, горячий цинк | Болт с полукруглой головкой | Болт с полукруглой плоской головкой в комплекте с шестигранной гайкой и подкладной шайбой. | 95.3825
TBS.Системы молниезащиты и защиты от импульсных перенапряжений | 250. Системы молниезащиты | 5227070 | 176 A 65 | Держатель проволоки 8-10 мм, с резьбовым штифтом 65 мм | Держатель провода | для крепления плоских проводников до FL 30; с резьбой для шурупов; основание из ковкого чугуна, оцинкованного методом горячего погружения; перемычка и болты из стали, оцинкованой методом горячего погружения. | 395.3772
KTS.Кабеленесущие системы | 200. Системы листовых кабельных лотков | 7138974 | DFKM 200 FT | Крышка крестообразной секции 200 мм | Крышка крестообразной секции | Крышка крестообразной секции с поворотными фиксаторами. | 4721.3053
UFS.Системы для прокладки кабеля под полом | 150. Системы открываемых каналов | 7425140 | EA3 6 | Анкерная пластина для стяжки для кабельных каналов OKA-G/W (сталь) | Анкер бесшовного пола | Для анкерного крепления секций кабельного канала, торцевых заглушек и монтажных секций в стяжке. | 261.0526
TBS.Системы молниезащиты и защиты от импульсных перенапряжений | 250. Системы молниезащиты | 5207487 | 177 55 M8 | Держатель проволоки D 8-10 мм, безболтовой, монтажная высота h=55 мм, полиамид | Держатель провода | с внутренней резьбой M8 или сквозным отверстием Ø 7 мм; устойчивый к воздействию атмосферных влияний и температуры от -35 °C до +90 °C. | 88.7841
TBS.Системы молниезащиты и защиты от импульсных перенапряжений | 250. Системы молниезащиты | 5408960 | isFang TS50-60 | Крепеж молниеприемной мачты | Опора isFang | для крепления изолированных молниеприемных мачт на защищаемой кровельной надстройке илитрубеø 50–60мм. | 3867.3263
KTS.Кабеленесущие системы | 100. системы кабельных лотков RKS | 6047600 | RKS 605 FS | Кабельный листовой лоток перфорированный 60x50x3000 мм | Кабельный лоток RKSM | RKS 60 = Рациональная система кабельных лотков с высотой боковой стенки 60 мм | 722.6557
KTS.Кабеленесущие системы | 250. Системы проволочных лотков | 6015689 | DBLG 20 400 FS | Кронштейн напольный/настенный 400 мм | Скоба | Дистанционные скобы для крепления проволочных лотков к полу или на стену. | 450.6203
EGS.Системы электроустановочных изделий | 250. Системы распределения энергии | 6108000 | UVS-6S2 | Распределитель энергии UVS (энергораспределитель) сталь, 6 выходов GST 18i (2xL1, 2xL2, 2xL3) | Рапределитель для установки под полом | Энергораспределитель для силового оборудования, с фиксированным подключением, укомплектованный и собранный. Вход: 1 трехфазная цепь тока через клеммный блок, 5-контактный для сечения провода 0,5 – 4 мм². Выход: 6 самоблокирующихся соединителей, 3-контактные в черном цвете, 16 A, тип GST 18i (2 x L1, 2 x L2, 2 x L3). Внутреннее соединение проводами: провод монтажный гибкий H07V-U2,5. | 6056.0842
BSS.Системы, препятствующие распространению огня | 200. Системы повышения живучести конструкций | 1195840 | 2058 LW 38 | Пластина металлическая, огнестойкая, 2058 LW 38, для U-образных зажимных скоб 32-38,200 мм | Продольная пластина | Для увеличения опорной поверхности для огнестойкого кабеля в зажимную скобу необходимо дополнительно установить опорную пластину (L = 200 мм). | 213.5478
KTS.Кабеленесущие системы | 150. Крепежные системы | 6015632 | DBL 50 200 A4 | Кронштейн напольный/настенный 200 мм | Скоба | Скоба для листовых и проволочных лотков. | 1435.7423
TBS.Системы молниезащиты и защиты от импульсных перенапряжений | 200. Системы заземления | 5000769 | 219 25 ST FT | Стержень заземления 1,5 м, D 25 мм, тип ST, сталь горячеоцинкованная | Стержень заземления | высокая коррозионная стойкость; цинковое покрытие около130 мкм; с цапфами и отверстием для монтажа насадок; круглая цапфа с двумя накатками; в соответствии с требованиямиVDE 0185-305 (ГОСТ Р МЭК 62305). | 2474.1479
EGS.Системы электроустановочных изделий | 230. Системы организации рабочего места | 6116936 | DB-1B3 D3S | Настольный бокс со скобой DB укомплектованный (3 розетки 220В) алюминий, серебристый | Настольный бокс | Настольный бокс с соединительным кабелем, кабельный вывод с нижней стороны, с крепежным зажимом для фиксации на столешнице толщиной от 8 до 40 мм. Комплектация: - с 3 розетками 0° с защитным контактом, черного цвета, с сетевым кабелем 3,0 м с угловым штекером CEE 7/7. | 9802.0842
TBS.Системы молниезащиты и защиты от импульсных перенапряжений | 200. Системы заземления | 5003288 | 213 2000 M | Стержень заземления профильный 2 м | Крестовой заземлитель | со стальной полосой 2 мFL 30 x 3,5; с 2 сквозными отверстиями Ø 11 мм; применяется, например, для заземления антенн или распределительных щитов строительного объекта. | 4965.8281
KTS.Кабеленесущие системы | 300. Системы лестничных лотков | 6062284 | KS KL A2 | Фиксатор для крепления разделительной полочки кабельной лестницы | Фиксатор для ля Т300 | Фиксатор для безболтового крепления разделительных полочек в кабельных лотках лестничного типа. | 159.2623
EGS.Системы электроустановочных изделий | 120. Системы электроустановочных изделий Modul 45 | 6117406 | ADP-B RW1 | Заглушка 1 модуль Modul45, 45х45 мм, белая | Крышка лючка 1/1 модуля | Заглушка для закрытия неиспользуемых отверстий для электроустановочного изделия размером 45х45 мм (ширина 1 модуль). | 181.9368
UFS.Системы для прокладки кабеля под полом | 290. Системы монтажных аксессуаров | 7407788 | MTM 2C | Суппорт для установки 2 модулей в монтажную рамку MTU тип C (для 2хRJ45 тип ASM - Snap-In, сталь) | Опорная пластина | Суппорт для установки 2-х телекоммуникационных модулей следующих типов: Brand-Rex: экранированный; EKU: E-Stone; Dätwyler: KS-T, MS-K и KU-T; R&M: Snap-In и Keystone; Rutenbeck UM и UMflex; SETEC: MKJ, UKJ и XKJ; Siemon TERA; Telegärtner AMJ и UMJ. Размер монтажного отверстия в мм: 19,30 x 14,80. | 983.3996
TBS.Системы молниезащиты и защиты от импульсных перенапряжений | 250. Системы молниезащиты | 5408107 | 101 16-750 | Стержень изолирующий | Стержень изолирующий | для изолированного крепления молниеприемных устройств в соответствии с VDE 0185-305 (IEC 62305) стержень устойчив к воздействию УФ и атмосферному влиянию температурный диапазон: от -50Cдо +100C коэффициент материалаkm= 0,7. | 1604.1849
LFS.Системы кабельных коробов | 100. Кабельный канал, пластик | 6020887 | WDK40060CW | Кабель-канал WDK с крышкой 40x60x2000 мм (высота борта 40 мм, крышка 60 мм) ПВХ кремовый RAL 9001 |  | Кабельный короб с перфорацией дна. | 95.365
LFS.Системы кабельных коробов | 100. Кабельный канал, пластик | 6193099 | WDK HE15015RW | Заглушка торцевая кабель-канала WDK 15x15 мм, ПВХ, белый | Наконечник | Заглушка для короба WDK. | 60.4211
KTS.Кабеленесущие системы | 250. Системы проволочных лотков | 6005642 | G-GRM-R125 A2 | Рейка с монтажными крючками для G-GRM 105x25x15 мм | Рейка с крючками | Рейка с монтажными крючками для настенного крепления G-образного проволочного лотка. | 389.7145
LFS.Системы кабельных коробов | 100. Кабельный канал, пластик | 6026796 | WDK30030LGR | Мини-канал WDK с крышкой 30x30x2000 мм (высота борта 30 мм, крышка 30 мм) ПВХ светло-серый RAL 7035 |  | Кабельный короб с перфорацией дна. | 182.9314
LFS.Системы кабельных коробов | 200. Установочные кабельканалы, пластик | 6113070 | GK-IH53100RW | Угол внутренний кабельного канала Rapid 45-2 регулируемый 53x100 мм, ПВХ, белый | Внутренний угол | Угол внутренний регулируемый для кабельного канала (кабель-канала, короба) серии "Rapid 45-2" 53x100 мм артикул 6113000 (кабель-канал из ПВХ) и артикул 6112400 (кабель-канал из алюминия белого цвета). Материал: ПВХ (поливинилхлорид). Цвет: белый. Угол монтажа варьируется в диапазоне 83° - 97°. | 975.8104
LFS.Системы кабельных коробов | 500. Аксессуары к установочным кабельканалам и сервисным стойкам | 6288579 | 71GD9-2 | Коробка тройная 3хModul45 монтажная 71GD9-2 (для рамки AR45) 160x76x51 мм, полиамид, серый | Коробка тройная ойная Т500 | Монтажная коробка дляустановки тройной розетки серииModul 45, с фиксатором, расположенным сверху, со съемным основаниемдля быстрого подключения проводов, с отверстиями для кабеля диаметром до 14 мм. | 442.6358
LFS.Системы кабельных коробов | 200. Установочные кабельканалы, пластик | 6113050 | GK-AH53100RW | Угол внешний кабельного канала Rapid 45-2 регулируемый 53x100 мм, ПВХ, белый | Внешний угол | Угол внешний регулируемый для кабельного канала (кабель-канала, короба) серии "Rapid 45-2" 53x100 мм артикул 6113000 (кабель-канал из ПВХ) и артикул 6112400 (кабель-канал из алюминия белого цвета). Материал: ПВХ (поливинилхлорид). Цвет: белый. Угол монтажа варьируется в диапазоне 80° - 110°. | 1180.3435
LFS.Системы кабельных коробов | 100. Кабельный канал, пластик | 6191010 | WDK15030RW | Кабельный канал WDK 15x30x2000 мм (мини-канал с крышкой) ПВХ, белый | Мини-канал WDK с крышкой | Мини-канал (кабельный канал, кабель-канал, короб) серии WDK, в комплекте с крышкой, размер 15x30x2000 мм. Высота борта 17 мм. Крышка короба шириной 30 мм. На дна имеется перфорация для монтажа к поверхности стены. Материал: ПВХ (поливинилхлорид). Цвет: белый RAL 9010. Назначение: Прокладка проводов и кабелей, организация рабочих мест. Сфера применения: офисы, поликлиники, больницы, школы, вузы, магазины, станции метро, ж.д. вокзалы, аэропорты, банки, гостиницы, стадионы и другие спортивные объекты, МФЦ и другие социальные объекты, административные помещения заводов, технические помещения и подъезды жилых домов, частные дачи и гаражи. | 192.1819
KTS.Кабеленесущие системы | 400. Модульные системы | 6356362 | BF 140 10 FT | Крепежная скоба для миниканала AZ | Крепежная скоба | Крепежная скоба для крепления стоек. | 1634.9662
VBS.Системы крепления и монтажа | 190. Системы трубных зажимов | 2047732 | KVH40 LGR | Муфта соединительная пластик Ø40 мм | Соединительная муфта | Аксессуары : Соединитель для труб согласно EN 61386 (код: 4421), для безгалогенных монтажных труб и угловых секций без резьбы. | 97.4804
LFS.Системы кабельных коробов | 140. Кабельный канал, металл | 6249876 | LKM TWS55 | Перегородка разделительная кабель-канала LKM 55x2000 мм, сталь | Перегородка | Разделительная перегородка для кабельных коробов LKM глубиной 60 мм при наличии разных уровней напряжения. | 447.5557
LFS.Системы кабельных коробов | 100. Кабельный канал, пластик | 6191312 | WDK80210RW | Кабель-канал WDK 80x210x2000 мм (с крышкой) ПВХ белый |  | Кабельный короб с перфорацией дна. | 2419.9805
KTS.Кабеленесущие системы | 200. Системы листовых кабельных лотков | 7070361 | SSLB 200 A2 | Соединительный элемент кабельного листового лотка 200 мм | Стыковая планка | Широкие стыковые планки для листовых кабельных лотков и кабельных лотков для больших расстояний. | 380.9305
VBS.Системы крепления и монтажа | 250. Системы монтажных реек и шин | 1115460 | 2069 15 1.5 FS | Монтажная рейка 2000x35x15 мм | Монтажная шина | Монтажная рейка 35 х 15 мм согласно DIN EN 60715 (ранее DIN EN 50045), но с толщиной материала 1,5 мм. | 559.3544
EGS.Системы электроустановочных изделий | 140. Системы для скрытого и наружного монтажа Modul 45 | 6119372 | AR45-F3 RW | Рамка тройная 3хModul45 (для ЭУИ 45х135 мм) 84x185 мм, белая (для 6288579 и 6288574) | Рамка для монтажа электроустановочных изделий | Рамка для установки розеток серии Modul 45, тройная, без поля для маркировки, для горизонтального или вертикального монтажа, для фиксации в монтажной коробке 71GD9-2 или в монтажном корпусе 71MT3 45-2. | 404.4355
TBS.Системы молниезащиты и защиты от импульсных перенапряжений | 250. Системы молниезащиты | 5408068 | isCon HS 26 VA | Держатель изолированного токоотвода, с хомутным креплением | Держатель провода с монтажной лентой | Держатель для токоотвода OBO isCon®, для монтажак трубес помощьюнатяжной ленты 2 м. | 4194.5089
LFS.Системы кабельных коробов | 180. Каналы для прокладки внутри электрощитов | 6178302 | LKV 25025 | Кабель-канал перфорированный LKV 25x25x2000 мм ПВХ серый RAL7030 | Кабель-канал перфорированный | Распределительный перфорированный кабельный короб в соответствии с DIN EN 50085-2-3, с крышкой и перфорированным основанием. Специальные размеры по запросу. | 521.9752
VBS.Системы крепления и монтажа | 300. Винтовые и забивные монтажные системы | 3156016 | HHS M6x16 A4 | Болт с шестигранной головкой M6x16 мм | Болт с шестигранной головкой | Болт с шестигранной головкой в соответствии с DIN 933 с метрической резьбой. | 130.1331
VBS.Системы крепления и монтажа | 110. системы монтажных коробок для бетонных и полых стен | 2003015 | UG 60 D | Монтажная коробка для бетонных стен UG 60 D / Ø60 мм / H40 мм | Монтажная коробка коробка Т100 | Монтажная коробка с гарантированным нормированным или комбинационным расстоянием 71мм, с защитой от перекручивания (по стандарту DIN 49 073-1) благодаря муфте с фиксирующей защелкой. 7мембранных отверстий для проводов и труб Ø20мм и Ø25мм. Комбинируется для распорного и винтового крепления, углубленных креплений в штукатурке, расстояние между винтами 60мм, для винтового крепления с помощью саморезов 3,2мм, с 2точками для винтов, без винтов, степень защиты IP20. | 12.6957
KTS.Кабеленесущие системы | 150. Крепежные системы | 6015400 | GMS 170 FS | Траверса для резьбового стержня 170 мм | Центральный потолочный подвес | Центральный потолочный подвес,в комплект поставки входит фиксатор для подвеса проволочного лотка. | 229.4994
KTS.Кабеленесущие системы | 150. Крепежные системы | 6015633 | DBL 50 300 A4 | Кронштейн напольный/настенный 300 мм | Скоба | Скоба для листовых и проволочных лотков. | 1429.7608
VBS.Системы крепления и монтажа | 160. Металлические крепежные системы | 1018693 | 605 32 A4 | Крепежная скоба металлическая двухлапковая 32 мм | Зажимная скоба | Зажимная скоба для кабеля и труб | 99.9966
EGS.Системы электроустановочных изделий | 130. Системы передачи данных Modul 45 | 6117345 | ASM-C6 GS | Разъем RJ45 категория 6 экранированный (FTP) Snap-In, тип C (для MP R2 2C, MPMT45 2C, MTM 2C, CP45) | Соединительный модуль CAT 6 Snap-in | Телекоммуникационный модуль Cat Т 6 экранированный, с одним разъемом RJ45. В комплекте с защитной экранирующей оболочкой, пылезащитным колпачком, кабельной стяжкой, крепежной рамкой Snap-In и руководством по монтажу. Подходит для установки в суппортах MTM 2C и MTM 3C, в монтажной пластине MPR2 2C, в монтажных рамках MTGE2 2C, MTGE2 15 2C и MTGE2 F 2C. | 1416.032
LFS.Системы кабельных коробов | 500. Аксессуары к установочным кабельканалам и сервисным стойкам | 6288611 | 71GD7 | Коробка двойная установочная монтажная 71GD7 160x76x51 мм, полиамид, серый |  |  | 1058.3853
LFS.Системы кабельных коробов | 100. Кабельный канал, пластик | 6150780 | WDK10030RW | Мини-канал WDK с крышкой 10x30x2000 мм (высота борта 10,5 мм, крышка 30 мм) ПВХ белый RAL 9010 |  | Кабельный короб с перфорацией дна. | 105.9393
KTS.Кабеленесущие системы | 400. Модульные системы | 6066571 | VF AZK A4 | Продольный и угловой соединитель 45x100 мм | Продольный/угловой соединитель | Продольный и угловой соединитель для мини-каналов AZ. | 397.2568
EGS.Системы электроустановочных изделий | 230. Системы организации рабочего места | 6116939 | DB-0B3 D3S | Настольный бокс DB укомплектованный (3 розетки 220В) алюминий, серебристый | Настольный бокс | Настольный бокс с соединительным кабелем, кабельный вывод с нижней стороны, без крепления, комбинируется с любым крепежным материалом серии. Комплектация: - С 3 розетками 0° с защитным контактом, черного цвета, с сетевым кабелем 3,0 м с угловым штекером CEE 7/7. | 5759.2211
KTS.Кабеленесущие системы | 200. Системы листовых кабельных лотков | 6065477 | AH 35 WS A2 | Дистанционная скоба для крышки 35x30 мм | Распорка | Дистанционный держатель для монтажа крышки на лестничных и листовых кабельных лотках для больших расстояний. Высота дистанции 35 мм, нержавеющая сталь 1.4301. | 988.3653
LFS.Системы кабельных коробов | 180. Каналы для прокладки внутри электрощитов | 6178585 | LKVH 50050 | Кабель-канал перфорированный LKVH 50x50x2000 мм светло-серый RAL7035 | Распределительный короб | Распределительный короб с крышкой и перфорацией дна согласно DIN EN 50085-2-3, не содержит галогенов. | 1187.1346
LFS.Системы кабельных коробов | 100. Кабельный канал, пластик | 6193560 | WDK HS25040RW | Накладка на стык кабель-каналов WDK 25x40 мм, ПВХ, белый | Накладка на стык | Накладка на стык для аккуратного соединения коробов между собой. | 33.2047
EGS.Системы электроустановочных изделий | 130. Системы передачи данных Modul 45 | 6119286 | DTS-02C RW1 | Корпус розетки компьютерной двойной тип C (наклонный) 45x45 мм, 1 модуль Modul45, белый | Корпус компьютерной розетки | Корпус компьютерной розетки с наклонным кабельным выводом, без шторок, для крепления двух телекоммуникационных модулей с гнездом RJ45. Установочный размер изделия: 45х45 мм. Pастровое крепление подходит для вертикального и горизонтального монтажа в системном отверстии. Тип С имеет монтажное отверстие с размерами 19,30 x 14,80 мм и предназначен для непосредственного крепления модулей подключения к системам передачи данных в монтажном отверстии. | 454.0369
KTS.Кабеленесущие системы | 300. Системы лестничных лотков | 6221071 | KLL 52 FT | Фиксатор кабельного лотка лестничного типа 52x88x5 мм | Клеммник | Фиксатор для крепления кабельных лестничных лотков на стальных балках. | 552.3774
EGS.Системы электроустановочных изделий | 130. Системы передачи данных Modul 45 | 6117343 | ASM-C5 GS | Разъем RJ45 категория 5e экранированный (FTP) Snap-In тип C (для MP R2 2C, MPMT45 2C, MTM 2C, CP45) | Соединительный модуль CAT 5 Snap-in | Телекоммуникационный модуль Cat 5e экранированный, с одним гнездовым разъемом RJ45. В комплекте с защитной экранирующей оболочкой, пылезащитным колпачком, кабельной стяжкой, крепежной рамкой Snap-In и руководством по монтажу. Подходит для установки в суппорте MTM 2C и MTM 3C, монтажной пластине MPR2 2C, в монтажных рамках MTGE2 2C, MTGE2 15 2C и MTGE2 F 2C. | 945.9296
LFS.Системы кабельных коробов | 500. Аксессуары к установочным кабельканалам и сервисным стойкам | 6288574 | 71MT3 45-2 | Суппорт тройной 3хModul45 монтажный 71MT3 45-2 (для рамки AR45) полиамид, серый | Монтажная рамка | Монтажная рамка 71MT3, двойная/тройная, для установки телекоммуникационных устройств серии Modul 45 и розеток Modul 45connect с разъемом Wieland. | 479.7474
KTS.Кабеленесущие системы | 300. Системы лестничных лотков | 6221386 | LAS 60 A2 | Зажим H60 мм | Соединительная деталь | Зажим для создания ответвлений на одном уровне высоты. | 726.3747
LFS.Системы кабельных коробов | 100. Кабельный канал, пластик | 6027032 | WDK40090LGR | Кабель-канал с крышкой WDK 40x90x2000 мм ПВХ светло-серый RAL7035 |  | Кабельный короб с перфорацией дна. | 961.3053
KTS.Кабеленесущие системы | 300. Системы лестничных лотков | 6221009 | LAL 70 FS | Опора угловая LAL 70 FS, для лестничного лотка, сталь, конвейерный цинк | Подвесная стойка | Опора для восходящих или нисходящих кабельных лотков лестничного типа | 237.3546
KTS.Кабеленесущие системы | 250. Системы проволочных лотков | 6016642 | GSV 34 A2 | Соединитель быстрого монтажа | Соединитель | Стыковой соединитель проволочных лотков в болтовом исполнении. | 154.5016
VBS.Системы крепления и монтажа | 250. Системы монтажных реек и шин | 1107038 | CL2510UP2000BK | Профильная рейка 2000x25x10 мм | Профильная шина | Облегченная C-образная профильная рейка, подходит для крепления в сочетании с рядными скобами или зажимными скобами с N-образной лапкой. Также используется в распределительных шкафах. | 411.9158
KTS.Кабеленесущие системы | 200. Системы листовых кабельных лотков | 6049250 | BS BKS KP | Саморез 4,2 x 16 мм | Самонарезающий винт | Саморез в соответствии со стандартом DIN 7504. | 7.4606
TBS.Системы молниезащиты и защиты от импульсных перенапряжений | 250. Системы молниезащиты | 5202213 | 133 NB | Держатель проволоки кровельный, с перемычкой | Кровельный держатель проволоки | с зажимным наконечником из мягкого и устойчивого к атмосферному воздействию ПВХ; просверленное отверстие Ø = 16 мм; распорка и держатель провода из полиамида, серые. | 335.4045
KTS.Кабеленесущие системы | 150. Крепежные системы | 6338497 | US 7 KS OR | Концевик для профиля US7 | Защитный колпачок | Защитный колпачок для стоек US 7. | 157.8947
KTS.Кабеленесущие системы | 300. Системы лестничных лотков | 6220479 | LAB 60 FT | Пластина предохранительная LAB 60 FT, для вывода кабеля из лестничного лотка, B=600 мм, сталь, горячий цинк | Распределительная пластина | Распределительная пластина для монтажа на поперечине при вертикальном разветвлении кабелей или проводов. | 3373.4292
KTS.Кабеленесущие системы | 150. Крепежные системы | 6364675 | TPSA 345 FT | Подвесная стойка с траверсой / кронштейн TP 345 мм | TP настенный/опорный кронштейн | Стойка/кронштейн ТР для крепления к горизонтальным бетонным перекрытиям и стенам. | 929.7816
VBS.Системы крепления и монтажа | 190. Системы трубных зажимов | 2154081 | 3000 MMS M16 LGR | Муфта соединительная, Quick-pipe, пластик M16, серая | Муфта соединительная разборная | Соединительная муфта для пластиковых электромонтажных труб для электропроводки для создания продольных соединений. Подходит для труб Quick-Pipe или гофрированных труб. Закрытие и открытие без инструментов. Возможно применение в диапазоне температур от -25° до +60° C. | 134.6994
EGS.Системы электроустановочных изделий | 250. Системы распределения энергии | 6108070 | ST-S GST18i5p SW | Штекер 5-полюсный Modul45connect черный | Штекер 5-полюсный | Штекерный адаптер5-полюсный GST18i с винтовым зажимом для провода 1,5 - 2,5 мм² (одно- и многожильного), с фиксатором для разгрузки кабеля от натяжения, 1 подключение на полюс, для проводов H05VV (Ø 9,5 - 13,5) NYM (Ø 10,5 - 13,5 мм), 250 В, 16 A; Длина удаления изоляции:8 мм; длина удаления оплетки:46 мм. | 1786.8042
VBS.Системы крепления и монтажа | 130. Системы кабельных вводов | 2049589 | 116 M63 LGR PS | Контргайка M63 | Контргайка | Контргайка согласно DIN 46319, с метрической резьбой согласно IEC 423. Указание: контргайки из полистирола необходимо затягивать умеренно, во избежание образования трещин вследствие перетяжки! | 47.5789
BSS.Системы, препятствующие распространению огня | 170. Системы огнестойких кабельных коробов | 7215356 | BSK-B0511 | Скоба металлическая, огнестойкая, BSK-B0511, 46x55 мм | Разделительная скоба | Разделительная скоба для огнестойкого кабельного короба PYROLINE® Con D BSK, тип BSK 090511 и тип BSK 120511, применяется для потолочного монтажа. Крепление с помощью зажимов и огнестойких винтовых анкеров | 210.6695
EGS.Системы электроустановочных изделий | 110. Системы розеток Modul 45 | 6120052 | STD-D0 AL3 | Розетка силовая 0° тройная 3х2К+З, 3 модуля Modul45, 45х135 мм, со шторками, 16А 250В алюминиевый | Розетка 0° тройная | Розетка с заземляющим контактом, тройная 0°, с защитными шторками, с автоматическими клеммами, 2-полюсная, 16 A, 250 V~, автоматические клеммы соответствуют стандарту ГОСТ Р51322.1-2001 МЭК 60884-1:2006. | 1980.7453
KTS.Кабеленесущие системы | 150. Крепежные системы | 6365949 | TPDG 345 FS | Настенный/потолочный кронштейн 345 мм | Настенная/потолочная скоба | Настенная и потолочная скоба ТР с фиксирующими накладками для безболтового крепления проволочных лотков. | 907.0441
LFS.Системы кабельных коробов | 300. Установочные кабельканалы, сталь | 6279768 | G-SVS70170RW | Накладка стыковая кабель-канала Rapid 80, 70x170 мм, сталь белый | Накладка на стык | Накладка на стык коробов при их соединении между собой. | 1179.4274
VBS.Системы крепления и монтажа | 270. Системы кабельных зажимов | 1160125 | 2056 12 FT | U-образная скоба 8-12 мм | U образная скоба Т270 | Подходит также для всех профильных реек С со шлицем шириной 16-17 мм.Скоба и винт из стали горячего цинкования, полипропиленовая прижимная пластина, не содержит галогенов, светло-серая RAL 7035. | 72.0094
VBS.Системы крепления и монтажа | 130. Системы кабельных вводов | 2013007 | 106 FL M25 8 33 | Кабельный ввод плоский M25 | Кабельный ввод плоский | Кабельный ввод для плоского кабеля, cтепень защиты . | 215.6211
LFS.Системы кабельных коробов | 300. Установочные кабельканалы, сталь | 6279764 | G-SVS70130RW | Накладка стыковая кабель-канала Rapid 80, 70x130 мм, сталь белый | Накладка на стык | Накладка на стык коробов при их соединении между собой. | 1137.3053
LFS.Системы кабельных коробов | 100. Кабельный канал, пластик | 6022065 | WDK60210GR | Кабель-канал WDK 60x210x2000 мм (с крышкой) ПВХ серый RAL7030 |  | Кабельный короб с перфорацией дна. | 1509.2073
LFS.Системы кабельных коробов | 140. Кабельный канал, металл | 6249881 | LKM KF 60100 | Кабельный зажим для короба LKM 98x48x29 мм, сталь | Скоба-держатель кабеля | Кабельный зажим из металлатип LKM KF 60100FS предотвращает выпадение кабеля при монтаже. Использование зажима обязательно, если короб применяется для прокладки кабельных трасс повышенной живучести конструкций согласно DIN 4102 часть 12. Простой монтаж осуществляется посредством установки на дне короба. | 449.3826
LFS.Системы кабельных коробов | 200. Установочные кабельканалы, пластик | 6113212 | GK-KS45-2LGR | Соединитель для кабель-канала Rapid 45-2, 53x130 мм, ПВХ светло-серый | Накладка на стык | Накладка на стык для кабельного короба Rapid 45-2, предназначенная для безупречного соединения коробов. Накладка на стык устанавливается непосредственно в профиль. Предназначена для коробов 130 мм. | 96.454
VBS.Системы крепления и монтажа | 130. Системы кабельных вводов | 2029688 | 107 C VM 25 3x7 | Уплотнительное кольцо для кабельного ввода VM25,3X7 | Уплотнительное кольцо ьное кольцо Т130 | Вставку для ввода нескольких тонких проводов в кабельные вводы V-TEC VM можно использовать вместо уплотнительного кольца кабельного ввода. | 99.5509
VBS.Системы крепления и монтажа | 200. Системы балочных зажимов | 1408534 | 339 2 | Комплект балочных зажимов 6-34 мм (упаковка 2 шт.) | Балочный зажим | Для быстрого крепления на стальных профилях при монтаже кабельных трасс, зажимных скоб, подвески светильников и т.д. полная система состоит из 2 балочных зажимов, 1 С-образной профильной рейки любой длины и 2 защитных колпачков. | 1113.8342
TBS.Системы молниезащиты и защиты от импульсных перенапряжений | 250. Системы молниезащиты | 5207901 | 177 20 VA B-HD | Держатель проволоки безболтовой металлический | Держатель провода | с внутренней резьбой M8 или сквозным отверстием Ø 7 мм; из нержавеющей стали (V2A); с предварительно установленным шурупом 5х60 и полимерным дюбелем 8х40. | 346.0628
KTS.Кабеленесущие системы | 150. Крепежные системы | 6443063 | AW 55 21 A2 | Кронштейн 210 мм | Настенный/опорный кронштейн | Настенный / опорный кронштейн для больших нагрузок | 3474.7878
KTS.Кабеленесущие системы | 300. Системы лестничных лотков | 6221416 | LAS 110 FS | Зажим H110 мм | Соединительная деталь | Зажим для создания ответвлений на одном уровне высоты. | 595.5079
VBS.Системы крепления и монтажа | 250. Системы монтажных реек и шин | 1104454 | CMS3518P2000FS | Профильная рейка 2000x35x18 мм | Профильная шина | C-образная профильная рейка подходит для прокладки кабеля в сочетании с зажимной скобой с прямоугольной лапкой. Также используется в качестве подвесной конструкции для систем прокладки кабеля. | 1124.2105
LFS.Системы кабельных коробов | 200. Установочные кабельканалы, пластик | 6274620 | GK-FH70170RW | Угол плоский кабель-канала Rapid 80, 70x170 мм, ABS-пластик, белый | Плоский угол | Плоский угол из пластика PC/ABS (без содержания галогенов) для изменения направления под углом 90° в кабельных коробах Rapid 80 GK, GS и GA. Используется в симметричных и асимметричных типах коробов. | 1145.8928
BSS.Системы, препятствующие распространению огня | 130. Системы для запасных выходов | 7203106 | MBS 061 | Скоба металлическая, фиксирующая, MBS 061, 7x610 мм | Ленточная скоба | Металлическая ленточная скоба в форме проводника с одинарным замком. Стойкая к высоким температурам и атмосферным воздействиям. | 330.2695
TBS.Системы молниезащиты и защиты от импульсных перенапряжений | 250. Системы молниезащиты | 5215587 | 157 FK-VA 280 | Держатель проволоки для черепичной кровли | Кровельный держатель проволоки | держатель провода из полиамида; с отверстием в основании для быстрого монтажа. | 334.212
LFS.Системы кабельных коробов | 100. Кабельный канал, пластик | 6192246 | WDK HA40040RW | Угол внешний кабель-канала WDK 40x40 мм, ПВХ, белый | Внешний регулируемый угол | Крышка внешнего угла для изменения направления коробов WDK. | 109.6515
KTS.Кабеленесущие системы | 150. Крепежные системы | 6357536 | TPB R FS | Фиксатор для трапециевидного крепления 145x10 мм | Фиксатор для ля Т150 | Фиксатор для крепления трапециевидного подвеса на соответствующих потолках. | 186.8586
LFS.Системы кабельных коробов | 100. Кабельный канал, пластик | 6021840 | WDK60110CW | Кабель-канал WDK 60x110x2000 мм (с крышкой) ПВХ кремовый RAL9001 |  | Кабельный короб с перфорацией дна. | 737.4333
LFS.Системы кабельных коробов | 100. Кабельный канал, пластик | 6027121 | WDK60110LGR | Кабельный канал WDK 60x110x2000 мм (с крышкой) ПВХ, светло-серый RAL 7035 | Кабельный канал канал 100 | Короб (кабель-канал). Классический дизайн. Поверхность кабель-канала является устойчивой к воздействию ультрафиолета, то есть не желтеет со временем и сохраняет презентабельный внешний вид. Сфера применения кабель-каналов (коробов и миниканалов) OBO Bettermann в основном: организация эстетичной открытой прокладки кабелей и проводов (силовых кабелей и слаботочных линий) в офисах, административных помещениях, коммерческой недвижимости, торговых помещениях, банках, производственных и складских зданиях, фабриках и заводах, электрощитовых, помещениях стиля лофт, минимализм, баухауз, брутализм, гранж, индустриальный, техно. | 686.2192
KTS.Кабеленесущие системы | 100. системы кабельных лотков RKS | 6047638 | RKSM 620 FS | Кабельный листовой лоток OBO RKS-Magic, перфорированный 60x200x3050 мм | Кабельный лоток RKSM | Кабельный лоток с интегрированной системой быстрого монтажа. Полезная длина кабельного лотка в собранном состоянии составляет 3000мм. Кабельный лоток имеет сплошную боковую перфорацию 7 х ​​20 мм для установки дополнительных соединительных и монтажных элементов. Перфорация для прямого подвеса стержня с резьбой имеет диаметр 11 мм. | 955.5906
TBS.Системы молниезащиты и защиты от импульсных перенапряжений | 250. Системы молниезащиты | 5326338 | 324 S-CU | Зажим крепежный для проволоки | Клеммная опора | Вкл. винт с шестигранной головкой M8 x 25, шайбой и гайкой | 482.6908
KTS.Кабеленесущие системы | 300. Системы лестничных лотков | 6008283 | CK 40 80 FT | С-образная перекладина для кабельного лотка лестничного типа 754 мм | С-образная перекладина | Перекладина С40 для усиленных вертикальных кабельных лотков лестничного типа и стоек IS 8. | 3174.4421
TBS.Системы молниезащиты и защиты от импульсных перенапряжений | 250. Системы молниезащиты | 5311554 | 249 8-10 VA-OT | Крепежный зажим для проволоки | Соединитель быстрого монтажа | для крепления круглых проводников Rd 8-10; подходит дляболтов M10. | 93.117
TBS.Системы молниезащиты и защиты от импульсных перенапряжений | 250. Системы молниезащиты | 5320690 | 287 CU | Соединитель угловой | Соединительная накладка | 1 отверстие для закрепления Ø 11 мм; 4 отверстий для закрепления Ø 5,2 мм; 2 отверстия для закрепления Ø 6,9 мм. | 326.5558
VBS.Системы крепления и монтажа | 160. Металлические крепежные системы | 1018094 | 605 9 G | Крепежная скоба металлическая двухлапковая 9 мм | Зажимная скоба | Зажимная скоба для кабеля и труб *Размеры от 7 до 12 не подходят для приборов для забивания гвоздей. | 8.2578
VBS.Системы крепления и монтажа | 300. Винтовые и забивные монтажные системы | 3404102 | SWS M10 G | Шайба стопорная M10 | Стопорная шайба | Шайба согласно DIN 6798, форма A. | 8.1644
TBS.Системы молниезащиты и защиты от импульсных перенапряжений | 250. Системы молниезащиты | 5215595 | 157 F-VA 410 | Держатель проволоки для черепичной кровли | Кровельный держатель проволоки | держатель из нержавеющей стали (V2A); с отверстием в основании для быстрого монтажа. | 497.8592
TBS.Системы молниезащиты и защиты от импульсных перенапряжений | 200. Системы заземления | 5314615 | 256 DIN 30 FT | Соединитель полосы крестовой | Крестовой соединитель | в соответствии с требованиями VDE 0185-305-3 (IEC/ EN 62305-3) посадка: макс FL 30 x FL 30 или макс FL 40 x FL 40 с промежуточной пластиной смонтирован при помощи 4 шестигранных болтовM8 x 25 и 4 шестигранных гаек M8 | 516.5105
LFS.Системы кабельных коробов | 100. Кабельный канал, пластик | 6175948 | WDKH-E60150LGR | Заглушка торцевая кабельного канала WDKH 60x150 мм, ABS-пластик, светло-серый RAL 7035 | Наконечник | Заглушка для коробов WDKH, без содержания галогенов. | 550.7591
LFS.Системы кабельных коробов | 100. Кабельный канал, пластик | 6150632 | WDK-N25040CW | Мини-канал WDK с крышкой 25x40x2000 мм (борт 26 мм, крышка 40 мм, перегородка) ПВХ кремовый RAL 9001 |  | Кабельный короб с перфорацией дна. | 89.8947
KTS.Кабеленесущие системы | 300. Системы лестничных лотков | 6221378 | LAS 60 FT | Зажим H60 мм | Соединительная деталь | Зажим для создания ответвлений на одном уровне высоты. | 407.4087
VBS.Системы крепления и монтажа | 300. Винтовые и забивные монтажные системы | 3483239 | 910 GKSM 6x25 | Саморез для гипсокартона Ø6x25 мм | Винт для гипсокартона | Для крепления деталей к гипсокартонным или волоконным панелям. Мин. толщина панелей: 5 мм | 40.0942
LFS.Системы кабельных коробов | 100. Кабельный канал, пластик | 6192025 | WDK HI60090RW | Угол внутренний кабель-канала WDK 60x90 мм, ПВХ, белый | Крышка внутреннего угла | Крышка внутреннего угла для изменения направления короба WDK. | 248.103
LFS.Системы кабельных коробов | 140. Кабельный канал, металл | 6249981 | LKM Z200 | Держатель провода для LKM высотой 200 мм, сталь | Держатель провода | Держатель провода для фиксации проводов при вертикальной укладке. | 497.2573
TBS.Системы молниезащиты и защиты от импульсных перенапряжений | 250. Системы молниезащиты | 5223105 | 163 100 FT | Держатель для проволоки 8-10 мм, с квадратным штифтом | Держатель провода | Комплект с перемычкой и винтами с шестигранной головкой С квадратным штифтом для быстрого монтажа С винтами с шестигранной головкой из VA | 300.0507
EGS.Системы электроустановочных изделий | 240. Промышленные и специальные системы | 6109840 | VH-P4 | Накладка блока питания VH для монтажа устройств (1 ЭУИ 45х45 мм) 95x95 мм, желтая | Крышка | Накладка для монтажа одинарной розетки Modul 45. | 186.4492
LFS.Системы кабельных коробов | 100. Кабельный канал, пластик | 6192955 | WDK HF60150RW | Угол плоский кабель-канала WDK 60x150 мм, ПВХ, белый | Крышка плоского угла | Крышка плоского угла для изменения направления коробов WDK. | 396.9637
VBS.Системы крепления и монтажа | 250. Системы монтажных реек и шин | 1109871 | CM3015P2000FT | Профильная рейка 2000x30x15 мм | Профильная шина | Перфорированная профильная рейка со шлицем шириной 16 мм. | 718.7847
VBS.Системы крепления и монтажа | 250. Системы монтажных реек и шин | 1115421 | 2069 15 1.5 GTP | Монтажная рейка 2000x35x15 мм | Монтажная шина | Монтажная рейка 35 х 15 мм согласно DIN EN 60715 (ранее DIN EN 50045), но с толщиной материала 1,5 мм. | 477.5467
KTS.Кабеленесущие системы | 150. Крепежные системы | 6406939 | FRS 8X16 F 5.6 | Комплект крепежный FRS 8X16 F, сталь 5.6, F | Болт с полукруглой головкой | Болт с полукруглой плоской головкой в комплекте с шестигранной гайкой и подкладной шайбой. | 41.5148
TBS.Системы молниезащиты и защиты от импульсных перенапряжений | 250. Системы молниезащиты | 5408108 | 101 16-1500 | Стержень изолирующий | Изоляционный стержень | для изолированного крепления молниеприемных устройств в соответствии с VDE 0185-305 (IEC 62305); стержень устойчив к воздействию УФ и атмосферному влиянию; температурный диапазон: от -50°Cдо +100°C; коэффициент материалаkm= 0,7. | 2280.2235
TBS.Системы молниезащиты и защиты от импульсных перенапряжений | 250. Системы молниезащиты | 5229464 | 168 FL30-M6 | Держатель полосы, с внутренней резьбой (временный аналог М8 = 5230446) | Держатель провода | Для плоской ленты С внутренней резьбой (G) Монтажная высота 30 мм | 132.3821
LFS.Системы кабельных коробов | 100. Кабельный канал, пластик | 6025013 | WDK15030CW | Мини-канал WDK с крышкой 15x30x2000 мм (высота борта 17 мм, крышка 30 мм) ПВХ кремовый RAL 9001 |  | Кабельный короб с перфорацией дна. | 258.8632
VBS.Системы крепления и монтажа | 110. системы монтажных коробок для бетонных и полых стен | 2003422 | HG 60 2 | Монтажная коробка для полых стен двойная HG 60 2 / 138x68x50 мм | Монтажная коробка | Двойная коробка, для 2 устройств или одного двойного устройства, с 4 винтами. Размеры согласно DIN 49073-1, для пластин толщиной 7 – 35 мм. Стандартное расстояние 71 мм, 14 мембранных отверстий для проводов NYM, линий передачи данных и труб Ø 20 мм, степень защиты IP30 | 613.6842
EGS.Системы электроустановочных изделий | 240. Промышленные и специальные системы | 6109873 | ASD-D0 SW | Розетка силовая 0° с крышкой, IP44, 16А, 250В (для блока питания VH 50x61 мм) черная | Штепсельная розетка 0° | Накладная розетка с заземляющий контактом 0°, с откидной крышкой, с пружинной клеммой, 2-полюсная, с соединительными зажимами согласно стандарту IEC 60884-1. Тип защиты IP 44 | 2134.6502
LFS.Системы кабельных коробов | 140. Кабельный канал, металл | 6249856 | KSR60200 | Кольцо для защиты кромок LKM 60x200 мм, серый | Кольцо для защиты кромок | Кольцо для защиты кромок устанавливается на край кабельного короба LKM и предотвращает повреждение кабеля при прокладке. | 726.2558
TBS.Системы молниезащиты и защиты от импульсных перенапряжений | 250. Системы молниезащиты | 5424151 | 101 F1500 | Молниеприемный стержень 1,5 м | Стержневой молниеприемник/стержень | 2 монтажных отверстия Ø 12 мм; округленныйс одной стороны. | 3030.5263
EGS.Системы электроустановочных изделий | 120. Системы электроустановочных изделий Modul 45 | 6117414 | ADP-B RW0.5 | Заглушка 0,5 модуля Modul45, 45х22,5 мм, белая | Крышка лючка 1/2 модуля | Заглушка для закрытия неиспользуемых отверстий для электроустановочного изделия размером 45х22,5 мм (ширина 1/2 модуля). | 197.9389
VBS.Системы крепления и монтажа | 130. Системы кабельных вводов | 2022943 | V-TEC VM L12 LGR | Кабельный ввод M12 | Кабельный ввод | Самый быстрый и удобный способ обеспечить разгрузку от натяжения и герметичность, с помощью кабельных вводов на распределительных коробках и корпусах: кабельные вводы V-TEC VM от OBO. Со встроенной интегрированной уплотнительной кромкой и специальной пластинчатой конструкцией OBO достигается класс защиты IP68. Функции разгрузки от натяжения и герметичность протестированы согласно DIN EN 62444. Соединительная резьба метрическая. Долговременное применение: оптимальная адаптация резьбы с правильным подъемом обеспечивает длительную виброустойчивость Применение: от установки в частных жилых домах с распределительными коробками до промышленного использования в распределительном шкафу. Температура применения от -20° C до +65° C. | 73.0333
LFS.Системы кабельных коробов | 100. Кабельный канал, пластик | 6024947 | WDK15015LGR | Мини-канал WDK с крышкой 15x15x2000 мм (высота борта 15 мм, крышка 15 мм) ПВХ светло-серый RAL 7035 |  | Кабельный короб с перфорацией дна. | 130.6626
VBS.Системы крепления и монтажа | 160. Металлические крепежные системы | 1018191 | 605 19 G | Крепежная скоба металлическая двухлапковая 19 мм | Зажимная скоба | Зажимная скоба для кабеля и труб *Размеры от 7 до 12 не подходят для приборов для забивания гвоздей. | 10.8439
TBS.Системы молниезащиты и защиты от импульсных перенапряжений | 200. Системы заземления | 5018014 | ProtectionBall | Колпачок со светоотражающей маркировкой для установки на круглых и плоских проводниках | Защитный колпачок со светоотражающей маркировкой | для установки на круглых и плоских проводниках заметная, рефлектирующая маркировка для предупреждения несчастных случаев в ходе строительных работ | 131.1331
TBS.Системы молниезащиты и защиты от импульсных перенапряжений | 250. Системы молниезащиты | 5218861 | 165 KR | Оболочка держателя проволоки для плоской кровли, полиэтилен | Кровельный держатель проволоки | для самостоятельного заполнения бетоном; вес наполнения: приблизительно 1,3 кг; пустая оболочка из полиэтилена черного цвета. | 93.4482
TBS.Системы молниезащиты и защиты от импульсных перенапряжений | 250. Системы молниезащиты | 5412633 | 113 ZN-16 | Держатель молниеприемного стержня 16 мм, с фланцем, омедненный | Держатель стержня | Для стержневых молниеприемников и стержней заземления Rd 16 Устанавливается с помощью перемычки и винтов с шестигранной головкой M6 x 16 С внутренней резьбой M8 или сквозным отверстием Ø 7 мм | 578.0994
VBS.Системы крепления и монтажа | 110. системы монтажных коробок для бетонных и полых стен | 2003748 | ZA 60-D | Крышка универсальная для монтажной коробки для полых стен, диаметр 85 мм, шероховатая поверхность | Крышка | Универсальная крышка монтажной коробки для скрытой установки и для установки в полую стену. С отверстиями, расстояние между отверстиями 60мм для монтажных и монтажно-соединительных коробок, с утопленными винтами. Шероховатая поверхность. | 61.8622
KTS.Кабеленесущие системы | 100. системы кабельных лотков RKS | 6047412 | RKS 305 FT | Кабельный листовой лоток перфорированный 35x50x3000 мм | Кабельный лоток RKSM | RKS 35 = Рациональнай система кабельных лотков с высотой боковой стенки 35мм. | 972.422
LFS.Системы кабельных коробов | 180. Каналы для прокладки внутри электрощитов | 6178508 | LKV D 50 | Крышка кабель-канала LKV 50 мм, ПВХ, серый | Крышка | Запасная крышка короба. | 186.3517
KTS.Кабеленесущие системы | 150. Крепежные системы | 6416594 | DS 4 A2 | Распорка 40x20x18 мм | Распорка | Распорка для трапециевидного профиля ТР. | 361.4274
LFS.Системы кабельных коробов | 100. Кабельный канал, пластик | 6024963 | WDK15015CW | Мини-канал WDK с крышкой 15x15x2000 мм (высота борта 15 мм, крышка 15 мм) ПВХ кремовый RAL 9001 |  | Кабельный короб с перфорацией дна. | 78.8863
LFS.Системы кабельных коробов | 100. Кабельный канал, пластик | 6192475 | WDK HT20020RW | Отвод T-образный кабель-канала WDK 20x20 мм, ПВХ, белый | Колпачок тройника | Крышка Т-образной секции для изменения направления коробов WDK. | 38.9053
VBS.Системы крепления и монтажа | 190. Системы трубных зажимов | 2046537 | SM40W FT | Труба с резьбой, горячее цинкование M40, 3000 мм | Стальная труба с резьбой | Электромонтажная труба согласно EN 61386-1 с резьбой на концах согласно DIN EN 60423 для механической защиты кабеля и проводов. С внутренней стенкой без заусенцев. С защитой от коррозии 4 класса (высокая). На каждую трубу навинчена соединительная муфта. | 1429.5416
VBS.Системы крепления и монтажа | 200. Системы балочных зажимов | 1483933 | BCC 4-7 D7 | Балочный зажим 4-7 мм | Балочный зажим | Забивной балочный зажим, для кабелей в качестве индивидуального решения для крепления на опоре. | 29.2356
VBS.Системы крепления и монтажа | 130. Системы кабельных вводов | 2091151 | 169 MS PG16 | Контргайка PG16 | Контргайка | Контргайки, часть M в соответствии с DIN 46320 с резьбой PG в соответствии с DIN 40430. *Цены согласно DEL | 32.3755
LFS.Системы кабельных коробов | 100. Кабельный канал, пластик | 6025021 | WDK15030BR | Мини-канал WDK с крышкой 15x30x2000 мм (высота борта 17 мм, крышка 30 мм) ПВХ коричневый |  | Кабельный короб с перфорацией дна. | 137.2575
KTS.Кабеленесущие системы | 400. Модульные системы | 6066585 | VF AZK OS FT | Продольный и угловой соединитель 45x100 мм | Продольный/угловой соединитель | Продольныйи угловой соединитель для мини-каналов AZ. | 98.4884
TBS.Системы молниезащиты и защиты от импульсных перенапряжений | 250. Системы молниезащиты | 5408158 | 101 IT-16 | Соединитель изолирующих стержней Т-образный | Соединитель Т-образный | Т-образный соединитель для монтажа изоляционных стержней; с болтами M10. | 2299.5152
TBS.Системы молниезащиты и защиты от импульсных перенапряжений | 250. Системы молниезащиты | 5400155 | 101 A-1500 | Молниеприемный стержень 1,5 м | Стержневой молниеприемник/стержень | цельный материал Ø 16 мм; округленный с обеих сторон; | 3012.3789
VBS.Системы крепления и монтажа | 130. Системы кабельных вводов | 2022346 | V-TEC M16 LGR | Кабельный ввод M16 | Кабельный ввод | Самый быстрый и удобный способ обеспечить разгрузку от натяжения и герметичность, с помощью кабельных вводов на распределительных коробках и корпусах: кабельные вводы V-TEC VM от OBO. Со встроенной интегрированной уплотнительной кромкой и специальной пластинчатой конструкцией OBO достигается класс защиты IP68. Функции разгрузки от натяжения и герметичность протестированы согласно DIN EN 62444. Соединительная резьба метрическая. Долговременное применение: оптимальная адаптация резьбы с правильным подъемом обеспечивает длительную виброустойчивость Применение: от установки в частных жилых домах с распределительными коробками до промышленного использования в распределительном шкафу. Температура применения от -20° C до +65° C. | 80.2312
TBS.Системы молниезащиты и защиты от импульсных перенапряжений | 150. Системы уравнивания потенциалов | 5015200 | 1809 30 AH | Кожух защитный для шины уравнивания потенциалов, полистирол | Крышка | Запасная крышка для шины уравнивания потенциалов 1809. | 80.8396
VBS.Системы крепления и монтажа | 160. Металлические крепежные системы | 1360662 | 732 22 A4 | Крепежная скоба дистанционная 20-22 мм | Крепежная скоба скоба Т160 | Установка с винтовыми дистанционными скобами. Дистанционные скобы и винтовые дистанционные скобы производятся из различных материалов: из нержавеющей стали V2A, гальванически оцинкованой или оцинкованной погружением, или из алюминия. Крепление можно выпол | 636.3394
KTS.Кабеленесущие системы | 200. Системы листовых кабельных лотков | 6049294 | SSE SSLB 300 FS | Уплотнительная пластина 300 мм | Уплотнительная пластина | Уплотнительная пластина для установки между крышками из рифленой стали и алюминиевыми рифлеными листами при использовании систем кабельных лотков BKRS для защиты от пыли, стружки и.т.д. Может использоваться также в качестве стыковой планки в кабельных лотках для перекрытия точек сопряжения силами заказчика. | 370.9721
EGS.Системы электроустановочных изделий | 110. Системы розеток Modul 45 | 6120304 | STD-D3K SRO2 | Розетка с кодом (с блокировкой) двойная 2х2К+З, 45х90 мм, со шторками, 33°, 16А, 250В, красная | Розетка 33° двойная, с кодом | Розетка с заземляющим контактом 2К+З, двойная, 33°, с кодом, с защитными шторками, с 2-полюсными автоматическими клеммами, 16 A, 250 V~, автоматические клеммы соответствуют стандарту ГОСТ Р51322.1-2001 МЭК 60884-1:2006. Данная розетка может использоваться только в сочетании с кодировочным ключом типа CST-STD. | 787.6178
KTS.Кабеленесущие системы | 150. Крепежные системы | 6424616 | MWAG 12 31 FS | Кронштейн для проволочных лотков 310 мм оцинкованный | Настенный/опорный кронштейн | Настенный и опорный кронштейн изогнутой формы, для малых нагрузок, для безболтового крепления проволочных лотков. | 616.4211
KTS.Кабеленесущие системы | 150. Крепежные системы | 6348408 | K 60 FT | Пластина для увеличения площади опорной поверхности 50x60 мм | Пластина | Пластина для увеличения площади опорной поверхности при сквозном монтаже кронштейнов и стоек. | 267.9597
TBS.Системы молниезащиты и защиты от импульсных перенапряжений | 250. Системы молниезащиты | 5215277 | 157 NB-VA | Держатель проволоки для черепичной и шиферной кровли | Кровельный держатель проволоки | с отверстиями Ø 5,5 мм; держатель из полиамида. | 385.0456
VBS.Системы крепления и монтажа | 130. Системы кабельных вводов | 2024764 | V-TEC PG21 LGR | Кабельный ввод PG21 | Кабельный ввод | Самый быстрый и удобный способ обеспечить разгрузку от натяжения и герметичность, с помощью кабельных вводов на распределительных коробках и корпусах: кабельные вводы V-TEC VM от OBO. Со встроенной интегрированной уплотнительной кромкой и специальной пластинчатой конструкцией OBO достигается класс защиты IP68. Функции разгрузки от натяжения и герметичность протестированы согласно DIN EN 62444. Соединительная резьба PG. Долговременное применение: оптимальная адаптация резьбы с правильным подъемом обеспечивает длительную виброустойчивость Применение: от установки в частных жилых домах с распределительными коробками до промышленного использования в распределительном шкафу. Температура применения от -20° C до +65° C. | 113.5868
VBS.Системы крепления и монтажа | 150. Пластиковые крепежные системы | 2124254 | 3081 LGR | Крепежная скоба 15-25 мм | Скоба SOM | Оснащена пластмассовым винтом, который, соответственно, не подвержен коррозии; имеет продольное отверстие для крепления посредством шурупов или забивного дюбеля диаметром 5 мм. | 46.2664
VBS.Системы крепления и монтажа | 300. Винтовые и забивные монтажные системы | 3156042 | HHS M12x45 A2 | Болт с шестигранной головкой M12x45 мм | Болт с шестигранной головкой | Винт с шестигранной головкой в соответствии с DIN 933 с метрической резьбой. | 107.2757
UFS.Системы для прокладки кабеля под полом | 250. Системы электромонтажных изделий | 7406749 | ZES6-2 U10T 7011 | Лючок ревизионный ZES6-2 U (люк напольный съемный, полиамид, серый) | Люк напольный съемный, полиамид | Вставка в коробку для потайной заглушки прямоугольного монтажного отверстия номинального размера 6 в подпольной системе или двойных полах во внутренних помещениях. Защитная рамка из полиамида.Выемка 5 мм для фрагмента напольного покрытия при необходимости регулируется до 3, 8 или 10 мм. | 6844.7158
KTS.Кабеленесущие системы | 200. Системы листовых кабельных лотков | 7070353 | SSLB 100 A2 | Соединительный элемент кабельного листового лотка 100 мм | Стыковая планка | Широкие стыковые планки для листовых кабельных лотков и кабельных лотков для больших расстояний. | 233.8132
LFS.Системы кабельных коробов | 100. Кабельный канал, пластик | 6183425 | WDK HF60110LGR | Угол плоский кабель-канала WDK 60x110 мм, ПВХ, светло-серый RAL7035 | Крышка плоского угла | Крышка плоского угла для изменения направления коробов WDK. | 529.4105
KTS.Кабеленесущие системы | 200. Системы листовых кабельных лотков | 6049298 | SSE SSLB 500 FS | Уплотнительная пластина 500 мм | Уплотнительная пластина | Уплотнительная пластина для установки между крышками из рифленой стали и алюминиевыми рифлеными листами при использовании систем кабельных лотков BKRS для защиты от пыли, стружки и.т.д. Может использоваться также в качестве стыковой планки в кабельных лотках для перекрытия точек сопряжения силами заказчика. | 531.9158
LFS.Системы кабельных коробов | 100. Кабельный канал, пластик | 6192335 | WDK HA60110RW | Угол внешний кабель-канала WDK 60x110 мм, ПВХ, белый | Внешний регулируемый угол | Крышка внешнего угла для изменения направления коробов WDK. | 298.3158
KTS.Кабеленесущие системы | 300. Системы лестничных лотков | 6221513 | LAW FT | Угловой зажим 50x50 мм | Угловой зажим | Опорный уголок для создания дополнительного отвода на различной высоте. | 546.4954
VBS.Системы крепления и монтажа | 150. Пластиковые крепежные системы | 2101033 | 3051 LGR | Крепежная скоба 14-24 мм | Скоба | С клейким основанием, продольным отверстием, для резьбы М6. Для наклеивания полистироловых скоб на кирпичные или бетонные поверхности использовать клей для быстрого склеивания плоского провод Impu-Fix тип 509. | 30.1213
KTS.Кабеленесущие системы | 150. Крепежные системы | 6416586 | DS 4 FT | Распорка 40x20x18 мм | Распорка | Распорка для трапециевидного профиля ТР. | 125.3786
TBS.Системы молниезащиты и защиты от импульсных перенапряжений | 200. Системы заземления | 3041409 | LE SPITZE | Наконечник стержня заземления LightEarth, сталь горячеоцинкованная | Наконечник стержня заземления | Подходит для стержней заземления LightEarth. | 457.6538
EGS.Системы электроустановочных изделий | 230. Системы организации рабочего места | 6154961 | FLK-HL ZL | Держатель гибкого кабель-канала, серый антрацит | Держатель гибкого канала | В держателе расположены 2 интегрированных фиксатора для разгрузки от натяжения, он крепится с помощью болтов. Гибкий канал может устанавливаться непосредственно на держатель. | 1029.7983
EGS.Системы электроустановочных изделий | 140. Системы для скрытого и наружного монтажа Modul 45 | 6119322 | AR45-F1 RW | Рамка одинарная 1хModul45 (для ЭУИ 45х45 мм), 84x84 мм, белая (для 6288569 и 6288572) | Рамка для монтажа электроустановочных изделий | Рамка для монтажа одинарной розетки серии Modul 45, с фиксатором, расположенным сверху, без поля для маркировки, для горизонтального или вертикального монтажа, для установки в монтажной коробке 71GD8-2. | 255.4875
VBS.Системы крепления и монтажа | 110. системы монтажных коробок для бетонных и полых стен | 2003822 | HG 47-DV | Монтажная коробка для полых стен двойная 139x68, H47, без галогена, IP30 | Монтажная коробка | Двойная монтажная коробка для установки в полую стену на глубину не менее 47мм и с толщиной пластины 5–40мм.Резьбовые вкладыши 2 x 3; Винты, клеммные колодки; 4комбинированных ввода для труб Ø 20 и 25мм; 4ввода для проводов NYM 3 x 1,5мм²; 2ввода для проводов NYM 3 x 2,5мм² или 5 x 1,5мм²; 2ввода для проводов NYM 5 x 2,5мм² или 7 x 1,5мм²; Соединение с другими монтажными коробками через соединительный штуцер, тип ZH 11-V | 235.8876
KTS.Кабеленесущие системы | 150. Крепежные системы | 6015402 | GMS 270 FS | Траверса для резьбового стержня 270 мм | Центральный потолочный подвес | Центральный потолочный подвес,в комплект поставки входит фиксатор для подвеса проволочного лотка. | 296.9752
LFS.Системы кабельных коробов | 180. Каналы для прокладки внутри электрощитов | 6178310 | LKV 50025 | Кабельный канал перфорированный распределительный LKV 50x25x2000 мм (перфокороб) ПВХ, серый RAL 7030 | Кабель-канал перфорированный | Распределительный перфорированный кабельный коробв соответствии сDIN EN 50085-2-3, с крышкой и перфорированным основанием. Специальные размеры по запросу. | 350.2737
VBS.Системы крепления и монтажа | 160. Металлические крепежные системы | 1361683 | 733 63 A4 | Крепежная скоба дистанционная 63 мм | Крепежная скоба скоба Т160 | Материал для изготовления винтов VA. *Размер M16 не предназначен для прибора забивания гвоздей. *Размер M16 - PG16 не предназначен для прибора установки болтов. | 578.1865
EGS.Системы электроустановочных изделий | 140. Системы для скрытого и наружного монтажа Modul 45 | 6119433 | SDE-RW D0RW3B | Блок розеток AR45 (3 розетки 16А 250В Schuko, с маркировкой, 84x185x59 мм) белый | Блок розеток | Укомплектованная, готовая к подключению розетка, с полем для маркировки, для установки в кабельном коробе Rapid 80. Блок укомплектован: - Монтажной коробкой 71GD9-2, тройной, - Розеткой 0° с защитным контактом, тройной (цвет: см. таблицу), - Рамкой AR45 тройной, с полем для маркировки, AR45-BF (белоснежного цвета). | 3137.2414
VBS.Системы крепления и монтажа | 250. Системы монтажных реек и шин | 1124669 | GMS 4 VW 45 FT | Соединительная пластина 45°, с 4 отверстиями 101x101x40x5 мм | Соединительный уголок | Монтажный уголок с 4 отверстиями для соединения профильных реек 41 x 41 мм и 41 x 21 мм под углом 45°. | 313.5418
KTS.Кабеленесущие системы | 250. Системы проволочных лотков | 6003758 | SGR KS OR | Защитный колпачок 6,0 мм | Защитный колпачок | Защитный колпачок для закрытия обрезных краев проволочного лотка. | 8.1483
BSS.Системы, препятствующие распространению огня | 150. Системы огнестойких кабельных коробов с терморасширяющимся покрытием | 7216472 | BSKM-BD 1025 | Скоба металлическая, огнестойкая, BSKM-BD 1025, 100x250 мм | Монтажная скоба | Скоба, предотвращающая выпадение кабеля при потолочном монтаже огнестойкого кабельного короба BSKM 1025. | 383.4758
VBS.Системы крепления и монтажа | 250. Системы монтажных реек и шин | 1109863 | CM3015P1000FT | Профильная рейка 1000x30x15 мм | Профильная шина | Перфорированная профильная рейка со шлицем шириной 16 мм. | 904.4406
KTS.Кабеленесущие системы | 150. Крепежные системы | 6363907 | AHB 150 FT | Подвесная скоба 150 мм | Подвесная скоба | Подвесная скоба для кабеленесущей системы. | 864.3833
EGS.Системы электроустановочных изделий | 120. Системы электроустановочных изделий Modul 45 | 6117415 | ADP-B SWGR0.5 | Заглушка 0,5 модуля Modul45, 45х22,5 мм, черная | Крышка лючка 1/2 модуля | Заглушка для закрытия неиспользуемых отверстий для электроустановочного изделия размером 45х22,5 мм (ширина 1/2 модуля). | 241.4057
LFS.Системы кабельных коробов | 100. Кабельный канал, пластик | 6192769 | WDK HF15040RW | Угол плоский кабель-канала WDK 15x40 мм, ПВХ, белый | Крышка плоского угла | Крышка плоского угла для изменения направления коробов WDK. | 76.3402
TBS.Системы молниезащиты и защиты от импульсных перенапряжений | 250. Системы молниезащиты | 5412803 | 113 B-Z-HD | Держатель молниеприемного стержня 16 мм, с фланцем, с шурупом и дюбелем, оцинкованный | Держатель стержня | Для стержневых молниеприемников и стержней заземления Rd 16 Устанавливается с помощью перемычки и винтов с шестигранной головкой M6 x 16 (VA) Внутренняя резьба M8 и сквозное отверстие для шурупов Предварительно установлено с помощью шурупа 5 x 60 и пластмассового дюбеля 8 x 40 | 1156.0421
TBS.Системы молниезащиты и защиты от импульсных перенапряжений | 250. Системы молниезащиты | 5311585 | 249 8-10 ALU-OT | Крепежный зажим для проволоки | Соединитель быстрого монтажа | для крепления круглых проводников RD 8–10; подходит дляболтов M10. | 119.2942
LFS.Системы кабельных коробов | 100. Кабельный канал, пластик | 6192564 | WDK HK40090RW | Отвод T-образный кабель-канала WDK 40x90 мм, ПВХ, белый | Колпачки Т-образных и крестовых секций | Крышка Т-образной и крестообразной секций для изменения направления короба WDK. Фасонная деталь предварительно перфорирована сбоку для соединения коробов с различными поперечными сечениями. | 278.8301
LFS.Системы кабельных коробов | 100. Кабельный канал, пластик | 6193285 | WDK HE60060RW | Заглушка торцевая кабель-канала WDK 60x60 мм, ПВХ, белый | Наконечник | Заглушка для короба WDK. | 137.3053
EGS.Системы электроустановочных изделий | 110. Системы розеток Modul 45 | 6120488 | STD-D3C SRO2 | Розетка силовая 33° двойная 2х2К+З Modul45connect, со шторками, 16А 250В красная (актуальный аналог = 6120489) | Розетка 33° двойная | Розетка с заземляющим контактом, двойная 33°, с защитными шторками, с автоматическими клеммами,2-полюсная,16A250V~, автоматические клеммы соответсвуют стандарту ГОСТ Р51322.1-2001 МЭК 60884-1:2006. | 1437.9988
TBS.Системы молниезащиты и защиты от импульсных перенапряжений | 250. Системы молниезащиты | 5317481 | 271 8-10 VA | Зажим для проволоки фальцевый | Клемма | для фальца толщиной до 5 мм; для прокладки проводников вдоль и поперек поверхности; с 4 шестигранными болтами M6 x 12; отвечаеттребованиям стандарта VDE 0185-305 (ГОСТ Р МЭК 62305). | 1139.6425
LFS.Системы кабельных коробов | 100. Кабельный канал, пластик | 6191940 | WDK HI40040RW | Угол внутренний кабель-канала WDK 40x40 мм, ПВХ, белый | Крышка внутреннего угла | Крышка внутреннего угла для изменения направления короба WDK. | 93.3143
VBS.Системы крепления и монтажа | 250. Системы монтажных реек и шин | 1115065 | 2064 GTPL 2M | Профильная рейка 2000x32x15 мм | Несущая шина | G-шина G32 согласно DIN EN 50035 (ранее DIN 46277 часть 1) Ширина несущей шины 32 мм | 528.5579
LFS.Системы кабельных коробов | 100. Кабельный канал, пластик | 6175392 | WDKH-15030RW T | Кабель-канал безгалогеновый WDKH 15x30мм с крышкой ABS-пластик белый |  | Короб WDK от OBO изготовлен из поливинилхлорида без содержания свинца. Длина короба стандартно составляет 2000 мм. Короб состоит из верхней и нижней части. Поставляется в белом (RAL 9001), чисто-белом (RAL 9010), сером (RAL 7030) и светло-сером (RAL 7035) цвете. Система отверстий на дне даёт возможность самостоятельно произвести монтаж. Благодаря специальному запорному контуру верхних частей обеспечивается идеальная посадка короба. Благодаря разнообразию аксессуаров осуществляется аккуратный монтаж короба в любых условиях. | 533.0526
VBS.Системы крепления и монтажа | 300. Винтовые и забивные монтажные системы | 3405087 | LWS M8 G | Шайба пружинная M8 | Пружинное кольцо | Пружинная шайба M8 | 5.414
KTS.Кабеленесущие системы | 450. Системы осветительных лотков | 6358810 | MAH LTR FS | Центральный потолочный подвес 50x70x85 мм | Центральный потолочный й потолочный Т450 | Центральный потолочный подвес для кабельных лотков LTR для монтажа светильников, для подвеса на стержнях с резьбой и цепи. | 261.8593
KTS.Кабеленесущие системы | 150. Крепежные системы | 6358527 | MAH 100 FS | Траверса для кабельных лотков 100 мм | Центральный потолочный подвес | Центральный потолочный подвес для установки в боковой стенке лотка. | 311.9506
KTS.Кабеленесущие системы | 200. Системы листовых кабельных лотков | 6049296 | SSE SSLB 400 FS | Уплотнительная пластина 400 мм | Уплотнительная пластина | Уплотнительная пластина для установки между крышками из рифленой стали и алюминиевыми рифлеными листами при использовании систем кабельных лотков BKRS для защиты от пыли, стружки и.т.д. Может использоваться также в качестве стыковой планки в кабельных лотках для перекрытия точек сопряжения силами заказчика. | 455.8092
LFS.Системы кабельных коробов | 100. Кабельный канал, пластик | 6175558 | WDKH-E40060RW | Заглушка торцевая кабель-канала WDKH 40x60 мм, ABS-пластик, белый | Наконечник | Заглушка для коробов WDKH, без содержания галогенов. | 257.1695
LFS.Системы кабельных коробов | 180. Каналы для прокладки внутри электрощитов | 6178510 | LKV D 75 | Крышка кабель-канала LKV 75 мм, ПВХ, серый | Крышка | Запасная крышка короба. | 275.1684
EGS.Системы электроустановочных изделий | 120. Системы электроустановочных изделий Modul 45 | 6117422 | KAL-K11 AL1 | Кабельный вывод 1 модуль Modul45, 45х45 мм, цвет алюминиевый лак | Кабельный вывод | Кабельный вывод с полем для маркировки состоит из суппорта с фиксатором для разгрузки кабеля от натяжения и крышки. Фиксатор рассчитан на кабель сечением 3-11 мм. Растровое крепление подходит для вертикальной и горизонтальной установки в кабельные короба, электромонтажные колонны и другие виды монтажа. | 2476.1086
BSS.Системы, препятствующие распространению огня | 130. Системы для запасных выходов | 7203104 | MBS 045 | Скоба металлическая, фиксирующая, MBS 045, 7x450 мм | Ленточная скоба | Металлическая ленточная скоба в форме проводника с одинарным замком. Стойкая к высоким температурам и атмосферным воздействиям. | 236.9693
TBS.Системы молниезащиты и защиты от импульсных перенапряжений | 250. Системы молниезащиты | 5216818 | 159 K-VA | Держатель проволоки D 8-10 мм для черепичной, шиферной и волнообразной кровли, сталь нержавеющая | Кровельный держатель проволоки | основание из нержавеющей стали (V2A); основание с продольным отверстием Ø 8,5 мм; держатель из полиамида. | 812.9591
LFS.Системы кабельных коробов | 100. Кабельный канал, пластик | 6175562 | WDKH-E60090RW | Заглушка торцевая кабель-канала WDKH 60x90 мм, ABS-пластик, белый | Наконечник | Заглушка для коробов WDKH, без содержания галогенов. | 265.0535
UFS.Системы для прокладки кабеля под полом | 250. Системы электромонтажных изделий | 7406701 | ZES4-2 U10T 7011 | Лючок ревизионный ZES4-2 U (люк напольный съемный, полиамид, серый) | Люк напольный съемный, полиамид | Вставка в коробку для потайной заглушки квадратного монтажного отверстия номинального размера 4, применение в системах каналов и системных полах во внутренних помещениях.Выемка 5 мм для фрагмента напольного покрытия при необходимости регулируется до 3, 8 или 10 мм. | 2419.6352
VBS.Системы крепления и монтажа | 130. Системы кабельных вводов | 2049538 | 116 M20 LGR PS | Контргайка M20 | Контргайка | Контргайка согласно DIN 46319, с метрической резьбой согласно IEC 423. Указание: контргайки из полистирола необходимо затягивать умеренно, во избежание образования трещин вследствие перетяжки! | 12.8
VBS.Системы крепления и монтажа | 300. Винтовые и забивные монтажные системы | 3195694 | 4758 5.0X60 | Винт Golden-Sprint 5x60 мм | Винт Golden Sprint | Из закаленной гальванически оцинкованной стали с желтым хромированным, а также хостефлоновым покрытием. Плоская головка с комбинированным крестовым и продольным шлицем под отвертку (Pozidrive Gr. 2, кроме Ø 6 мм, Pozidrive Gr. 3). По сравнению со стандартными болтами болты SPRINT закручиваются гораздо быстрее. Это преимущество достигается благодаря острию с первым ходом, ведущему к 2-ходовой резьбе. Область применения: дерево, ДСП, ригипсовые панели, пластиковые дюбели. | 20.2457
EGS.Системы электроустановочных изделий | 140. Системы для скрытого и наружного монтажа Modul 45 | 6119352 | AR45-BF2 RW | Рамка двойная 2хModul45 (для ЭУИ 45х90 мм) для маркировки, горизонт., белая (для 6288583 и 6288576) | Рамка для монтажа электроустановочных изделий | Рамка для установки розеток серии Modul 45, двойная, с полем для маркировки, для горизонтального монтажа, для фиксации в монтажной коробке 71GD13 или в монтажном корпусе 71MT2 45. | 1067.4379
KTS.Кабеленесущие системы | 150. Крепежные системы | 6015220 | GMA M6 FS | Траверса для резьбового стержня 60x40 мм | Центральный потолочный подвес | Центральный потолочный подвес для проволочных лотков. | 92.5606
VBS.Системы крепления и монтажа | 100. Системы настенных монтажных коробок | 2008828 | SDB 09L PS | Распределительный щиток 240х191х125 мм, на 9 модулей, полистирол | Распределительный щиток 240х191х125 мм, на 9 модулей, полистирол | Распределительный щиток 240х191х125 мм, на 9 модулей, полистирол | 3643.3368
VBS.Системы крепления и монтажа | 130. Системы кабельных вводов | 2029928 | 107 W PG11 PA | Переходник угловой PG11 | Угловая опора | Угловой переходник с внутренней и внешней резьбой Pg согласно DIN 40430. Угловой переходник может быть укомплектован 2 стальными кольцами 107/D, уплотнительным кольцом 107/A или 107/B и нажимным винтом 107/E для углового кабельного ввода. | 376.3733
UFS.Системы для прокладки кабеля под полом | 250. Системы электромонтажных изделий | 7405120 | GES2 U 9011 | Лючок GES2U (универсальный) для 3 розеток Modul45 (для 1xUT3 арт. 7408723) полиамид, черный | Лючок | Резервуар прибора с рукояткой для макс. 3 отдельных приборов серии Modul 45 в одном универсальном кронштейне UT3, применение в системах каналов во внутренних помещениях. | 3139.5789
EGS.Системы электроустановочных изделий | 240. Промышленные и специальные системы | 6109836 | VH-P5 | Накладка блока питания VH для монтажа устройств (2 ЭУИ 45х45 мм) 95x95 мм, желтая | Крышка | Плата для монтажа двойной розетки Modul 45 или в комплекте с двумя устройствами серии Modul 45 Указание: Соблюдайте предписания VDE. | 213.7546
TBS.Системы молниезащиты и защиты от импульсных перенапряжений | 250. Системы молниезащиты | 5402891 | 101 ST | Основание бетонное 6,9 кг, с внутренней резьбой М16 | Опора стержневая | бетонное основание6,9 кг; морозостойкийбетон; с внутренней резьбой M16; рекомендованная длина молниеприемного стержня максимум 1,0 м. | 1479.7141
TBS.Системы молниезащиты и защиты от импульсных перенапряжений | 200. Системы заземления | 5312604 | 253 8X8 | Соединитель проволоки крестовой | Крестовой соединитель | Соответствует требованиям стандарта VDE 0185-305-3 (IEC/ EN 62305-3) Для круглых проводников Rd 8-10 x Rd 8-10; Монтаж с помощью 4 винтов с шестигранной головкой M8 x 25 и 4 шестигранных гаек M8 (F) | 416.8985
KTS.Кабеленесущие системы | 150. Крепежные системы | 3156494 | SKS 6X12 F | Комплект крепежный SKS 6X12 F, сталь, F | Болт с шестигранной головкой | Болт с шестигранной головкой с гайкой и шайбой M6x12 | 29.2512
VBS.Системы крепления и монтажа | 100. Системы настенных монтажных коробок | 2007732 | T 100 OE HD LGR | Распределительная коробка T100, 150x116x83 мм, сплошная стенка, высокая крышка | Распределительная коробка закрытая | Закрытая кабельная распределительная коробка для соединения кабелей и проводов в помещении и в защищенных зонах вне помещения. Прямоугольная форма без вводов. Подходит для настенного и потолочного монтажа и установки на монтажных пластинах. С возможностью для внутреннего закрепления и монтажом поверх угловых колпаков. Высокая крышка с быстроразъемным соединением может быть опломбирована. Изготовлено из материалов, не содержащих галогены. В комплекте с профильной рейкой. Кабельная распределительная коробка согласно DIN EN 60670. Огнестойкость согласно DIN EN 60695-2-11, температура испытания 650°C. Ударопрочность IK07 согласно DIN EN 50102. | 2676.1763
TBS.Системы молниезащиты и защиты от импульсных перенапряжений | 250. Системы молниезащиты | 5229480 | 168 DIN 30 | Держатель полосы, с внутренней резьбой (временный аналог = 5230446) | Держатель провода | Для плоской ленты С внутренней резьбой (G) Монтажная высота 30 мм | 201.5948
VBS.Системы крепления и монтажа | 130. Системы кабельных вводов | 2048299 | 116 VDE PG29 PA | Контргайка PG29 | Контргайка | Контргайка согласно DIN 46320, с резьбой Pg согласно DIN 40430. | 36.7896
VBS.Системы крепления и монтажа | 100. Системы настенных монтажных коробок | 2007517 | T 40 RW | Распределительная коробка T40, 90x90x52 мм, IP55, белая | Распределительная коробка | Кабельная распределительная коробка для соединения кабелей и проводов в помещении и в защищенных зонах вне помещения. Квадратная форма с вставными уплотнениями по бокам и штамповкой под отверстия на дне. Подходит для настенного и потолочного монтажа и установки на монтажных пластинах. С возможностью внутреннего закрепления. С несъемной крышкой для клемм. Изготовлено из материалов, не содержащих галогены. Кабельная распределительная коробка согласно DIN EN 60670. Огнестойкость согласно DIN EN 60695-2-11, температура испытания 650°C. Ударопрочность IK07 согласно DIN EN 50102. | 166.7923
VBS.Системы крепления и монтажа | 250. Системы монтажных реек и шин | 1124649 | GMS 4 VP FT | Соединительная пластина 200x40x5 мм | Соединительная пластина | Соединительная пластина с 4 отверстиями для продольного соединения профильных реек 41 x 41 мм и 41 x 21 мм. | 325.4226
VBS.Системы крепления и монтажа | 300. Винтовые и забивные монтажные системы | 3483214 | 910 GKDM 12x30 | Дюбель Ø12x30 мм | Дюбель для гипсокартона | Для крепления деталей на гипсокартонных или волокнистых панелях. Мин. толщина панелей: 12 мм для Ø 4,5 мм винтов Golden Sprint или Sprint. | 42.9895
VBS.Системы крепления и монтажа | 110. системы монтажных коробок для бетонных и полых стен | 2003611 | HG 60 MW | Монтажная коробка для полых стен Ø68 мм / H47 мм | Монтажная коробка коробка Т110 | Монтажные коробки для полых стен, герметичное исполнение благодаря мембранным вводам. Размеры согласно DIN 49073-1, для пластин толщиной 7 – 35мм. Стандартное расстояние 71мм, возможность сквозного соединения с помощью переходника при комбинировании между монтажными коробками и соединительными коробками, 8мембранных отверстий для кабеля NYM, кабеля передачи данных и труб Ø20мм, монтажные коробки могут использоваться в качестве соединительных коробок согласно VDE0606-1 с двойным винтовым креплением и винтовой крышкой, в комплектес распорными винтовымикреплениями, класс защиты IP40. | 173.0526
EGS.Системы электроустановочных изделий | 110. Системы розеток Modul 45 | 6120294 | STD-D0K SRO2 | Розетка с кодом (с блокировкой) двойная 2х2К+З, 45х90 мм, со шторками, 0°, 16А, 250В, красная | Розетка 0° двойная, с кодом | Розетка с заземляющим контактом 2К+З, двойная, c кодом, с защитными шторками, с 2-полюсными автоматическими клеммами, 16 A, 250 V~, автоматические клеммы соответствуют стандарту ГОСТ Р51322.1-2001 МЭК 60884-1:2006; данная розетка может использоваться только с кодировочным ключем тип CST-STD. | 789.934
LFS.Системы кабельных коробов | 100. Кабельный канал, пластик | 6025129 | WDK20020BR | Кабельный канал WDK 20x20x2000 мм (мини-канал с крышкой) ПВХ, коричневый | Мини-канал WDK с крышкой | Мини-канал (кабельный канал, кабель-канал, короб) серии WDK, в комплекте с крышкой, размер 20x20x2000 мм. Высота борта 17 мм. Крышка короба шириной 17 мм. На дна имеется перфорация для монтажа к поверхности стены. Материал: ПВХ (поливинилхлорид). Цвет: коричневый RAL 8014. Назначение: Прокладка проводов и кабелей, организация рабочих мест. Применение: для монтажа по деревянным стенам (гостиницы, кафе, частные дома и дачи). | 127.5368
LFS.Системы кабельных коробов | 300. Установочные кабельканалы, сталь | 6279772 | G-SVS70210RW | Накладка стыковая кабель-канала Rapid 80, 70x210 мм, сталь белый | Накладка на стык | Накладка на стык коробов при их соединении между собой. | 1316.7789
KTS.Кабеленесущие системы | 300. Системы лестничных лотков | 6200835 | LVG 45 FT | Продольный соединитель кабельного лестничного лотка 49x150 мм | Продольный соединитель соединитель Т300 | Продольный соединитель в качестве внешнего крепления для фиксации кабельных лестниц и фасонных деталей со стороной высотой 45 мм и сквозной перфорацией борта. | 252.6737
BSS.Системы, препятствующие распространению огня | 200. Системы повышения живучести конструкций | 6364942 | ABR FT | Скоба металлическая, огнестойкая, ABR FT, для листовых лотков 115x60x20 мм | Соединительная скоба для листовых лотков | Соединительная скоба для фиксации стержня с резьбой с системой подвеса при прокладке листовых кабельных лотков, предусмотрена для прокладки кабельных трасс повышенной живучести согласно DIN 4102 часть 12. Включая болты и гайки | 427.1248
KTS.Кабеленесущие системы | 250. Системы проволочных лотков | 6015271 | GKS 50 07 FT | Фиксатор 60x40 мм | Клеммник | Фиксатор для крепления проволочных лотков к полу или дистанционной скобе типа DBL. | 69.1739
LFS.Системы кабельных коробов | 100. Кабельный канал, пластик | 6192831 | WDK HF40040RW | Угол плоский кабель-канала WDK 40x40 мм, ПВХ, белый | Крышка плоского угла | Крышка плоского угла для изменения направления коробов WDK. | 102.5505
UFS.Системы для прокладки кабеля под полом | 150. Системы открываемых каналов | 7424844 | NE DSU2 10075 | Опора регулируемая по высоте (сталь) | Регулируемая опора DSU | Применяется в качестве центральной стыковой опоры для крышки номинальной ширины 400, 500 или 600 мм, количество зависит от ширины канала. | 639.7101
VBS.Системы крепления и монтажа | 300. Винтовые и забивные монтажные системы | 3354504 | 362 Z 50 G | Гвоздь 2x50 мм | Стальной гвоздь | Из закаленной стали гальванически оцинкованной, со сферической головкой. | 4.0856
UFS.Системы для прокладки кабеля под полом | 290. Системы монтажных аксессуаров | 7408725 | UT4 | Универсальная монтажная коробка UT4 для установки в лючок без накладки (полиамид, черный) | Универсальный держатель | Универсальная монтажная коробка с двумя фиксаторами для разгрузки кабеля от натяжения, для монтажа в лючки номинальным размером R7, R9 и 9. Накладку и аксессуары необходимо заказывать отдельно. | 372.6105
KTS.Кабеленесущие системы | 200. Системы листовых кабельных лотков | 7083157 | BEB 150 FS | Пластина предохранительная BEB 150 FS, для вывода кабеля из листового лотка, B=150 мм, сталь, конвейерный цинк | Пластина | Донная вставка для усиления основания кабельного лотка на его концах и для защиты кабеля. | 354.2795
VBS.Системы крепления и монтажа | 130. Системы кабельных вводов | 2022900 | V-TEC VM12UV LGR | Кабельный ввод M12 | Кабельный ввод | Самый быстрый и удобный способ обеспечить разгрузку от натяжения и герметичность, с помощью кабельных вводов на распределительных коробках и корпусах: кабельные вводы V-TEC VM от OBO. Со встроенной интегрированной уплотнительной кромкой и специальной пластинчатой конструкцией OBO достигается класс защиты IP68. Функции разгрузки от натяжения и герметичность протестированы согласно DIN EN 62444. Соединительная резьба метрическая. Долговременное применение: оптимальная адаптация резьбы с правильным подъемом обеспечивает длительную виброустойчивость Применение: от установки в частных жилых домах с распределительными коробками до промышленного использования в распределительном шкафу. Температура применения от -20° C до +65° C. | 39.0004
KTS.Кабеленесущие системы | 150. Крепежные системы | 6365922 | TPDG 245 FS | Настенный/потолочный кронштейн 245 мм | Настенная/потолочная скоба | Настенная и потолочная скоба ТР с фиксирующими накладками для безболтового крепления проволочных лотков. | 631.9458
TBS.Системы молниезащиты и защиты от импульсных перенапряжений | 250. Системы молниезащиты | 5218716 | 165 MBG-8-10 200 | Держатель проволоки D 8-10 мм на плоской кровле, с морозостойким бетоном, D 200 мм, полиамид | Кровельный держатель проволоки | закрытый держатель с плоской основой; с двойным держателем провода; вес наполнения 1 кг (морозостойкийбетон); оболочка из полиэтилена черного цвета, основа из полипропилена черного цвета; с увеличенной основой (Ø 200 мм) для надежной установки. | 318.7864
LFS.Системы кабельных коробов | 100. Кабельный канал, пластик | 6193307 | WDK HE60110RW | Заглушка торцевая кабель-канала WDK 60x110 мм, ПВХ, белый | Наконечник | Заглушка для кабельного короба WDK. | 54.4
KTS.Кабеленесущие системы | 400. Модульные системы | 6066941 | SV FT | Шарнирный соединитель 19x88 мм | Шарнирный соединитель | Шарнирный соединитель для вертикального углового ответвления кабельных каналов BKK. | 192.0001
TBS.Системы молниезащиты и защиты от импульсных перенапряжений | 200. Системы заземления | 5312346 | 252 8-10x16 V4A | Соединитель проволоки 8-10 мм, полосы 30 мм и стержня 16 мм, крестовой, нерж. сталь | Крестовой соединитель | в соответствии с требованиями VDE 0185-305-3 (IEC/ EN 62305-3) проводники: Rd 8-10 x Rd 16 / FL 30 с промежуточной пластиной смонтирован с 4 шестигранными болтами M8 x 25 и 4 шестигранными гайками M8 | 1487.8183
KTS.Кабеленесущие системы | 400. Модульные системы | 6065104 | AZDR 100 FT | Поворотный фиксатор крышки | Поворотный фиксатор | Фиксатор для дополнительного монтажа в крышке для мини-канала AZ и системы BKK. | 161.4787
LFS.Системы кабельных коробов | 100. Кабельный канал, пластик | 6191851 | WDK HI15040RW | Угол внутренний кабель-канала WDK 15x40 мм, ПВХ, белый | Крышка внутреннего угла | Крышка внутреннего угла для изменения направления короба WDK. | 76.4342
LFS.Системы кабельных коробов | 100. Кабельный канал, пластик | 6192157 | WDK HA15040RW | Угол внешний кабель-канала WDK 15x40 мм, ПВХ, белый | Внешний регулируемый угол | Крышка внешнего угла для изменения направления коробов WDK. | 73.7464
TBS.Системы молниезащиты и защиты от импульсных перенапряжений | 250. Системы молниезащиты | 5215838 | 157 EK-VA | Держатель проволоки для шиферной кровли | Кровельный держатель проволоки | держатель провода из полиамида; с отверстием Ø 5,5 мм. | 215.4105
UFS.Системы для прокладки кабеля под полом | 100. Подпольные системы скрытой установки | 7400964 | VL 19048E | Соединительная накладка кабельного канала EUK 190x48 мм (сталь) | Соединитель каналов | Соединитель кабельных каналов, для монтажа кабельных каналов скрытой установки в стяжке. | 505.5082
TBS.Системы молниезащиты и защиты от импульсных перенапряжений | 250. Системы молниезащиты | 5311209 | 247 8-10 FT | Соединитель проволоки Т-образный | Соединитель Т-образный | с 3 шестигранными винтами M6 x 16 (VA) | 300.9136
EGS.Системы электроустановочных изделий | 110. Системы розеток Modul 45 | 6120081 | STD-D3S SWGR1 | Розетка одинарная 2К+3 под углом 33° шторки 16А 250В (45х45 мм - 1 модуль Modul45) черная | Розетка 33° | Розетка силовая одинарная. Размер 45х45 мм - это 1 модуль серии "Modul45". Цвет чёрный. Розетка с заземляющим контактом 2К+З, 2-полюсная. 16 Ампер. 250 Вольт. Автоматические клеммы для кабелей с жилами сечением от 1,5 до 2,5 мм2 соответствуют стандарту ГОСТ Р51322.1-2001 МЭК 60884-1:2006. Розетка имеет защитные шторки, автоматически закрывающие гнёзда штепсельной розетки при вынутой вилке, поэтому можно применять в жилой недвижимости, квартирах, жилых комнатах общежитий, детских учреждениях (садах, яслях, школах и т.п.) согласно правилам ПУЭ издание 7 пункт 7.1.49. Розетка для установки вилки под углом 33°. Поверхность матовая – не блестит и скрывает царапины во время эксплуатации. Назначение: для кабель-каналов, лючков, колонн. | 1157.5579
UFS.Системы для прокладки кабеля под полом | 100. Подпольные системы скрытой установки | 7404010 | SES 25047 | Заглушка торцевая кабель-канала EUK 250x48 мм (сталь) | Делаль концевой муфты | Торцевая заглушка для кабельного канала скрытой установки в стяжке (EUK). | 730.3446
LFS.Системы кабельных коробов | 140. Кабельный канал, металл | 6249922 | LKM Z100 | Держатель провода для LKM высотой 100 мм, сталь | Держатель провода | Держатель провода для фиксации проводов при вертикальной укладке. | 374.9667
LFS.Системы кабельных коробов | 140. Кабельный канал, металл | 6249852 | KSR60100 | Кольцо для защиты кромок короба LKM 60x100 мм (предотвращает повреждение кабелей при прокладке) ПВХ серый | Кольцо для защиты кромок | Кольцо для защиты кромок устанавливается на край кабельного короба LKM и предотвращает повреждение кабеля при прокладке. | 492.5645
KTS.Кабеленесущие системы | 150. Крепежные системы | 6363826 | TPD 445 FS | Настенный/потолочный кронштейн 445 мм | Настенная/потолочная скоба | Настенная / потолочная скоба ТР для универсального крепления | 985.4029
TBS.Системы молниезащиты и защиты от импульсных перенапряжений | 250. Системы молниезащиты | 5350085 | 301 DIN-80 | Хомут ленточный для крепления к водосточной трубе D 80 мм, сталь | Скоба водосточной трубы | для соединения проводников с водосточными трубами; в соответствии со стандартомDIN 48818 C; оцинкована конвейерным методом (275 г/м² = среднее значение 40 мкм); с 1 шестигранным болтом M8 x 20; с1 шестигранной гайкой M8 и 1 стопорной шайбой из нержавеющей стали; с 1крепежным отверстием Ø 11 мм. | 332.3659
EGS.Системы электроустановочных изделий | 110. Системы розеток Modul 45 | 6120302 | STD-D3K SRO1 | Розетка с кодом (с блокировкой) одинарная 2К+З, 45х45 мм, со шторками, 33°, 16А, 250В, красная | Розетка 33° одинарная,с кодом | Розетка с заземляющим контактом 2К+З, одинарная, 33°, с кодом, с защитными шторками, с 2-полюсными автоматическими клеммами, 16 A, 250 V~, автоматические клеммы соответствуют стандарту ГОСТ Р51322.1-2001 МЭК 60884-1:2006. Данная розетка может использоваться только в сочетании с кодировочным ключом типа CST-STD. | 567.1123
LFS.Системы кабельных коробов | 100. Кабельный канал, пластик | 6192866 | WDK HF40090RW | Угол плоский кабель-канала WDK 40x90 мм, ПВХ, белый | Крышка плоского угла | Крышка плоского угла для изменения направления коробов WDK. | 223.1526
KTS.Кабеленесущие системы | 400. Модульные системы | 6066696 | KSR-920 PE | Предохранительное кольцо для защиты кабеля 62x62 мм | Предохранительное кольцо | Предохранительное кольцо для защиты кабеля при вводе через дно мини-каналов AZ и в кабельных лотках для монтажа светильников | 69.2885
TBS.Системы молниезащиты и защиты от импульсных перенапряжений | 250. Системы молниезащиты | 5304113 | 5001 ZN-CU | Клемма крепежная для проволоки | Соединительная клемма | С фиксируемым зажимным винтом, гайкой и стопорной шайбой с упругими зубцами С отверстием 10,2 мм С предварительно установленным упором из литья из цинкового сплава под давлением Выполняет требования стандарта VDE 0185-305 (IEC 62305) | 555.4411
TBS.Системы молниезащиты и защиты от импульсных перенапряжений | 250. Системы молниезащиты | 5328284 | 237 N CU | Соединитель проволоки продольный | Соединительная муфта | с 4 шестигранными болтами M6 x 10 в соответствии с требованиямиVDE 0185-305-3 (IEC/ EN 62305-3) | 1204.688
VBS.Системы крепления и монтажа | 250. Системы монтажных реек и шин | 1109525 | CL2712P2000FS | Профильная рейка 27x12,5x2000 мм | Профильная шина | Облегченная C-образная профильная рейка, подходит для крепления в сочетании с рядными скобами или зажимными скобами с N-образной лапкой. Также используется в распределительных шкафах. | 978.9587
KTS.Кабеленесущие системы | 150. Крепежные системы | 6372898 | WPK SL OR | Защитный колпачок | Защитный колпачок | Защитный колпачок для углового профиля типа WE 40/65. | 69.5847
VBS.Системы крепления и монтажа | 160. Металлические крепежные системы | 1361109 | 733 38 FT | Крепежная скоба дистанционная 30-38 мм | Крепежная скоба скоба Т160 | Материал для изготовления винтов: сталь. *Размер M16 не предназначен для прибора забивания гвоздей. *Размер M16 - PG16 не предназначен для прибора установки болтов. | 87.5819
KTS.Кабеленесущие системы | 150. Крепежные системы | 6015419 | GMS 270 A4 | Траверса для резьбового стержня 270 мм | Центральный потолочный подвес | Центральный потолочный подвес,в комплект поставки входит фиксатор для подвеса проволочного лотка. | 1372.1917
EGS.Системы электроустановочных изделий | 110. Системы розеток Modul 45 | 6120080 | STD-D3 SWGR1 | Розетка 2К+3 под углом 33° шторки 16А 250В (45х45 мм - 1 модуль Modul45) черная. АНАЛОГ=6120081 | Розетка 33° одинарная | Розетка с защитным контактом 2К+З, одинарная 33°, с защитными шторками, с автоматическими клеммами, 2-полюсная, 16 A, 250 V~, автоматические клеммы соответствуют стандарту ГОСТ Р51322.1-2001 МЭК 60884-1:2006. | 961.3053
LFS.Системы кабельных коробов | 100. Кабельный канал, пластик | 6192483 | WDK HT25025RW | Отвод T-образный кабель-канала WDK 25x25 мм, ПВХ, белый | Колпачок тройника | Крышка Т-образной секции для изменения направления коробов WDK. | 159.2421
LFS.Системы кабельных коробов | 100. Кабельный канал, пластик | 6191037 | WDK20020RW | Мини-канал WDK с крышкой 20x20x2000 мм (высота борта 17 мм, крышка 17 мм) ПВХ белый RAL 9010 |  | Кабельный короб с перфорацией дна. | 271.4947
LFS.Системы кабельных коробов | 140. Кабельный канал, металл | 6249884 | LKM K80 | Кабельный зажим для короба LKM высотой 80 мм, сталь | Скоба-держатель кабеля | Кабельный зажим крепит кабель и провод в коробе и облегчает монтаж на стену и на подвесной потолок. Кабельные зажимы устанавливаются в отверстия на дне короба LKM и затем защелкиваются. Подходит для высоты короба LKM 100 мм. | 160.8203
VBS.Системы крепления и монтажа | 150. Пластиковые крепежные системы | 2130254 | 2960 25 M6 LGR | Крепежная скоба цокольная 22,5-25 мм | Цокольная скоба | Цокольная скоба ISO 22,5-25 мм | 51.7939
TBS.Системы молниезащиты и защиты от импульсных перенапряжений | 250. Системы молниезащиты | 5223075 | 163 70 FT | Держатель для проволоки 8-10 мм, с квадратным штифтом | Держатель провода | Комплект с перемычкой и винтами с шестигранной головкой С квадратным штифтом для быстрого монтажа С винтами с шестигранной головкой из VA | 234.0999
VBS.Системы крепления и монтажа | 190. Системы трубных зажимов | 2153874 | 2953 T M20 LGR | Т-образное соединение для труб Quick-pipe, M20 | Т образное соединение Т190 | Т-образная секция Quick-Pipe протестирована согласно требованиям VDE и состоит из двух устанавливаемых друг в друга частей, перекрывающих пластиковую трубу Quick-Pipe. | 141.5974
VBS.Системы крепления и монтажа | 250. Системы монтажных реек и шин | 1105124 | CL2008UP2000FS | Профильная рейка 2000x20x8 мм | Профильная шина | Облегченная C-образная профильная рейка, подходит для крепления в сочетании с рядными скобами или зажимными скобами с N-образной лапкой. Также используется в распределительных шкафах. | 236.5885
VBS.Системы крепления и монтажа | 170. Специальные крепежные системы | 1465767 | OSS 20x3 3M FT | Лента монтажная перфорированная 20х3 мм, горячий цинк | Лента с продольной перфорацией | Перфорированная лента с продолговатыми отверстиями, в полосах. | 529.1932
LFS.Системы кабельных коробов | 180. Каналы для прокладки внутри электрощитов | 6178520 | KSN1 | Насечная клепка канала Ø 4,5 мм, светло-серый | Насечная клепка | Для быстрого монтажа и достижения оптимального уровня функциональности следует использовать клепальный инструмент KNW1. Размер просверленного отверстия: 4,5 мм. Общая толщина клеммы: 2,2–4 мм | 6.0364
UFS.Системы для прокладки кабеля под полом | 250. Системы электромонтажных изделий | 7408088 | T ZE | Хомут для кабеля (фиксатор для разгрузки от натяжения, полиамид) | Фиксатор для разгрузки от натяжения | Для фиксации и разгрузки от натяжения проводов с оболочкой диаметром до 16 мм, для крепления на разделительной перегородке. В напольном боксе T12L можно установить максимально 5 фиксаторов для разгрузки кабеля от натяжения, в напольном боксе T4B - не более 2-х. | 179.3099
TBS.Системы молниезащиты и защиты от импульсных перенапряжений | 250. Системы молниезащиты | 5102251 | 303 DIN-3 1/2 | Хомут для крепления к трубе D 3 1/2 дюйма = 100 мм, сталь | Трубная скоба | DIN 48818, форма D; с крепежным отверстием Ø 11 мм; с 2 шестигранными болтами M8 x 20 (4 дюйма = M10); с 2 шестигранными гайками M8 (4 дюйма = M10). | 1285.5902
TBS.Системы молниезащиты и защиты от импульсных перенапряжений | 250. Системы молниезащиты | 5304504 | 5004 DIN-FT 20 | Зажим для проволоки фальцевый | Зажим для Т250 | толщина фланца до 12 или 10-20 мм с установленным фиксируемым зажимным винтом 5000 с 2 шестигранными болтами M8 x 20 из стали, оцинкованой методом горячего погружения зажимные элементы из ковкого чугуна, оцинкованого методом горячего погружения отвечает требованиям стандарта VDE 0185-305 (ГОСТ Р МЭК 62305). | 1419.1388
KTS.Кабеленесущие системы | 150. Крепежные системы | 6424550 | MWAM 12 11 FS | Кронштейн оцинкованный 110 мм | Настенный/опорный кронштейн | Настенный и опорный кронштейн для малых нагрузок, в комплекте с системой быстрого крепления изогнутой конструкции для монтажа кабельных лотков тип RKSM. | 364.7848
VBS.Системы крепления и монтажа | 190. Системы трубных зажимов | 2153839 | 3000 TMS M16 LGR | Т-образное соединение для труб Quick-pipe, M16, цвет серый | Т-образное соединение для труб | Фасонная деталь для электромонтажных труб для создания T-образных секций. Подходит для труб Quick-Pipe или гофрированных труб. Закрытие и открытие без инструментов. Возможно применение в диапазоне температур от -25° до +60° C. | 219.4189
LFS.Системы кабельных коробов | 100. Кабельный канал, пластик | 6182216 | WDK HI60110LGR | Угол внутренний кабель-канала WDK 60x110 мм, ПВХ, светло-серый RAL7035 | Крышка внутреннего угла | Крышка внутреннего угла для изменения направления короба WDK. | 525.6912
LFS.Системы кабельных коробов | 100. Кабельный канал, пластик | 6182615 | WDK HA60110LGR | Угол внешний кабель-канала WDK 60x110 мм, ПВХ, светло-серый RAL7035 | Внешний регулируемый угол | Крышка внешнего угла для изменения направления коробов WDK. | 529.4105
LFS.Системы кабельных коробов | 500. Аксессуары к установочным кабельканалам и сервисным стойкам | 6288790 | 7ZE | Фиксатор для разгрузки кабеля от натяжения, полиамид | Фиксатор для разгрузки кабеля от натяжения | Фиксатор для разгрузки кабеля от натяжения, подходит для установки в монтажных коробках 7GD... и 71GD.... | 133.6639
KTS.Кабеленесущие системы | 250. Системы проволочных лотков | 6016634 | GSV 34 FT | Соединитель быстрого монтажа | Соединитель | Стыковой соединитель проволочных лотков в болтовом исполнении. | 80.5474
LFS.Системы кабельных коробов | 100. Кабельный канал, пластик | 6192637 | WDK HK60110RW | Отвод T-образный кабель-канала WDK 60x110 мм, ПВХ, белый | Колпачки Т-образных и крестовых секций | Крышка Т-образной и крестообразной секций для изменения направления короба WDK. Фасонная деталь предварительно перфорирована сбоку для соединения коробов с различными поперечными сечениями. | 298.3158
TBS.Системы молниезащиты и защиты от импульсных перенапряжений | 250. Системы молниезащиты | 5218810 | 165 B 60 | Держатель проволоки 8-10 мм кровельный, с плоским основанием | Кровельный держатель проволоки | с держателем и основанием из стали, оцинкованной методом горячего погружения; основание Ø 100 мм. | 547.3271
KTS.Кабеленесущие системы | 150. Крепежные системы | 6363822 | TPD 345 FS | Настенный/потолочный кронштейн 345 мм | Настенная/потолочная скоба | Настенная / потолочная скоба ТР для универсального крепления | 921.0458
LFS.Системы кабельных коробов | 180. Каналы для прокладки внутри электрощитов | 6178033 | LK4 60060 | Кабельный канал перфорированный распределительный LK4 60x60x2000 мм (перфокороб) ПВХ, серый RAL 7030 | Распределительный короб | Распределительный короб с крышкой и перфорированным основанием. Номинальный размер системного отверстия соответствует внутреннему размеру короба. Специальные размеры по запросу. | 1003.7199
EGS.Системы электроустановочных изделий | 110. Системы розеток Modul 45 | 6120028 | STD-D0 SRO2 | Розетка силовая 0° двойная 2х2К+З, 2 модуля Modul45, 45х90 мм, со шторками, 16А 250В красная | Розетка 0° двойная | Розетка с заземляющим контактом, двойная 0°, с защитными шторками, с автоматическими клеммами, 2-полюсная, 16 A, 250 V~, автоматические клеммы соответствуют стандарту ГОСТ Р51322.1-2001 МЭК 60884-1:2006. | 1209.2108
LFS.Системы кабельных коробов | 100. Кабельный канал, пластик | 6183824 | WDK HE60110LGR | Заглушка торцевая кабель-канала WDK 60x110 мм, ПВХ, светло-серый RAL7035 | Наконечник | Заглушка для кабельного короба WDK. | 94.1684
KTS.Кабеленесущие системы | 250. Системы проволочных лотков | 6015660 | DBLG 20 150 FT | Кронштейн напольный/настенный 150 мм | Скоба | Скоба для крепления проволочных лотков к полу или стене. На дистанционной скобе вы можете устанавливать проволочные лотки типа GRM с боковыми стенками высотой 35, 55 и 105мм. | 282.0548
VBS.Системы крепления и монтажа | 300. Винтовые и забивные монтажные системы | 3353508 | 362 50 BK | Гвоздь 2x50 мм | Стальной гвоздь | Из стали, со сферической головкой. | 4.9505
VBS.Системы крепления и монтажа | 300. Винтовые и забивные монтажные системы | 3353605 | 362 60 BK | Гвоздь 2x60 мм | Стальной гвоздь | Из стали, со сферической головкой. | 3.2342
VBS.Системы крепления и монтажа | 300. Винтовые и забивные монтажные системы | 3353400 | 362 40 BK | Гвоздь 2x40 мм | Стальной гвоздь | Из стали, со сферической головкой. | 2.9474
TBS.Системы молниезащиты и защиты от импульсных перенапряжений | 250. Системы молниезащиты | 5316468 | RK-FIX CU | Крепеж проволоки к водосточному желобу | Пружинный зажим для лотка | для крепления 2 круглых проводников Rd 8; подходит для любой толщины борта (15-25 мм); с 1 болтом M10 x 45 с плоской полукруглой головкой; болт и гайка из нержавеющей стали VA; с пружиной для предварительной фиксации на водосточном желобе; отвечает требованиям стандарта VDE 0185-305 (ГОСТ Р МЭК 62305). | 1081.0526
KTS.Кабеленесущие системы | 150. Крепежные системы | 6372881 | WPK SR OR | Защитный колпачок | Защитный колпачок | Защитный колпачок для углового профиля типа WE 40/65. | 59.9994
TBS.Системы молниезащиты и защиты от импульсных перенапряжений | 250. Системы молниезащиты | 5336023 | 226 CU | Соединитель проволоки продольный | Разделительная вставка | для соединениякруглых проводников Rd 8-10 с круглыми проводниками Rd 16 илиплоскими проводниками FL 30; с2 шестигранными болтами М8 х 20 из высококачественной нержавеющей стали (V2A); отвечает требованиям стандарта VDE 0185-305 (ГОСТ Р МЭК 62305). | 1360.0374
VBS.Системы крепления и монтажа | 190. Системы трубных зажимов | 2153866 | 2953 B M20 LGR | Дуга для трубы, Quick-pipe, пластик M20 | Дуга для трубы | Дуга 90° для пластиковой трубы Quick-Pipe протестирована согласно VDE и состоит из двух устанавливаемых друг в друга частей, перекрывающих пластиковую трубу Quick-Pipe. | 136.5427
EGS.Системы электроустановочных изделий | 120. Системы электроустановочных изделий Modul 45 | 6120950 | RS-BS RW1 | Выключатель для рольставней двухклавишный 1-полюс 10A 250В 1 модуль Modul45, 45х45мм белый | Выключатель двухклавишный | Переключатель жалюзи с электрической и механической блокировкой, 1-полюсный, 10 A, 250 V~, с клеммами. | 1501.6526
TBS.Системы молниезащиты и защиты от импульсных перенапряжений | 200. Системы заземления | 3041956 | 1819 25BP | Наконечник стержня заземления D 25 мм, тип ST и BP, чугун горячеоцинкованный | Наконечник стержня заземления | Подходит для стержней заземления ST и BP. | 200.4776
LFS.Системы кабельных коробов | 100. Кабельный канал, пластик | 6192467 | WDK HT15040RW | Отвод T-образный кабель-канала WDK 15x40 мм, ПВХ, белый | Колпачок тройника | Крышка Т-образной секции для изменения направления коробов WDK. | 83.9333
TBS.Системы молниезащиты и защиты от импульсных перенапряжений | 200. Системы заземления | 5030242 | 708 40 HG | Держатель полосы | Дистанционная скоба | для плоских проводников FL 30 и FL 40; с 2 цилиндрическими болтами M5 x 12 (G) и перемычкой; с шурупом. | 201.5924
TBS.Системы молниезащиты и защиты от импульсных перенапряжений | 250. Системы молниезащиты | 5311039 | 244 | Соединитель проволоки Т-образный | Соединитель Т-образный | болт с плоской круглой головкой M10 x 30 и шестигранная гайка M10 в соответствии с требованиямиVDE 0185-305-3 (IEC/ EN 62305-3) | 449.7863
TBS.Системы молниезащиты и защиты от импульсных перенапряжений | 250. Системы молниезащиты | 5311152 | 245 8-10 CU | Соединитель проволоки Т-образный | Соединитель Т-образный | с 2 шестигранными болтами M6 x 16 (VA) соответствует требованиям VDE 0185-305-3 (IEC/ EN 62305-3) | 699.6544
TBS.Системы молниезащиты и защиты от импульсных перенапряжений | 250. Системы молниезащиты | 5215439 | 157 L-VA | Держатель проволоки для шиферной кровли | Кровельный держатель проволоки | с отверстием Ø 5,5 мм и выемкой. | 360.2846
VBS.Системы крепления и монтажа | 300. Винтовые и забивные монтажные системы | 3397084 | HN M8 A2 | Гайка шестигранная M8 | Шестигранная гайка | Шестигранная гайка по DIN 934 с метрической резьбой. | 13.7648
TBS.Системы молниезащиты и защиты от импульсных перенапряжений | 250. Системы молниезащиты | 5311590 | 249 8-10X16 VA | Соединитель проволоки универсальный | Соединитель быстрого монтажа | •для T-образных, крестообразных и параллельных соединений с промежуточными пластинами быстрый монтаж с помощью болтаM10 x 30 из нержавеющей стали с пружинной шайбой согласноDIN 137 соответствует требованиям VDE 0185-305 (ГОСТ Р МЭК 62305) | 848.9215
KTS.Кабеленесущие системы | 200. Системы листовых кабельных лотков | 6049290 | SSE SSLB 100 FS | Уплотнительная пластина 100 мм | Уплотнительная пластина | Уплотнительная пластина для установки между крышками из рифленой стали и алюминиевыми рифлеными листами при использовании систем кабельных лотков BKRS для защиты от пыли, стружки и.т.д. Может использоваться также в качестве стыковой планки в кабельных лотках для перекрытия точек сопряжения силами заказчика. | 229.9173
TBS.Системы молниезащиты и защиты от импульсных перенапряжений | 250. Системы молниезащиты | 5203023 | 132 U-CU | Держатель проволоки коньковый, с пружиной | Держатель проволоки на коньке | для круглых проводников Rd 8; диапазон зажима в 280-380 мм. | 864.6963
LFS.Системы кабельных коробов | 100. Кабельный канал, пластик | 6025110 | WDK20020GR | Кабельный канал WDK 20x20x2000 мм (мини-канал с крышкой) ПВХ, серый RAL 7030 | Мини-канал WDK с крышкой | Мини-канал (кабельный канал, кабель-канал, короб) серии WDK, в комплекте с крышкой, размер 20x20x2000 мм. Высота борта 17 мм. Крышка короба шириной 17 мм. На дна имеется перфорация для монтажа к поверхности стены. Материал: ПВХ (поливинилхлорид). Цвет: серый RAL 7030. Назначение: Прокладка проводов и кабелей, организация рабочих мест. Сфера применения: для монтажа в офисах в стиле лофт, в технических помещениях по бетонным стенам, в промышленных предприятиях. | 102.6612
LFS.Системы кабельных коробов | 140. Кабельный канал, металл | 6249906 | LKM Z60 | Держатель провода для LKM высотой 60 мм, сталь | Держатель провода | Держатель провода для фиксации проводов при вертикальной укладке. | 155.2694
VBS.Системы крепления и монтажа | 130. Системы кабельных вводов | 2022876 | V-TEC VM63 LGR | Кабельный ввод M63 | Кабельный ввод | Самый быстрый и удобный тип винтовых соединений кабеля в кабельных распределительных коробках и корпусах для разгрузки от натяжения и обеспечения герметичности: проверенные кабельные вводы V-TEC VM компании OBO. Благодаря интегрированной рабочей кромке уплотнения и специальным лопастям OBO обеспечивается класс защиты IP68. Функции разгрузки от натяжения и герметичность протестированы согласно DIN EN 62444. Соединительная резьба - метрическая или PG - универсальна в применении. Долговременное применение: оптимальная адаптация резьбы с правильным подъемом обеспечивает длительную виброустойчивость Кабельные вводы универсальны в применении: они могут устанавливаться, например, в распределительных коробках в частных жилых домах или в распределительных шкафах в промышленных помещениях. Температура применения от -20° C до +65° C. | 738.6584
LFS.Системы кабельных коробов | 100. Кабельный канал, пластик | 6026370 | WDK20035CW | Мини-канал WDK с крышкой 20x35x2000 мм (высота борта 20 мм, крышка 35 мм) ПВХ кремовый RAL 9001 |  | Кабельный короб с перфорацией дна. | 205.8935
LFS.Системы кабельных коробов | 100. Кабельный канал, пластик | 6191053 | WDK25025RW | Мини-канал WDK с крышкой 25x25x2000 мм (высота борта 26 мм, крышка 25 мм) ПВХ белый RAL 9010 |  | Кабельный короб с перфорацией дна. | 157.9411
LFS.Системы кабельных коробов | 140. Кабельный канал, металл | 6249842 | KSR20020 | Кольцо для защиты кромок короба LKM 20x20 мм (предотвращает повреждение кабелей при прокладке) ПВХ серый | Кольцо для защиты кромок | Кольцо для защиты кромок устанавливается на край кабельного короба LKM и предотвращает повреждение кабеля при прокладке. | 102.9169
LFS.Системы кабельных коробов | 100. Кабельный канал, пластик | 6193293 | WDK HE60090RW | Заглушка торцевая кабель-канала WDK 60x90 мм, ПВХ, белый | Наконечник | Заглушка для короба WDK. | 52.2526
UFS.Системы для прокладки кабеля под полом | 250. Системы электромонтажных изделий | 7408670 | MT45V 4 | Рамка MT45V 4 для монтажа 4 розеток (арт.6120008, 6120014, 6119292) Система 55, полиамид, черный | Рамка | Для монтажа 4 электроустановочных изделий серии Modul 45 в лючке Система 55 с монтажной рамкой для вертикальной установки устройств серии Modul 45. Монтажная рамка предусмотрена для установки розеток 0° (обычное положение монтажа, контактные отверстия справа и слева) и их применения в комбинации с прямыми штекерами (не угловыми). | 560.0699
TBS.Системы молниезащиты и защиты от импульсных перенапряжений | 250. Системы молниезащиты | 5403324 | F-Fix-Basis | Основание молниеприемника полипропилен | Основная система | для крепления молниеприемных стержней Ø 10 мм общей длиной до 1000 мм; быстрый монтаж молниеприемного стержня в основании с помощью штекерной технологии; для быстрого и простого монтажа. | 429.4737
TBS.Системы молниезащиты и защиты от импульсных перенапряжений | 250. Системы молниезащиты | 5304970 | 5009 | Соединитель угловой, с крепежной клеммой | Соединитель угловой ь угловой, Т250 | с 2 отверстиями для подключения 11 мм для установки с помощью соединителя (цельный) тип 5001 DIN-FT отвечает требованиям стандарта VDE 0185-305(ГОСТ Р МЭК 62305). | 377.5053
LFS.Системы кабельных коробов | 100. Кабельный канал, пластик | 6175670 | WDKH-F60090RW | Угол плоский кабель-канала WDKH 60x90 мм, ABS-пластик, белый | Крышка плоского угла | Крышка плоского угла для изменения направления коробов WDKH, без содержания галогенов. | 893.0421
TBS.Системы молниезащиты и защиты от импульсных перенапряжений | 250. Системы молниезащиты | 5408101 | 101 RH-16 | Втулка переходная, уменьшает отверстие в бетонном основании с D 20 мм до D 16 мм, полиамид | Переходная втулка | Уменьшает отверстиев бетонном основанииFangFix с Ø 20 ммдо Ø 16 мм. Подходит для установки изоляционных стержней GFK Ø 16 мм. | 40.7331
LFS.Системы кабельных коробов | 100. Кабельный канал, пластик | 6154514 | WDK HE10020RW | Заглушка торцевая кабель-канала WDK 10x20 мм, ПВХ, белый | Наконечник | Заглушка для кабельного короба WDK. | 49.4316
KTS.Кабеленесущие системы | 250. Системы проволочных лотков | 6015107 | K 11 262 FT | Соединитель 60x40 мм | Боковой соединитель | Стыковой соединитель проволочных лотков в болтовом исполнении. | 128.4662
KTS.Кабеленесущие системы | 200. Системы листовых кабельных лотков | 6067301 | RLVK 35 FT | Соединитель кабельного листового лотка 35x100 мм | Соединитель для фасонных деталей | Продольный соединитель для соединения кабельных лотков и фасонных деталей | 119.2133
EGS.Системы электроустановочных изделий | 110. Системы розеток Modul 45 | 6120018 | STD-D0 AL1 | Розетка силовая 0° одинарная 2К+З, 1 модуль Modul45, 45х45 мм, со шторками, 16А 250В алюминиевый | Розетка 0° одинарная | Розетка с заземляющим контактом, одинарная 0°, с защитными шторками, с автоматическими клеммами, 2-полюсная, 16 A, 250 V~, автоматические клеммы соответствуют стандарту ГОСТ Р51322.1-2001 МЭК 60884-1:2006. | 821.1518
VBS.Системы крепления и монтажа | 130. Системы кабельных вводов | 2049074 | 116 M16 SW PA | Контргайка M16 черная | Контргайка | Контргайка согласно DIN 46319, с метрической резьбой согласно IEC 423. | 8.6154
KTS.Кабеленесущие системы | 150. Крепежные системы | 6365906 | TPDG 145 FS | Настенный/потолочный кронштейн 145 мм | Настенная/потолочная скоба | Настенная и потолочная скоба ТР с фиксирующими накладками для безболтового крепления проволочных лотков. | 532.2775
EGS.Системы электроустановочных изделий | 110. Системы розеток Modul 45 | 6120016 | STD-D0 SWGR1 | Розетка силовая 0° одинарная 2К+З, 1 модуль Modul45, 45х45 мм, со шторками, 16А 250В черная | Розетка 0° одинарная | Розетка с заземляющим контактом, одинарная 0°, с защитными шторками, с автоматическими клеммами, 2-полюсная, 16 A, 250 V~, автоматические клеммы соответствуют стандарту ГОСТ Р51322.1-2001 МЭК 60884-1:2006. | 457.3053
KTS.Кабеленесущие системы | 300. Системы лестничных лотков | 6221424 | LAS 110 FT | Зажим H110 мм | Соединительная деталь | Зажим для создания ответвлений на одном уровне высоты. | 629.857
LFS.Системы кабельных коробов | 100. Кабельный канал, пластик | 6175594 | WDKH-I40060RW | Угол внутренний кабель-канала WDKH 40x60 мм, ABS-пластик, белый | Крышка внутреннего угла | Крышка внутреннего угла для изменения направления короба WDKH, не содержит галогенов. | 864.4239
VBS.Системы крепления и монтажа | 160. Металлические крепежные системы | 1018705 | 605 40 A4 | Скоба крепежная двухлапковая d40мм 605 40 V4A метал | Зажимная скоба | Зажимная скоба для кабеля и труб | 186.1749
VBS.Системы крепления и монтажа | 300. Винтовые и забивные монтажные системы | 3404377 | SWS M8 A4 | Шайба M8 | Стопорная шайба | Шайба согласно DIN 6798, форма A. | 7.7283
KTS.Кабеленесущие системы | 250. Системы проволочных лотков | 6015670 | DBLG 20 300 FS | Кронштейн напольный/настенный 300 мм | Скоба | Скоба для крепления проволочных лотков к полу или стене. На дистанционной скобе вы можете устанавливать проволочные лотки типа GRM с боковыми стенками высотой 35, 55 и 105 мм. | 369.9398
KTS.Кабеленесущие системы | 450. Системы осветительных лотков | 6066505 | AHB 50 D4 FT | Подвесная скоба 50 мм | Навесная скоба | Подвесная скоба для монтажа кабельных лотков типа LTS 50 и мини-каналов AZ типа AZK 50 с помощью цепи или стального троса. | 71.0576
KTS.Кабеленесущие системы | 250. Системы проволочных лотков | 6015336 | SH M10 FS | Подвесной уголок для траверсы 58x31 мм | Подвесной угол | Подвесной угол для проволочного лотка. | 108.9577
KTS.Кабеленесущие системы | 300. Системы лестничных лотков | 6017134 | LKS 40 A2 | Фиксатор зажимной 40х20 мм, сталь, A2 | Фиксатор | Фиксатор для креления кабельных лотков лестничного типа. | 135.0168
VBS.Системы крепления и монтажа | 250. Системы монтажных реек и шин | 1117033 | CL2512UP2000FS | Профильная рейка 2000x25x12 мм | Профильная шина | Облегченная C-образная профильная рейка, подходит для крепления в сочетании с рядными скобами или зажимными скобами с N-образной лапкой. Также используется в распределительных шкафах. | 509.7817
LFS.Системы кабельных коробов | 500. Аксессуары к установочным кабельканалам и сервисным стойкам | 6288640 | KL80A | Фиксатор крышки кабель-канала Rapid 80, полиамид | Скоба-держатель кабеля | Фиксатор крышки для надежной фиксации кабеля и разделительной перегородки в системах кабельных коробов Rapid 80 GK, GS и GA, а также в монтажных колоннах ISS с системным отверстием 76,5 мм. | 187.5789
TBS.Системы молниезащиты и защиты от импульсных перенапряжений | 250. Системы молниезащиты | 5202836 | 132 VA 35 | Держатель круглых проводников диаметром 8 мм для коньковой черепицы, нержавеющая сталь V2A | Кровельный держатель проволоки | регулируемая ширина 185-260 мм; быстрый монтаж с помощью барашкового винта. | 616.2095
TBS.Системы молниезащиты и защиты от импульсных перенапряжений | 250. Системы молниезащиты | 5207266 | 194 K | Подставка опорная для крепления держателей с внутренней резьбой M8 с клеевой основой, полиамид | Розетка с клейким основанием | с резьбовыми цапфами M8; для крепления держателей с внутренней резьбой M8; для наклеивания на бетон, сталь или ровные основания; не подходит для шероховатых поверхностей (штукатурка, дерево, битумные ленты); установка при > +15 °C на очищенное основание; для проведения провода, не применяется на кровле; может применяться на кровле с полимерным уплотнителем только при наличии разрешения от ответственного строительного предприятия. | 268.3148
LFS.Системы кабельных коробов | 100. Кабельный канал, пластик | 6175698 | WDKH-T30045RW | Отвод T-образный кабель-канала WDKH 30x45 мм, ABS-пластик, белый | Колпачки Т-образных и крестовых секций | Крышки Т-образных и крестообразных секций для изменения направления короба WDKH, без содержания галогенов. | 280.1515
KTS.Кабеленесущие системы | 200. Системы листовых кабельных лотков | 6043038 | WKV 35 FS | Угловой соединитель 35 мм | Продольный/угловой соединитель | Угловой соединитель для кабельных лотков с высотой боковой стенки 35 мм. | 313.2671
LFS.Системы кабельных коробов | 200. Установочные кабельканалы, пластик | 6274572 | GK-E70130LGR | Заглушка торцевая кабель-канала Rapid 80, 70x130 мм, ПВХ, светло-серый RAL7035 | Наконечник | Заглушка для короба Rapid 80 GK. | 373.8947
UFS.Системы для прокладки кабеля под полом | 250. Системы электромонтажных изделий | 7407558 | GES UB4 | Комплект универсальный крепежных уголков для 4 точек фиксации (сталь, 4 шт.) | Универсальное крепление | Комплект из 4 углов для универсального крепления круглых лючков номинального размера R4 в кабельных каналах, двойном и фальшполу, а также для крепления прямоугольных лючков номинального размера 4, 6 и 9 в кабельных каналах. Для крепления лючка GRAF9 необходимо восемь углов. Запасная деталь. | 968.3658
UFS.Системы для прокладки кабеля под полом | 150. Системы открываемых каналов | 7424842 | NE DSU2 6050 | Опора регулируемая по высоте (сталь) | Регулируемая опора DSU | Применяется в качестве центральной стыковой опоры для крышки номинальной ширины 400, 500 или 600 мм, количество зависит от ширины канала. | 504.7415
VBS.Системы крепления и монтажа | 130. Системы кабельных вводов | 2012049 | 89 ROE 12-16 | Ниппель Ø12-16 мм | Ниппель | Закрытый вводный ниппель с проходной мембраной для кабеля диаметром 12–16 мм. Идеально подходит для ввода кабеля или провода в корпус или через тонкостенные листы. Необходимый диаметр отверстия 18,5–19 мм, максимальная толщина стенок 3 мм | 8.5895
VBS.Системы крепления и монтажа | 250. Системы монтажных реек и шин | 1123270 | MSL4141P0600FS | Профильная рейка 41x41x600 мм | Профильная рейка рейка Т250 | УсиленнаяC-образная монтажная рейка подходит для установки опорных конструкций, например, для кабеленесущих систем, либо для распределительных шкафов. Также подходит для прямого креплениякабеляв сочетании с зажимными скобами c U-образной ножкой. | 1138.9474
BSS.Системы, препятствующие распространению огня | 130. Системы для запасных выходов | 7203134 | FSB-SC | Зажим металлический, фиксирующий, FSB-SC | Фиксатор | Зажим из нержавеющей стали для фиксации монтажной ленты. Зажим препятствует выпадению монтажной ленты из фиксатора. | 71.1083
LFS.Системы кабельных коробов | 100. Кабельный канал, пластик | 6176036 | WDKH-F20020LGR | Угол плоский кабельного канала WDKH 20x20 мм, ABS-пластик, светло-серый RAL 7035 | Крышка плоского угла | Крышка плоского угла для изменения направления коробов WDKH, без содержания галогенов. | 280.6801
KTS.Кабеленесущие системы | 200. Системы листовых кабельных лотков | 6068152 | RV 607 FT | Комплект продольных соединителей 60x75 мм | Комплект продольных соединителей | Комплект быстроразъемных соединителей для прямого соединения кабельных лотков и фасонных деталей с высотой боковой стенки 60 мм. | 429.68
VBS.Системы крепления и монтажа | 300. Винтовые и забивные монтажные системы | 3404129 | SWS M12 G | Шайба стопорная M12 | Стопорная шайба | Шайба согласно DIN 6798, форма A. | 8.0842
TBS.Системы молниезащиты и защиты от импульсных перенапряжений | 250. Системы молниезащиты | 5325315 | 319 10 | Наконечник зажимной | Клеммный наконечник | с монтажным отверстием Ø 11 мм; с 2 шестигранными болтами M8 x 16; болты из стали, оцинкованной горячим методом, клеммы из литого чугуна, оцинкованного огневым методом. | 355.4835
LFS.Системы кабельных коробов | 140. Кабельный канал, металл | 6249854 | KSR60150 | Кольцо для защиты кромок LKM 60x150 мм, серый | Кольцо для защиты кромок | Кольцо для защиты кромок устанавливается на край кабельного короба LKM и предотвращает повреждение кабеля при прокладке. | 545.9733
VBS.Системы крепления и монтажа | 130. Системы кабельных вводов | 2050331 | VTEC EX M25 SW | Кабельный ввод взрывозащищенный M25 черный | Кабельный ввод ввод Т130 | Кабельный ввод, имеющий удостоверение проверки по образцу EG, для приборов и систем защиты для использования во взрывоопасных областях.Директива 94/9/ЕС Номер удостоверения проверки по образцу EG: PTB 99 ATEX 3112X и ... 3113X.Жесткий кабельный ввод с колпачковой гайкой с большим диапазоном плотности, а также разгрузкой от натяжения и защитой от скручивания для удовлетворения высоких требований плотности.Уплотнительное кольцо из хлоропрена/нитрилового каучука, заостренное уплотнительное ребро, при этом не требуется уплотнительное кольцо соединительной резьбы, протестировано согласно VDE 0619.Вид защиты IP 68 при 5 барах. | 136.6145
LFS.Системы кабельных коробов | 100. Кабельный канал, пластик | 6175377 | WDKH-10020RW T | Кабель-канал безгалогеновый WDKH 10x20x2000 мм, ABS-пластик, белый | Настенный и потолочный канал |  | 282.5737
TBS.Системы молниезащиты и защиты от импульсных перенапряжений | 250. Системы молниезащиты | 5207819 | 177 20 VA-VK M8 | Держатель проволоки безболтовой металлический | Держатель проволоки проволоки Т250 | с внутренней резьбой M8 или сквозным отверстием 7 мм из высококачественной нержавеющей стали (V2A) VA-VK: с медным покрытием. | 159.3267
KTS.Кабеленесущие системы | 150. Крепежные системы | 6406133 | FRSB 6X12 VZ G | Болт с плоской головкой в комплекте с комб. гайкой M6x12 мм | Болт с полукруглой головкой | Болт с полукруглой плоской головкой в комплекте с комбинированной гайкой. | 14.8291
KTS.Кабеленесущие системы | 200. Системы листовых кабельных лотков | 6087965 | KSR-DR 920 PE | Предохранительная вставка | Предохранительное кольцо | Предохранительное кольцо для защиты кабеля при вводе через боковые стенки кабельных лотков IKS. | 62.1769
LFS.Системы кабельных коробов | 100. Кабельный канал, пластик | 6154026 | WDK HS10020RW | Накладка на стык кабель-каналов WDK 10x20 мм, ПВХ, белый | Накладка на стык | Накладка на стык для аккуратного соединения коробов между собой. | 49.4316
VBS.Системы крепления и монтажа | 130. Системы кабельных вводов | 2012030 | 89 | Ниппель Ø7-13 мм | Ниппель | Закрытый вводный ниппель с проходной мембраной для кабеля диаметром7-13 мм. Идеально подходит для ввода кабеля или провода в корпус или через тонкостенные листы. Необходимый диаметр отверстия18,5-19 мм, максимальная толщина стенок1,8 мм. | 6.4635
VBS.Системы крепления и монтажа | 300. Винтовые и забивные монтажные системы | 3404080 | SWS M8 G | Шайба стопорная M8 | Стопорная шайба | Шайба согласно DIN 6798, форма A. | 9.2281
UFS.Системы для прокладки кабеля под полом | 250. Системы электромонтажных изделий | 7408084 | T EM | Закладная гайка для крепления бокса Telitank | Вставная гайка | Закладная гайка для крепления напольных боксов Telitank в системных отверстиях DAT кабельных каналов EUK, OKA, EBK или AIK. Упаковка - 4 шт. | 315.3768
TBS.Системы молниезащиты и защиты от импульсных перенапряжений | 250. Системы молниезащиты | 5336341 | 233 VA | Соединитель полосы и проволоки продольный | Разделительная вставка | для круглого проводника Rd 8-10 и плоского проводника FL30; с 2 шестигранными болтами M8 x 20 из нержавеющей стали (VA). | 449.365
LFS.Системы кабельных коробов | 100. Кабельный канал, пластик | 6175662 | WDKH-F30045RW | Угол плоский кабель-канала WDKH 30x45 мм, ABS-пластик, белый | Крышка плоского угла | Крышка плоского угла для изменения направления коробов WDKH, без содержания галогенов. | 257.6343
LFS.Системы кабельных коробов | 100. Кабельный канал, пластик | 6175590 | WDKH-I30045RW | Угол внутренний кабель-канала WDKH 30x45 мм, ABS-пластик, белый | Крышка внутреннего угла | Крышка внутреннего угла для изменения направления короба WDKH, не содержит галогенов. | 279.4355
LFS.Системы кабельных коробов | 100. Кабельный канал, пластик | 6175626 | WDKH-A30045RW | Угол внешний кабель-канала WDKH 30x45 мм, ABS-пластик, белый | Внешний регулируемый угол | Крышка внешнего угла для изменения направления коробов WDKH, без содержания галогенов. | 267.8478
UFS.Системы для прокладки кабеля под полом | 290. Системы монтажных аксессуаров | 7407240 | GB23 P02 | Заглушка для монтажной коробки GB2/3 104x76 мм (полиамид,черный) |  |  | 85.7694
TBS.Системы молниезащиты и защиты от импульсных перенапряжений | 250. Системы молниезащиты | 5230527 | 113 Z-20 | Держатель молниеприемного стержня 20 мм, с фланцем, оцинкованный | Держатель | с перемычкой и шестигранными болтами M6 x 16; с внутренней резьбой M8или сквозным отверстиемØ 7 мм. | 348.0632
VBS.Системы крепления и монтажа | 100. Системы настенных монтажных коробок | 2007638 | T 60 RO-LGR | Распределительная коробка T60, 114x114x57 мм, красная крышка | Распределительная коробка | Кабельная распределительная коробка для соединения кабелей и проводов в помещении и в защищенных зонах вне помещения. Квадратная форма с вставными уплотнениями по бокам и штамповкой под отверстия на дне. Подходит для настенного и потолочного монтажа и установки на монтажных пластинах. С возможностью для внутреннего закрепления и монтажом поверх угловых колпаков. Крышка с быстроразъемным соединением может быть опломбирована. Изготовлено из материалов, не содержащих галогены. Кабельная распределительная коробка согласно DIN EN 60670. Огнестойкость согласно DIN EN 60695-2-11, температура испытания 650°C. Ударопрочность IK07 согласно DIN EN 50102. | 322.6231
LFS.Системы кабельных коробов | 100. Кабельный канал, пластик | 6192548 | WDK HT40040RW | Отвод T-образный кабель-канала WDK 40x40 мм, ПВХ, белый | Колпачки Т-образных и крестовых секций | Крышка Т-образной и крестообразной секции для изменения направления короба WDK. Фасонная деталь для соединения коробов с различными поперечными сечениями, имеет боковую перфорацию. | 94.6877
VBS.Системы крепления и монтажа | 150. Пластиковые крепежные системы | 2222809 | 1996 O | Крепежная скоба-фиксатор 34x25 мм | Фиксатор с гвоздем | Без гвоздя, для последующей установки стальных гвоздей диаметром 3 и 3,5 мм, с помощью которых происходит фиксация проводов в каналах в кладке стены и на стене; возможности крепления: 1 - 2 провода NYM 3 x 1,5/2,5 мм2 или 1 - 2 провода NYM 5 x 1,5/2,5 мм2. | 9.6139
VBS.Системы крепления и монтажа | 300. Винтовые и забивные монтажные системы | 2349043 | 910 N 5x25 GRW | Дюбель 5x25 мм | Дюбель x 5 Т300 | Необходимая средняя длина винта = длина дюбеля + толщина детали + 1 х диаметр винта. Сила вытяжки подходит к шурупам с большим диаметром, нужно принимать во внимание коэффициент безопасности. | 5.1368
TBS.Системы молниезащиты и защиты от импульсных перенапряжений | 250. Системы молниезащиты | 5311713 | 249 B ALU | Соединитель Vario для проволоки D 8-10 мм, алюминий | Соединитель проволоки универсальный | Для T-образных, крестообразных и параллельных соединений Быстрый монтаж с использованием винта M10 x 30 из высококачественной нержавеющей стали Выполняет требования стандарта VDE 0185-305 (IEC 62305) | 236.0658
LFS.Системы кабельных коробов | 180. Каналы для прокладки внутри электрощитов | 6178643 | VK ISCS 5012 | Защитная пластина VK 99x25 мм | Этикетка | Маркировочная табличка для применения в распределительных шкафах. | 39.1183
TBS.Системы молниезащиты и защиты от импульсных перенапряжений | 250. Системы молниезащиты | 5350123 | 301 DIN-120 | Хомут ленточный для крепления к водосточной трубе D 120 мм, сталь | Скоба водосточной трубы | для соединения проводников с водосточными трубами; в соответствии со стандартомDIN 48818 C; оцинкована конвейерным методом (275 г/м² = среднее значение 40 мкм); с 1 шестигранным болтом M8 x 20; с1 шестигранной гайкой M8 и 1 стопорной шайбой из нержавеющей стали; с 1крепежным отверстием Ø 11 мм. | 374.111
LFS.Системы кабельных коробов | 100. Кабельный канал, пластик | 6158730 | WDK HE25025GR | Заглушка торцевая кабель-канала WDK 25x25 мм, ПВХ, серый RAL7030 | Наконечник | Заглушка для короба WDK. | 91.9326
LFS.Системы кабельных коробов | 100. Кабельный канал, пластик | 6192629 | WDK HK60090RW | Отвод T-образный кабель-канала WDK 60x90 мм, ПВХ, белый | Колпачки Т-образных и крестовых секций | Крышка Т-образной и крестообразной секций для изменения направления короба WDK. Фасонная деталь предварительно перфорирована сбоку для соединения коробов с различными поперечными сечениями. | 393.9665
UFS.Системы для прокладки кабеля под полом | 290. Системы монтажных аксессуаров | 7407264 | GB23 P3 | Накладка монтажной коробки GB2/3 1xModul45 61x76 мм (полиамид,черный) |  |  | 77.0023
LFS.Системы кабельных коробов | 100. Кабельный канал, пластик | 6175932 | WDKH-E30045LGR | Заглушка торцевая кабельного канала WDKH 30x45 мм, ABS-пластик, светло-серый RAL 7035 | Наконечник | Заглушка для коробов WDKH, без содержания галогенов. | 147.4897
UFS.Системы для прокладки кабеля под полом | 290. Системы монтажных аксессуаров | 7407360 | GB3 P3 | Накладка для электроустановочных изделий Modul45 147x76 мм (полиамид,черный) |  |  | 151.7163
LFS.Системы кабельных коробов | 140. Кабельный канал, металл | 6249844 | KSR20030 | Кольцо для защиты кромок LKM 24x30 мм, серый | Кольцо для защиты кромок | Кольцо для защиты кромок устанавливается на край кабельного короба LKM и предотвращает повреждение кабеля при прокладке. | 106.0473
TBS.Системы молниезащиты и защиты от импульсных перенапряжений | 250. Системы молниезащиты | 5218748 | 165 MBG-8 200 | Держатель проволоки для плоской кровли | Кровельный держатель проволоки | • закрытый держатель с плоской основой; • с двойным держателем провода; • вес наполнения 1 кг (морозостойкий бетон); • оболочка из полиэтилена черного цвета, основа из полипропилена черного цвета; • с увеличенной основой (Ø 200 мм) для надежной установки. | 211.8552
VBS.Системы крепления и монтажа | 250. Системы монтажных реек и шин | 1124645 | GMS 2 VP FT | Соединительная пластина 100x40x5 мм | Соединительная пластина | Соединительная пластина с 2 отверстиями для продольного соединения профильных реек 41 x 41 мм и 41 x 21 мм. | 135.2024
LFS.Системы кабельных коробов | 100. Кабельный канал, пластик | 6025005 | WDK15030GR | Мини-канал WDK с крышкой 15x30x2000 мм (высота борта 17 мм, крышка 30 мм) ПВХ серый RAL 7030 |  | Кабельный короб с перфорацией дна. | 163.3865
TBS.Системы молниезащиты и защиты от импульсных перенапряжений | 150. Системы уравнивания потенциалов | 5040078 | 925 1/2 | Хомут для крепления к трубе | Скоба заземления | для крепления труб1/4-1 1/2дюймовили Ø 11,5-48,3 мм; возможности подключения: проводники до 16 мм² с соединительной клеммой, скрепленнойлатунью, и 1 цилиндрическим болтом M5 x 12; до размера 1 1/2 дюймас 2 цилиндрическими болтами M6 x 16 (G). | 661.0526
VBS.Системы крепления и монтажа | 250. Системы монтажных реек и шин | 1124661 | GMS 3 VW 90 FT | Соединительная пластина 90°, с 3 отверстиями 105x53x40x5 мм | Соединительный уголок | Монтажный уголок с 3 отверстиями для соединения профильных реек 41 x 41 мм и 41 x 21 мм под углом 90°. | 292.4139
VBS.Системы крепления и монтажа | 170. Специальные крепежные системы | 1404164 | 1020 11-16 G | Тросовый зажим 11-16 мм | Тросовый зажим ажим Т170 | Для крепления проводов на натяжных тросах. Винт M4x13. | 101.1523
TBS.Системы молниезащиты и защиты от импульсных перенапряжений | 250. Системы молниезащиты | 5412706 | 113 B-Z16 | Держатель молниеприемного стержня, с фланцем | Держатель стержня | 113/BZ..: Крепление проволоки с пластинкой C внутренней резьбой M8 и сквозным отверстием для плоского проводника FL30 Передвижная перекладина для быстрого монтажа | 147.5606
KTS.Кабеленесущие системы | 150. Крепежные системы | 6416551 | DS 4 FS | Распорка 40x20x18 мм | Распорка | Распорка для трапециевидного профиля ТР. | 76.1838
TBS.Системы молниезащиты и защиты от импульсных перенапряжений | 250. Системы молниезащиты | 5228026 | 156 8-10 | Скоба крепежная для проволоки | Перекладина | соткрытым продольнымотверстием для быстрого монтажа. | 50.8686
TBS.Системы молниезащиты и защиты от импульсных перенапряжений | 250. Системы молниезащиты | 5207851 | 177 B-HD20 | Держатель проволоки безболтовой пластиковый | Держатель провода | с внутренней резьбой M8 для навинчивания и со сквозным отверстием для шурупов; устойчивый к воздействию атмосферных влияний и температуры от -35 °C до +90 °C; с предварительно установленными шурупами (5 x 60) и пластиковым дюбелем (8 x 40). | 121.2506
UFS.Системы для прокладки кабеля под полом | 100. Подпольные системы скрытой установки | 7400559 | DBS DUG | Болт для крепления крышки монтажного основания 4x20 мм (сталь) | Винт для крепления крышки | Винт для крепления крышек монтажных оснований UZD-3 и UGD-3. | 25.5116
LFS.Системы кабельных коробов | 100. Кабельный канал, пластик | 6154166 | WDK HT20050RW | Отвод T-образный кабель-канала WDK 20x50 мм, ПВХ, белый | Колпачок тройника | Крышка Т-образной секции для изменения направления коробов WDK. | 108.3673
VBS.Системы крепления и монтажа | 130. Системы кабельных вводов | 2022847 | V-TEC VM20 SGR | Кабельный ввод M20, влагозащита IP 68, УФ-стойкий, без контргайки | Кабельный ввод | Кабельный ввод V-TEC VM для быстрой и удобной фиксации кабеля в распределительной коробке с обеспечением полной герметичности и разгрузки от натяжения. Степень защиты IP68 достигается благодаря специальной уплотнительной кромке, выполненной в ламельной технологии ОБО. Функции разгрузки от натяжения и герметичность протестированы согласно DIN EN 62444. Соединительная резьба - метрическая или PG - универсальна в применении. Универсальная резьба обеспечивает прочную фиксацию и полную герметичность. Кабельные вводы универсальны в применении: они могут устанавливаться, например, в распределительных коробках в частных жилых домах или в распределительных шкафах в промышленных помещениях. Температура применения от -20° C до +65° C. | 60.1787
KTS.Кабеленесущие системы | 250. Системы проволочных лотков | 6016723 | GEV 36 FT | Угловой соединитель | Угловой соединитель | Угловой соединитель для создания элементов угловых секций проволочных кабельных лотков с различными углами (составление угловых секций происходит в месте установки). | 130.7368
VBS.Системы крепления и монтажа | 110. системы монтажных коробок для бетонных и полых стен | 2003740 | ZU 60-QF | Фиксатор ZU 60-QF быстрой установки монтажных коробок для твёрдых стен , Ø60мм в нише | Фиксатор ZU U Т110 | Быстрая фиксация путем клеммного соединения монтажной коробки для скрытой установки Ø 60мм, вместо использования гипса или клея. | 26.1079
VBS.Системы крепления и монтажа | 110. системы монтажных коробок для бетонных и полых стен | 2003019 | UG 60 VD | Монтажная коробка Ø60 мм / H60 мм | Монтажная коробка коробка Т100 | Монтажная/распределительная коробка с гарантированным нормированным или комбинационным расстоянием 71мм, с защитой от перекручивания (по стандарту DIN 49 073-1) благодаря муфте с фиксирующей защелкой.Мембранные отверстия для проводов и труб Ø 20 мм и Ø 25 мм. Комбинируется для распорного и винтового крепления, углубленных креплений в штукатурке, расстояние между винтами 60мм, для винтового крепления с помощью саморезов 3,2мм, с 2точками для винтов, без винтов, степень защиты IP20. | 31.1836
TBS.Системы молниезащиты и защиты от импульсных перенапряжений | 250. Системы молниезащиты | 5207800 | 177 20 VA-VK M6 | Держатель проволоки безболтовой металлический | Держатель провода | с внутренней резьбой M6 или сквозным отверстием Ø 5 мм; из высококачественной нержавеющей стали (V2A); VA-VK: с медным покрытием. | 186.9418
LFS.Системы кабельных коробов | 200. Установочные кабельканалы, пластик | 6113030 | GK-OTSA45RW | Соединитель крышки для кабельного канала Rapid 45-2, 53x100/160 мм, ПВХ, белый | Накладка на стык | Соединитель крышек для кабельного канала (кабель-канала, короба) серии "Rapid 45-2" 53x100 мм артикул 6113000 (кабель-канал из ПВХ) и артикул 6112400 (кабель-канал из алюминия белого цвета), а также для кабель-каналов "Rapid 45-2" 53x130 мм, 53х160 мм и 53x165 мм (из ПВХ и алюминия). Материал соединителя: ПВХ (поливинилхлорид). Цвет: белый. Накладка на стык между крышек короба Rapid 45-2, предназначенная для обрезных кромок крышки и аккуратного завершения монтажа встроенных устройств Modul 45. | 168.0421
UFS.Системы для прокладки кабеля под полом | 290. Системы монтажных аксессуаров | 7407268 | GB23 P4 | Накладка монтажной коробки GB2/3 2xModul45 104x76 мм (полиамид,черный) | Накладка монтажной коробки | Накладка монтажной коробки GB2/3 2xModul45 104x76 мм (полиамид,черный) | 89.6063
TBS.Системы молниезащиты и защиты от импульсных перенапряжений | 250. Системы молниезащиты | 5311705 | 249 B ST | Соединитель проволоки универсальный | Соединитель проволоки универсальный | Для T-образных, крестообразных и параллельных соединений Быстрый монтаж с использованием винта M10 x 30 из высококачественной нержавеющей стали Выполняет требования стандарта VDE 0185-305 (IEC 62305) | 177.8316
VBS.Системы крепления и монтажа | 130. Системы кабельных вводов | 2048930 | 116 M25 LGR PA | Контргайка M25 | Контргайка | Контргайка согласно DIN 46319, с метрической резьбой согласно IEC 423. | 18.7992
LFS.Системы кабельных коробов | 100. Кабельный канал, пластик | 6191843 | WDK HI15030RW | Угол внутренний кабель-канала WDK 15x30 мм, ПВХ, белый | Крышка внутреннего угла | Крышка внутреннего угла для изменения направления короба WDK. | 101.8078
LFS.Системы кабельных коробов | 100. Кабельный канал, пластик | 6192750 | WDK HF15030RW | Угол плоский кабель-канала WDK 15x30 мм, ПВХ, белый | Крышка плоского угла | Крышка плоского угла для изменения направления коробов WDK. | 103.4153
VBS.Системы крепления и монтажа | 160. Металлические крепежные системы | 2207036 | 2031 M 30 FS | Групповое крепление Grip металлическая 30x NYM3x1,5 мм | Групповое крепление-захват | Групповое крепление из металла высокой механической прочности, в том числе при пожаре. Предусмотрено для монтажа над огнестойкими потолками. Допускается применение в качестве специальной конструкции при прокладке кабельных трасс повышенной живучести в соответствии с DIN 4102 часть 12. Для настенного и потолочного монтажа. Открывается без применения инструмента. Подробную информацию о допустимых вариантах прокладки Вы можете найти в соответствующих документах об испытаниях. | 285.8526
LFS.Системы кабельных коробов | 500. Аксессуары к установочным кабельканалам и сервисным стойкам | 6288700 | RKV3V | Фиксатор для заземления крышек с кабель-каналами или колоннами Rapid 45, Rapid 80 и ISS | Защёлкивающая скоба | Фиксатор для механического и электрического соединения крышки и основания короба. Подходит для крышек системы Rapid 45, Rapid 80 и электромонтажных колонн ISS. | 18.8139
BSS.Системы, препятствующие распространению огня | 250. Огнестойкие распределительные коробки | 7205675 | EDK 25 OR | Сальник мембранный, огнестойкий, EDK 25 OR, для кабеля M25 | Вставной уплотнитель для кабеля | Вставной уплотнитель можно адаптировать к любому диаметру кабеля путем постепенного срезания. Цвет: оранжевый. | 20.6405
VBS.Системы крепления и монтажа | 110. системы монтажных коробок для бетонных и полых стен | 2003295 | UG 60 PA 24 | Выравнивающее кольцо скрытого монтажа Ø60 мм, H24 мм | Выравнивающее кольцо щее кольцо Т110 | Выравнивающее кольцо для навинчивания на слишком глубоко установленные монтажные и распределительные коробки, Ø 60мм. | 70.004
VBS.Системы крепления и монтажа | 130. Системы кабельных вводов | 2048221 | 116 VDE PG21 PA | Контргайка PG21 | Контргайка | Контргайка согласно DIN 46320, с резьбой Pg согласно DIN 40430. | 25.9472
VBS.Системы крепления и монтажа | 170. Специальные крепежные системы | 5302064 | 947 6 G | Тросовый зажим 6 мм | Тросовый зажим ажим Т170 | Тросовый зажим 6 мм | 30.4693
LFS.Системы кабельных коробов | 100. Кабельный канал, пластик | 6175550 | WDKH-E20020RW | Заглушка торцевая кабель-канала WDKH 20x20 мм, ABS-пластик, белый | Наконечник | Заглушка для коробов WDKH, без содержания галогенов. | 92.6918
BSS.Системы, препятствующие распространению огня | 130. Системы для запасных выходов | 7203132 | FSB-SV | Фиксатор металлический, установочный, FSB-SV, для натяжной ленты | Заглушка монтажной ленты | Фиксатор для простого и надежного крепления монтажной ленты FSB-SB. | 12
VBS.Системы крепления и монтажа | 170. Специальные крепежные системы | 5302056 | 947 5 G | Тросовый зажим 5 мм | Тросовый зажим ажим Т170 | Тросовый зажим 5 мм | 24
VBS.Системы крепления и монтажа | 130. Системы кабельных вводов | 2043130 | 116 PG13.5 | Контргайка PG13,5 | Контргайка | Контргайка согласно DIN 46320, с резьбой Pg согласно DIN 40430. Указание: контргайки из полистирола необходимо затягивать умеренно, во избежание образования трещин вследствие перетяжки! | 13.2
VBS.Системы крепления и монтажа | 130. Системы кабельных вводов | 2033011 | 108 M20 PS | Заглушка M20 | Концевой винт | Заглушка согласно DIN 46320, с метрической резьбой согласно IEC 423. | 9.6
VBS.Системы крепления и монтажа | 130. Системы кабельных вводов | 2012103 | 89 RW | Ниппель Ø7-13 мм | Ниппель | Закрытый вводный ниппель с проходной мембраной для кабеля диаметром7-13 мм. Идеально подходит для ввода кабеля или провода в корпус или через тонкостенные листы. Необходимый диаметр отверстия18,5-19 мм, максимальная толщина стенок1,8 мм. | 7.2
VBS.Системы крепления и монтажа | 270. Системы кабельных зажимов | 1197169 | 2058FW 16 LGR | Пластина для U-образной скобы 12-16 мм |  |  | 40.8
VBS.Системы крепления и монтажа | 270. Системы кабельных зажимов | 1197223 | 2058FW 22 LGR | Пластина для U-образной скобы 16-22 мм |  |  | 46.8
VBS.Системы крепления и монтажа | 270. Системы кабельных зажимов | 1197282 | 2058FW 28 LGR | Пластина для U-образной скобы 22-28 мм |  |  | 40.8
VBS.Системы крепления и монтажа | 270. Системы кабельных зажимов | 1197347 | 2058FW 34 LGR | Пластина для U-образной скобы 28-34 мм |  |  | 40.8
VBS.Системы крепления и монтажа | 270. Системы кабельных зажимов | 1197401 | 2058FW 40 LGR | Пластина для U-образной скобы 34-40 мм |  |  | 56.4
KTS.Кабеленесущие системы | 150. Крепежные системы | 3163160 | SKS 12X40 F | Комплект крепежный SKS 12X40 F, сталь, F | Болт с шестигранной головкой | Болт с шестигранной головкой, шестигранной шайбой, подкладной шайбой и зубчатой шайбой. | 307.2
VBS.Системы крепления и монтажа | 250. Системы монтажных реек и шин | 6840982 | DIN rail 35.7,5.75 FS | DIN-рейка перфорированная 35х7,5 75 мм, FS | DIN-рейка перфорированная | DIN-рейка перфорированная 35х7,5 75 мм, FS | 23.4
VBS.Системы крепления и монтажа | 250. Системы монтажных реек и шин | 6840983 | DIN rail 35.7,5.110 FS | DIN-рейка перфорированная 35х7,5 110 мм, FS | DIN-рейка перфорированная | DIN-рейка перфорированная 35х7,5 110 мм, FS | 29.64
VBS.Системы крепления и монтажа | 250. Системы монтажных реек и шин | 6840984 | DIN rail 35.7,5.225 FS | DIN-рейка перфорированная 35х7,5 225 мм, FS | DIN-рейка перфорированная | DIN-рейка перфорированная 35х7,5 225 мм, FS | 52.8
VBS.Системы крепления и монтажа | 250. Системы монтажных реек и шин | 6840985 | DIN rail 35.7,5.300 FS | DIN-рейка перфорированная 35х7,5 300 мм, FS | DIN-рейка перфорированная | DIN-рейка перфорированная 35х7,5 300 мм, FS | 65.04
VBS.Системы крепления и монтажа | 250. Системы монтажных реек и шин | 6840986 | DIN rail 35.7,5.450 FS | DIN-рейка перфорированная 35х7,5 450 мм, FS | DIN-рейка перфорированная | DIN-рейка перфорированная 35х7,5 450 мм, FS | 98.76
VBS.Системы крепления и монтажа | 250. Системы монтажных реек и шин | 6840987 | DIN rail 35.7,5.600 FS | DIN-рейка перфорированная 35х7,5 600 мм, FS | DIN-рейка перфорированная | DIN-рейка перфорированная 35х7,5 600 мм, FS | 126
VBS.Системы крепления и монтажа | 250. Системы монтажных реек и шин | 6840988 | DIN rail 35.7,5.1000 FS | DIN-рейка перфорированная 35х7,5 1000 мм, FS | DIN-рейка перфорированная | DIN-рейка перфорированная 35х7,5 1000 мм, FS | 222
VBS.Системы крепления и монтажа | 250. Системы монтажных реек и шин | 6840989 | DIN rail 35.7,5.1200 FS | DIN-рейка перфорированная 35х7,5 1200 мм, FS | DIN-рейка перфорированная | DIN-рейка перфорированная 35х7,5 1200 мм, FS | 235.2
VBS.Системы крепления и монтажа | 250. Системы монтажных реек и шин | 6840990 | DIN rail 35.7,5.1400 FS | DIN-рейка перфорированная 35х7,5 1400 мм, FS | DIN-рейка перфорированная | DIN-рейка перфорированная 35х7,5 1400 мм, FS | 307.2
VBS.Системы крепления и монтажа | 250. Системы монтажных реек и шин | 6840994 | DIN rail 35.7,5.2000 FS | DIN-рейка перфорированная 35х7,5 2000 мм, FS | DIN-рейка перфорированная | DIN-рейка перфорированная 35х7,5 2000 мм, FS | 446.4
UES. Универсальные корпусные решения | 100. Корпуса из стали и нержавеющей стали | 6841082 | UES 30.25.15 A2 | Корпус из нержавеющей стали AISI 304, IP66, УХЛ1, 300х250х150 мм, без фланца | Корпус из нержавеющей стали | Корпус из нержавеющей стали AISI 304, IP66, УХЛ1, 300х250х150 мм, без фланца | 36362.4
UES. Универсальные корпусные решения | 100. Корпуса из стали и нержавеющей стали | 6841083 | UES 30.25.20 A2 | Корпус из нержавеющей стали AISI 304, IP66, УХЛ1, 300х250х200 мм, с фланцем | Корпус из нержавеющей стали | Корпус из нержавеющей стали AISI 304, IP66, УХЛ1, 300х250х200 мм, с фланцем | 39169.2
UES. Универсальные корпусные решения | 100. Корпуса из стали и нержавеющей стали | 6841084 | UES 30.30.15 A2 | Корпус из нержавеющей стали AISI 304, IP66, УХЛ1, 300х300х150 мм, без фланца | Корпус из нержавеющей стали | Корпус из нержавеющей стали AISI 304, IP66, УХЛ1, 300х300х150 мм, без фланца | 39598.8
UES. Универсальные корпусные решения | 100. Корпуса из стали и нержавеющей стали | 6841085 | UES 30.40.15 A2 | Корпус из нержавеющей стали AISI 304, IP66, УХЛ1, 300х400х150 мм, без фланца | Корпус из нержавеющей стали | Корпус из нержавеющей стали AISI 304, IP66, УХЛ1, 300х400х150 мм, без фланца | 40286.4
UES. Универсальные корпусные решения | 100. Корпуса из стали и нержавеющей стали | 6841086 | UES 30.40.20 A2 | Корпус из нержавеющей стали AISI 304, IP66, УХЛ1, 300х400х200 мм, с фланцем | Корпус из нержавеющей стали | Корпус из нержавеющей стали AISI 304, IP66, УХЛ1, 300х400х200 мм, с фланцем | 45049.2
UES. Универсальные корпусные решения | 100. Корпуса из стали и нержавеющей стали | 6841087 | UES 40.30.15 A2 | Корпус из нержавеющей стали AISI 304, IP66, УХЛ1, 400х300х150 мм, без фланца | Корпус из нержавеющей стали | Корпус из нержавеющей стали AISI 304, IP66, УХЛ1, 400х300х150 мм, без фланца | 38788.8
UES. Универсальные корпусные решения | 100. Корпуса из стали и нержавеющей стали | 6841088 | UES 40.30.20 A2 | Корпус из нержавеющей стали AISI 304, IP66, УХЛ1, 400х300х200 мм, с фланцем | Корпус из нержавеющей стали | Корпус из нержавеющей стали AISI 304, IP66, УХЛ1, 400х300х200 мм, с фланцем | 45675.6
UES. Универсальные корпусные решения | 100. Корпуса из стали и нержавеющей стали | 6841089 | UES 40.40.20 A2 | Корпус из нержавеющей стали AISI 304, IP66, УХЛ1, 400х400х200 мм, с фланцем | Корпус из нержавеющей стали | Корпус из нержавеющей стали AISI 304, IP66, УХЛ1, 400х400х200 мм, с фланцем | 51370.8
UES. Универсальные корпусные решения | 100. Корпуса из стали и нержавеющей стали | 6841090 | UES 40.60.20 A2 | Корпус из нержавеющей стали AISI 304, IP66, УХЛ1, 400х600х200 мм, с фланцем | Корпус из нержавеющей стали | Корпус из нержавеющей стали AISI 304, IP66, УХЛ1, 400х600х200 мм, с фланцем | 64219.2
UES. Универсальные корпусные решения | 100. Корпуса из стали и нержавеющей стали | 6841091 | UES 50.30.15 A2 | Корпус из нержавеющей стали AISI 304, IP66, УХЛ1, 500х300х150 мм, без фланца | Корпус из нержавеющей стали | Корпус из нержавеющей стали AISI 304, IP66, УХЛ1, 500х300х150 мм, без фланца | 47782.8
UES. Универсальные корпусные решения | 100. Корпуса из стали и нержавеющей стали | 6841092 | UES 50.30.20 A2 | Корпус из нержавеющей стали AISI 304, IP66, УХЛ1, 500х300х200 мм, с фланцем | Корпус из нержавеющей стали | Корпус из нержавеющей стали AISI 304, IP66, УХЛ1, 500х300х200 мм, с фланцем | 53968.8
UES. Универсальные корпусные решения | 100. Корпуса из стали и нержавеющей стали | 6841093 | UES 50.40.20 A2 | Корпус из нержавеющей стали AISI 304, IP66, УХЛ1, 500х400х200 мм, с фланцем | Корпус из нержавеющей стали | Корпус из нержавеющей стали AISI 304, IP66, УХЛ1, 500х400х200 мм, с фланцем | 58838.4
UES. Универсальные корпусные решения | 100. Корпуса из стали и нержавеющей стали | 6841094 | UES 50.40.25 A2 | Корпус из нержавеющей стали AISI 304, IP66, УХЛ1, 500х400х250 мм, с фланцем | Корпус из нержавеющей стали | Корпус из нержавеющей стали AISI 304, IP66, УХЛ1, 500х400х250 мм, с фланцем | 62383.2
UES. Универсальные корпусные решения | 100. Корпуса из стали и нержавеющей стали | 6841095 | UES 50.50.20 A2 | Корпус из нержавеющей стали AISI 304, IP66, УХЛ1, 500х500х200 мм, с фланцем | Корпус из нержавеющей стали | Корпус из нержавеющей стали AISI 304, IP66, УХЛ1, 500х500х200 мм, с фланцем | 61771.2
UES. Универсальные корпусные решения | 100. Корпуса из стали и нержавеющей стали | 6841096 | UES 50.50.30 A2 | Корпус из нержавеющей стали AISI 304, IP66, УХЛ1, 500х500х300 мм, с фланцем | Корпус из нержавеющей стали | Корпус из нержавеющей стали AISI 304, IP66, УХЛ1, 500х500х300 мм, с фланцем | 78254.4
UES. Универсальные корпусные решения | 100. Корпуса из стали и нержавеющей стали | 6841097 | UES 50.60.20 A2 | Корпус из нержавеющей стали AISI 304, IP66, УХЛ1, 500х600х200 мм, с фланцем | Корпус из нержавеющей стали | Корпус из нержавеющей стали AISI 304, IP66, УХЛ1, 500х600х200 мм, с фланцем | 70140
UES. Универсальные корпусные решения | 100. Корпуса из стали и нержавеющей стали | 6841098 | UES 50.60.30 A2 | Корпус из нержавеющей стали AISI 304, IP66, УХЛ1, 500х600х300 мм, с фланцем | Корпус из нержавеющей стали | Корпус из нержавеющей стали AISI 304, IP66, УХЛ1, 500х600х300 мм, с фланцем | 80654.4
UES. Универсальные корпусные решения | 100. Корпуса из стали и нержавеющей стали | 6841099 | UES 60.40.20 A2 | Корпус из нержавеющей стали AISI 304, IP66, УХЛ1, 600х400х200 мм, с фланцем | Корпус из нержавеющей стали | Корпус из нержавеющей стали AISI 304, IP66, УХЛ1, 600х400х200 мм, с фланцем | 59462.4
UES. Универсальные корпусные решения | 100. Корпуса из стали и нержавеющей стали | 6841100 | UES 60.40.25 A2 | Корпус из нержавеющей стали AISI 304, IP66, УХЛ1, 600х400х250 мм, с фланцем | Корпус из нержавеющей стали | Корпус из нержавеющей стали AISI 304, IP66, УХЛ1, 600х400х250 мм, с фланцем | 66487.2
UES. Универсальные корпусные решения | 100. Корпуса из стали и нержавеющей стали | 6841101 | UES 60.40.40 A2 | Корпус из нержавеющей стали AISI 304, IP66, УХЛ1, 600х400х400 мм, с фланцем | Корпус из нержавеющей стали | Корпус из нержавеющей стали AISI 304, IP66, УХЛ1, 600х400х400 мм, с фланцем | 110434.8
UES. Универсальные корпусные решения | 100. Корпуса из стали и нержавеющей стали | 6841102 | UES 60.50.20 A2 | Корпус из нержавеющей стали AISI 304, IP66, УХЛ1, 600х500х200 мм, с фланцем | Корпус из нержавеющей стали | Корпус из нержавеющей стали AISI 304, IP66, УХЛ1, 600х500х200 мм, с фланцем | 76808.4
UES. Универсальные корпусные решения | 100. Корпуса из стали и нержавеющей стали | 6841103 | UES 60.50.25 A2 | Корпус из нержавеющей стали AISI 304, IP66, УХЛ1, 600х500х250 мм, с фланцем | Корпус из нержавеющей стали | Корпус из нержавеющей стали AISI 304, IP66, УХЛ1, 600х500х250 мм, с фланцем | 75620.4
UES. Универсальные корпусные решения | 100. Корпуса из стали и нержавеющей стали | 6841104 | UES 60.60.25 A2 | Корпус из нержавеющей стали AISI 304, IP66, УХЛ1, 600х600х250 мм, с фланцем | Корпус из нержавеющей стали | Корпус из нержавеющей стали AISI 304, IP66, УХЛ1, 600х600х250 мм, с фланцем | 78298.8
UES. Универсальные корпусные решения | 100. Корпуса из стали и нержавеющей стали | 6841105 | UES 60.60.40 A2 | Корпус из нержавеющей стали AISI 304, IP66, УХЛ1, 600х600х400 мм, с фланцем | Корпус из нержавеющей стали | Корпус из нержавеющей стали AISI 304, IP66, УХЛ1, 600х600х400 мм, с фланцем | 114004.8
UES. Универсальные корпусные решения | 100. Корпуса из стали и нержавеющей стали | 6841106 | UES 70.50.20 A2 | Корпус из нержавеющей стали AISI 304, IP66, УХЛ1, 700х500х200 мм, с фланцем | Корпус из нержавеющей стали | Корпус из нержавеющей стали AISI 304, IP66, УХЛ1, 700х500х200 мм, с фланцем | 72052.8
UES. Универсальные корпусные решения | 100. Корпуса из стали и нержавеющей стали | 6841107 | UES 70.50.25 A2 | Корпус из нержавеющей стали AISI 304, IP66, УХЛ1, 700х500х250 мм, с фланцем | Корпус из нержавеющей стали | Корпус из нержавеющей стали AISI 304, IP66, УХЛ1, 700х500х250 мм, с фланцем | 79726.8
UES. Универсальные корпусные решения | 100. Корпуса из стали и нержавеющей стали | 6841108 | UES 80.60.20 A2 | Корпус из нержавеющей стали AISI 304, IP66, УХЛ1, 800х600х200 мм, с фланцем | Корпус из нержавеющей стали | Корпус из нержавеющей стали AISI 304, IP66, УХЛ1, 800х600х200 мм, с фланцем | 89348.4
UES. Универсальные корпусные решения | 100. Корпуса из стали и нержавеющей стали | 6841109 | UES 80.60.25 A2 | Корпус из нержавеющей стали AISI 304, IP66, УХЛ1, 800х600х250 мм, с фланцем | Корпус из нержавеющей стали | Корпус из нержавеющей стали AISI 304, IP66, УХЛ1, 800х600х250 мм, с фланцем | 92746.8
UES. Универсальные корпусные решения | 100. Корпуса из стали и нержавеющей стали | 6841110 | UES 80.60.30 A2 | Корпус из нержавеющей стали AISI 304, IP66, УХЛ1, 800х600х300 мм, с фланцем | Корпус из нержавеющей стали | Корпус из нержавеющей стали AISI 304, IP66, УХЛ1, 800х600х300 мм, с фланцем | 101514
UES. Универсальные корпусные решения | 100. Корпуса из стали и нержавеющей стали | 6841111 | UES 80.60.40 A2 | Корпус из нержавеющей стали AISI 304, IP66, УХЛ1, 800х600х400 мм, с фланцем | Корпус из нержавеющей стали | Корпус из нержавеющей стали AISI 304, IP66, УХЛ1, 800х600х400 мм, с фланцем | 143918.4
UES. Универсальные корпусные решения | 100. Корпуса из стали и нержавеющей стали | 6841112 | UES 80.80.20 A2 | Корпус из нержавеющей стали AISI 304, IP66, УХЛ1, 800х800х200 мм, с фланцем | Корпус из нержавеющей стали | Корпус из нержавеющей стали AISI 304, IP66, УХЛ1, 800х800х200 мм, с фланцем | 96784.8
UES. Универсальные корпусные решения | 100. Корпуса из стали и нержавеющей стали | 6841113 | UES 80.80.30 A2 | Корпус из нержавеющей стали AISI 304, IP66, УХЛ1, 800х800х300 мм, с фланцем | Корпус из нержавеющей стали | Корпус из нержавеющей стали AISI 304, IP66, УХЛ1, 800х800х300 мм, с фланцем | 117760.8
UES. Универсальные корпусные решения | 100. Корпуса из стали и нержавеющей стали | 6841114 | UES 80.80.40 A2 | Корпус из нержавеющей стали AISI 304, IP66, УХЛ1, 800х800х400 мм, с фланцем | Корпус из нержавеющей стали | Корпус из нержавеющей стали AISI 304, IP66, УХЛ1, 800х800х400 мм, с фланцем | 165524.4
UES. Универсальные корпусные решения | 100. Корпуса из стали и нержавеющей стали | 6841115 | UES 100.60.20 A2 | Корпус из нержавеющей стали AISI 304, IP66, УХЛ1, 1000х600х200 мм, с фланцем | Корпус из нержавеющей стали | Корпус из нержавеющей стали AISI 304, IP66, УХЛ1, 1000х600х200 мм, с фланцем | 118114.8
UES. Универсальные корпусные решения | 100. Корпуса из стали и нержавеющей стали | 6841116 | UES 100.60.25 A2 | Корпус из нержавеющей стали AISI 304, IP66, УХЛ1, 1000х600х250 мм, с фланцем | Корпус из нержавеющей стали | Корпус из нержавеющей стали AISI 304, IP66, УХЛ1, 1000х600х250 мм, с фланцем | 108507.6
UES. Универсальные корпусные решения | 100. Корпуса из стали и нержавеющей стали | 6841117 | UES 100.60.30 A2 | Корпус из нержавеющей стали AISI 304, IP66, УХЛ1, 1000х600х300 мм, с фланцем | Корпус из нержавеющей стали | Корпус из нержавеющей стали AISI 304, IP66, УХЛ1, 1000х600х300 мм, с фланцем | 116960.4
UES. Универсальные корпусные решения | 100. Корпуса из стали и нержавеющей стали | 6841118 | UES 100.60.40 A2 | Корпус из нержавеющей стали AISI 304, IP66, УХЛ1, 1000х600х400 мм, с фланцем | Корпус из нержавеющей стали | Корпус из нержавеющей стали AISI 304, IP66, УХЛ1, 1000х600х400 мм, с фланцем | 159225.6
UES. Универсальные корпусные решения | 100. Корпуса из стали и нержавеющей стали | 6841119 | UES 100.80.30 A2 | Корпус из нержавеющей стали AISI 304, IP66, УХЛ1, 1000х800х300 мм, с фланцем | Корпус из нержавеющей стали | Корпус из нержавеющей стали AISI 304, IP66, УХЛ1, 1000х800х300 мм, с фланцем | 140457.6
UES. Универсальные корпусные решения | 100. Корпуса из стали и нержавеющей стали | 6841120 | UES 100.80.40 A2 | Корпус из нержавеющей стали AISI 304, IP66, УХЛ1, 1000х800х400 мм, с фланцем | Корпус из нержавеющей стали | Корпус из нержавеющей стали AISI 304, IP66, УХЛ1, 1000х800х400 мм, с фланцем | 183757.2
UES. Универсальные корпусные решения | 100. Корпуса из стали и нержавеющей стали | 6841121 | UES 120.60.20 A2 | Корпус из нержавеющей стали AISI 304, IP66, УХЛ1, 1200х600х200 мм, с фланцем | Корпус из нержавеющей стали | Корпус из нержавеющей стали AISI 304, IP66, УХЛ1, 1200х600х200 мм, с фланцем | 106023.6
UES. Универсальные корпусные решения | 100. Корпуса из стали и нержавеющей стали | 6841122 | UES 120.60.30 A2 | Корпус из нержавеющей стали AISI 304, IP66, УХЛ1, 1200х600х300 мм, с фланцем | Корпус из нержавеющей стали | Корпус из нержавеющей стали AISI 304, IP66, УХЛ1, 1200х600х300 мм, с фланцем | 116076
UES. Универсальные корпусные решения | 100. Корпуса из стали и нержавеющей стали | 6841123 | UES 120.60.40 A2 | Корпус из нержавеющей стали AISI 304, IP66, УХЛ1, 1200х600х400 мм, с фланцем | Корпус из нержавеющей стали | Корпус из нержавеющей стали AISI 304, IP66, УХЛ1, 1200х600х400 мм, с фланцем | 157009.2
UES. Универсальные корпусные решения | 100. Корпуса из стали и нержавеющей стали | 6841124 | UES 120.80.30 A2 | Корпус из нержавеющей стали AISI 304, IP66, УХЛ1, 1200х800х300 мм, с фланцем | Корпус из нержавеющей стали | Корпус из нержавеющей стали AISI 304, IP66, УХЛ1, 1200х800х300 мм, с фланцем | 149541.6
UES. Универсальные корпусные решения | 100. Корпуса из стали и нержавеющей стали | 6841125 | UES 120.80.40 A2 | Корпус из нержавеющей стали AISI 304, IP66, УХЛ1, 1200х800х400 мм, с фланцем | Корпус из нержавеющей стали | Корпус из нержавеющей стали AISI 304, IP66, УХЛ1, 1200х800х400 мм, с фланцем | 185403.6
UES. Универсальные корпусные решения | 100. Корпуса из стали и нержавеющей стали | 6841126 | UES 140.60.30 A2 | Корпус из нержавеющей стали AISI 304, IP66, УХЛ1, 1400х600х300 мм, с фланцем | Корпус из нержавеющей стали | Корпус из нержавеющей стали AISI 304, IP66, УХЛ1, 1400х600х300 мм, с фланцем | 160897.2
UES. Универсальные корпусные решения | 100. Корпуса из стали и нержавеющей стали | 6841127 | UES 140.80.30 A2 | Корпус из нержавеющей стали AISI 304, IP66, УХЛ1, 1400х800х300 мм, с фланцем | Корпус из нержавеющей стали | Корпус из нержавеющей стали AISI 304, IP66, УХЛ1, 1400х800х300 мм, с фланцем | 190203.6
UES. Универсальные корпусные решения | 100. Корпуса из стали и нержавеющей стали | 6841128 | UES 80.100.30 A2 | Корпус двухдверный из нержавеющей стали AISI 304, IP66, УХЛ1, 800х1000х300 мм, с фланцем | Корпус из нержавеющей стали | Корпус двухдверный из нержавеющей стали AISI 304, IP66, УХЛ1, 800х1000х300 мм, с фланцем | 132774
UES. Универсальные корпусные решения | 100. Корпуса из стали и нержавеющей стали | 6841129 | UES 100.100.30 A2 | Корпус двухдверный из нержавеющей стали AISI 304, IP66, УХЛ1, 1000х1000х300 мм, с фланцем | Корпус из нержавеющей стали | Корпус двухдверный из нержавеющей стали AISI 304, IP66, УХЛ1, 1000х1000х300 мм, с фланцем | 178674
UES. Универсальные корпусные решения | 100. Корпуса из стали и нержавеющей стали | 6841130 | UES 120.100.30 A2 | Корпус двухдверный из нержавеющей стали AISI 304, IP66, УХЛ1, 1200х1000х300 мм, с фланцем | Корпус из нержавеющей стали | Корпус двухдверный из нержавеющей стали AISI 304, IP66, УХЛ1, 1200х1000х300 мм, с фланцем | 205407.6
UES. Универсальные корпусные решения | 100. Корпуса из стали и нержавеющей стали | 6841131 | UES 120.120.30 A2 | Корпус двухдверный из нержавеющей стали AISI 304, IP66, УХЛ1, 1200х1200х300 мм, с фланцем | Корпус из нержавеющей стали | Корпус двухдверный из нержавеющей стали AISI 304, IP66, УХЛ1, 1200х1200х300 мм, с фланцем | 241604.4
UES. Универсальные корпусные решения | 100. Корпуса из стали и нержавеющей стали | 6841132 | UES 140.100.30 A2 | Корпус двухдверный из нержавеющей стали AISI 304, IP66, УХЛ1, 1400х1000х300 мм, с фланцем | Корпус из нержавеющей стали | Корпус двухдверный из нержавеющей стали AISI 304, IP66, УХЛ1, 1400х1000х300 мм, с фланцем | 250548
BSS.Системы, препятствующие распространению огня | 100. Огнестойкие кабельные проходки | 7202312_V2 | ASX-E | Покрытие огнезащитное ASX-E, ведро 5 кг | Покрытие огнезащитное | Представляет собой готовое к использованию терморасширяющееся покрытие для кабельной продукции и кабеленесущих конструкций на водной основе для предотвращения распространения огня по кабелям. Метод нанесения кистью, валиком или безвоздушным распылителем. Соответствует требованиям пожарной безопасности, установленным в ГОСТ Р 53311— 2009 «ПОКРЫТИЯ КАБЕЛЬНЫЕ ОГНЕЗАЩИТНЫЕ. Требования пожарной безопасности. Методы испытаний». Хранить только в оригинальной упаковке при температуре от +5 до +30°С в сухом закрытом помещении. Срок хранения не более 12 месяцев, с даты производства. | 18097.8
TBS.Системы молниезащиты и защиты от импульсных перенапряжений | 150. Системы уравнивания потенциалов | 5057523_V1 | 927 2 _V1 | Ленточный хомут для труб диаметром 16-124 мм, сталь нержавеющая |  | Ленточный хомут для труб диаметром 16-124 мм, сталь нержавеющая | 1591.704
TBS.Системы молниезащиты и защиты от импульсных перенапряжений | 250. Системы молниезащиты | 5202833 | 132 VA | Держатель проволоки D 8 мм для коньковой черепицы, сталь нержавеющая |  | Держатель проволоки D 8 мм для коньковой черепицы, сталь нержавеющая | 673.776

## Для проектирования
Библиотека проектировщика
- Библиотека инструментов и баз данных для AutoCAD и Autodesk Revit - Видео-инструкции по проектированию - Техническая поддержка на всех этапах реализации проекта - Программы обучения для проектировщиков
Перейти в Библиотеку проектировщика
Перейти на канал в YouTube Россия
Перейти на канал в YouTube Group
Перейти в обучающий центр
Скрипты для BIM-моделирования
Динамические блоки для AutoCAD
База данных для
CS Model Studio Кабельное хозяйство
Калькулятор огнестойких проходок
Скрипт для подбора кабеленесущей системы под кабель
3D-модели продукции в формате STP

## Калькулятор заказа
| Инструкция |  | Заказ на покупку продукции ОБО Беттерманн | [5 empty] | Где купить?
Укажите скидки на продуктовые группы, %
[5 empty] | VBS.Системы крепления и монтажа | 30%
[5 empty] | TBS.Системы молниезащиты и защиты от импульсных перенапряжений | 10%
| ФИО |  |  |  | KTS.Кабеленесущие системы | 30%
| Организация |  |  |  | BSS.Системы, препятствующие распространению огня | 30%
| ИНН |  |  |  | LFS.Системы кабельных коробов | 30% |  | Общая сумма c учетом скидка, Руб: |  | 0
| Телефон |  |  |  | UFS.Системы для прокладки кабеля под полом | 30% |  | Общая масса, кг: |  | 0
| Email |  |  |  | EGS.Системы электроустановочных изделий | 30% |  | Общий объём, дм3: |  | 0
[5 empty] | UES. Универсальные корпусные решения | 30%
Артикул | Тип | Наименование | Продуктовая группа | Количество, ед. изм. | Кратность минимального заказа, ед. изм. | Единицы измерения | Цена с учетом скидки, руб. без НДС | Сумма с учетом скидки, руб. без НДС | Масса товара, кг | Общая масса, кг | Объем товара, дм3 | Общий объем, дм3
6835785 | LKS 605 FS RU | Лоток листовой перфорированный, 60х50х3000 мм, S=0,7 мм, FS |  | 3
6841082 | UES 30.25.15 A2 | Корпус из нержавеющей стали AISI 304, IP66, УХЛ1, 300х250х150 мм, без фланца |  | 1
5000756 | EK 219 20 ST FT | Комплект заземления 6 м, D 20 мм |  | 1

## Каталоги по продукции
Каталог по системам молниезащиты и УЗИП |  | Каталог по кабеленесущим системам
| Наименование: Каталог TBS 2020/2021 |  | Наименование: Каталог KTS 2020/2021
| Название: «Системы молниезащиты и защиты от импульсных перенапряжений» |  | Название: «Кабеленесущие системы»
| Формат: А4 |  | Формат: А4
| Код для заказа: 9154249 |  | Код для заказа: 9158032
| Описание: каталог содержит основную информацию по следующим видам продукции: |  | Описание: каталог содержит основную информацию по следующим видам продукции:
| · устройства для защиты от перенапряжений; |  | · кабельные лотки системы RKS;
| · компоненты для уравнивания потенциалов; |  | · крепежные и монтажные системы;
| · решения для создания системы заземления; |  | · листовые кабельные лотки;
| · компоненты для создания молниезащиты |  | · проволочные лотки;
· лестничные лотки;
· кабельные лотки для больших расстояний;
· вертикальные лестничные лотки;
· модульные системы для кабельных трасс;
· системы осветительных лотков;
Скачать каталог (pdf 34 MB) |  | Скачать каталог (pdf 26 MB) | · решения для кораблестроения.
Каталог по системам креплений и монтажа
Наименование: Каталог VBS 2021/2022
Название: «Системы креплений и монтажа»
Формат: А4
Код для заказа: 9146628
Описание: каталог содержит основную информацию по следующим видам продукции:
· распределительные монтажные коробки;
· монтажные коробки для бетонных и полых стен;
· клеммные колодки;
· кабельные вводы;
· пластиковые крепежные системы для труб;
· металлические крепежные системы для труб;
· специальные крепежные системы для труб;
· трубные зажимы;
· балочные зажимы;
Скачать каталог (pdf 44 MB) | · монтажные рейки и шины;
· кабельные зажимы;
· крепежные изделия.