## Тариф Москва
Референс | Описание референса | тариф с НДС
RCFC | Комнатный контроллер SystemeComf, СЖКЭ 2RS-485 Modbus ~230В | 58377
RCFCM2 | Модуль управления шторами SystemeComf, управление 2 шторами, 4DO, RS-485, =12В | 54595
RCFCP | Комнатный контроллер SystemeComf, СЖКЭ датч.присутствия 2RS-485 Modbus ~230В | 82533
RCFDI8 | Модуль дискретных входов SystemeComf 8DI RS-485 =12В | 42822
RCFLM4 | Модуль управления освещением SystemeComf, 4 группы 4DO 4DI RS-485 ~230В | 59231
RCFLM4D4 | Модуль управления освещением SystemeComf, 4 дим.группы 4AO/0…10В 4DO 4DI RS-485 ~230В | 93086
RCFSRHQT | Датчик влажности, температуры, качества воздуха комнатный SystemeComf CO2 PM2.5 TVOC RS-485 =24В | 29951
RCFSRHQTL | Датчик влажности, температуры, качества воздуха комнатный SystemeComf CO2 PM2.5 TVOC RS-485 ~230В | 29951
RTF2IML | Термостат комнатный цифровой, для 2тр 3ск FCU и 2-поз.клап, 1UI 4DO Modbus бел ~230В BS | 10797
RTF2L | Термостат комнатный цифровой, для 2тр 3ск FCU и 2-поз.клап. 4DO бел ~230В BS | 6649
RTF4IML | Термостат комнатный цифровой, О/Н/В/А для 4тр 3ск FCU и 2-поз.клап, 1UI 5DO Modbus ~230В BS бел | 11590
RTF4IMLB | Термостат комнатный цифровой, О/Н/В/А для 4тр 3ск FCU и 2-поз.клап, 1UI 5DO Modbus ~230В BS чер | 14030
RTF4L | Термостат комнатный цифровой, О/Н/В для 4тр 3ск FCU и 2-поз.клап, 5DO бел ~230В бел BS | 6893
RTF4VIML | Термостат комнатный цифровой, О/Н/В для 4тр 3ск FCU и клап 0-10В, 1TI 1DI 3DO 2AO Modbus бел ~230В BS | 17629
SDCD20C | Датчик CO₂ канальный, 4…20мА/0…10В DO 145мм ~15…24В/=15…24В | 53375
SDCD20M | Датчик CO₂ канальный, RS485 Modbus 145мм ~15…24В/=15…24В | 53375
SDDP100S | Реле дифференциального давления канальное, 100…1000Па, DOFC ~250В 1,5(0,5)А | 4764.1
SDDP10C | Датчик дифференциального давления канальный, ±500/±1000/±1500/±2000Па 4…20мА(2п)/0…10В =12…30В | 32940
SDDP10CD | Датчик дифференциального давления канальный, ±500/±1000/±1500/±2000Па 4…20мА(2п)/0…10В ЖКЭ =12…30В | 53375
SDDP30S | Реле дифференциального давления канальное, 30…300Па, DOFC ~250В 1,5(0,5)А | 4764.1
SDDP50S | Реле дифференциального давления канальное, 50…500Па, DOFC ~250В 1,5(0,5)А | 5087.4
SDHCT1C200 | Датчик влажности и температуры канальный, 0…100%/4…20мА 0…+50°С/4…20мА 283мм(40…265мм) =15…35В | 17812
SDHCT6C180 | Датчик влажности и температуры канальный, 2×4…20мА -40…+60°С/0…+50°С 180(40…155)мм ~15…35В/=15…35В | 15921
SDHCTC200 | Датчик влажности и температуры канальный, 4…20мА -20…+80°С 4…20мА 283мм(40…265мм) =15…35В | 17812
SDHCTN200 | Датчик влажности и температуры канальный, 4…20мА -20…+80°С NTC10K 283мм(40…265мм) =15…35В | 17812
SDHCTP200 | Датчик влажности и температуры канальный, 4…20мА -20…+80°СPT1000 283мм(40…265мм) =15…35В | 17812
SDHV200 | Датчик влажности канальный, 0…100% 0…10В 283мм(40…265мм) =15…35В | 15189
SDHVTN200 | Датчик влажности и температуры канальный, 0…10В -40…+80°С NTC10K 283мм(40…265мм) =15…35В | 17812
SDHVTP200 | Датчик влажности и температуры канальный, 0…10В -40…+80°С PT1000 283мм(40…265мм) =15…35В | 17812
SDHVTVM180 | Датчик влажности и температуры канальный, 0…10В -20…+80°C Modbus 180мм(40…155мм) ~24В/=15…35В | 14335
SDT1C200 | Датчик температуры канальный, 0…+50°С 4…20мА 283мм(40…265мм)=15…35В | 17812
SDT1V200 | Датчик температуры канальный, 0…+50°С 0…10В 283мм(40…265мм)=15…35В | 17812
SDT6C180 | Датчик температуры канальный, -40…+60°С/0…+50°С 4…20мА 180(40…155)мм ~15…35В/=15…35В | 13359
SDT6V180 | Датчик температуры канальный, -40…+60°С/0…+50°С 0…10В 180(40…155)мм ~15…35В/=15…35В | 13359
SDTC200 | Датчик температуры канальный, -20…+80°С 4…20мА 283мм(40…265мм)=15…35В | 16226
SDTN180 | Датчик температуры канальный, -20…+80°С NTC10к 180(40…155)мм | 6771
SDTN200 | Датчик температуры канальный, -40…+80°С NTC10K 283мм(40…265мм) | 6100
SDTP180 | Датчик температуры канальный, -20…+80°С PT1000 180(40…155)мм | 7625
SDTP200 | Датчик температуры канальный, -40…+80°С PT1000 283мм(40…265мм) | 6100
SDTV200 | Датчик температуры канальный, -20…+80°С 0…10В 283мм(40…265мм)=15…35В | 17812
SCTN | Датчик температуры контактный, -10…+110°С NTC10кОм Ø50…100мм | 8601
SCTNJ | Датчик температуры контактный, -10…+110°С NTC10кОм Ø15…100мм бескорп каб.1м | 5758.4
SCTP | Датчик температуры контактный, -10…+110°С PT1000 Ø50…100мм | 9394
SCTPJ | Датчик температуры контактный, -10…+110°С PT1000 Ø15…100мм бескорп каб.1м | 7076
SPP06C | Датчик давления жидкости, 0…6бар ±0,2%FS 4…20мА М20х1,5 =24±5В | 31415
SPP10C | Датчик давления жидкости, 0…10бар ±0,2%FS 4…20мА М20х1,5 =24±5В | 31415
SPP10MD | Датчик давления, 0…10бар ModbusRTU ЖКЭ =24±5В | 56303
SPP16C | Датчик давления жидкости, 0…16бар ±0,2%FS 4…20мА М20х1,5 =24±5В | 30134
SPP16MD | Датчик давления, 0…16бар ModbusRTU ЖКЭ =24±5В | 56303
SPT1C150 | Датчик температуры погружной, 0…+50°С 4…20мА 150мм =15…35В с гильзой 100мм | 22021
SPT2C150 | Датчик температуры погружной, 0…+100°С 4…20мА 150мм =15…35В с гильзой 100мм | 22021
SPT2VM100 | Датчик температуры погружной, 0…+100°С 0…10В RS485/Modbus 100мм ~24В±20%/=15…35В с гильзой 50мм | 17324
SPT2VM150 | Датчик температуры погружной, 0…+100°С 0…10В RS485/Modbus 150мм ~24В±20%/=15…35В с гильзой 100мм | 17324
SPT2VM200 | Датчик температуры погружной, 0…+100°С 0…10В RS485/Modbus 200мм ~24В±20%/=15…35В с гильзой 150мм | 17324
SPT3C200 | Датчик температуры погружной, 0…+150°С 4…20мА 200мм =24В с гильзой 150мм | 22021
SPT3V200 | Датчик температуры погружной, 0…+150°С 0…10В 200мм =15…35В с гильзой 150мм | 22021
SPTC100 | Датчик температуры погружной, -50…+150°С 4…20мА 100мм =15…35В с гильзой 50мм | 20740
SPTC150 | Датчик температуры погружной, -50…+150°С 4…20мА 150мм =15…35В с гильзой 100мм | 20740
SPTC200 | Датчик температуры погружной, -50…+150°С 4…20мА 200мм =15…35В с гильзой 150мм | 20740
SPTN100 | Датчик температуры погружной, -50…+150°С NTC10к 100мм с гильзой 50мм | 12078
SPTN150 | Датчик температуры погружной, -50…+150°С NTC10к 150мм с гильзой 100мм | 12078
SPTN200 | Датчик температуры погружной, -50…+150°С NTC10к 200мм с гильзой 150мм | 12078
SPTP100 | Датчик температуры погружной, -50…+150°С Pt1000 100мм с гильзой 50мм | 11773
SPTP150 | Датчик температуры погружной, -50…+150°С Pt1000 150мм с гильзой 100мм | 11773
SPTP200 | Датчик температуры погружной, -50…+150°С Pt1000 200мм с гильзой 150мм | 11773
SPTV100 | Датчик температуры погружной, -50…+150°С 0…10В 100мм =15…35В с гильзой 50мм | 21960
SPTV150 | Датчик температуры погружной, -50…+150°С 0…10В 150мм =15…35В с гильзой 100мм | 21960
SPTV200 | Датчик температуры погружной, -50…+150°С 0…10В 200мм =15…35В с гильзой 150мм | 21960
SPWF12S | Реле протока, NPT ½", DN15…DN20 уст.18…2000л/мин, DOFC/~250В15А | 12261
SPWF1S | Реле протока, NPT 1" DN32…DN400, уст.18…2000л/мин, DOFC/~250В15А | 12261
SPWF34S | Реле протока, NPT ¾",DN25…DN32 уст.18…2000л/мин, DOFC/~250В15А | 12261
SGCMC | Датчик CO, для гаражей, 100PPM 4…20мА(3-пров) DO~18…24В/=18…24В | 48129
SGCMM | Датчик CO, для гаражей, 100PPM ModbusRTU ~18…24В/=18…24В | 45994
SGCMP | Датчик CO, для гаражей, 100PPM 4…20мА(3-пров)/0…10В цв.индикатор ~18…30В/=18…30В | 45994
SGCMV | Датчик CO, для гаражей, 100PPM 0…10В ~18…24В/=18…24В | 45994
SHF12S | Термостат защиты от замораживания, +1…15°С, автом.сброс, 12м DOFC/~250В/5(3)А | 20252
SHF3S | Термостат защиты от замораживания, +1,0…7,5°С, автом.сброс, 3м DOFC/~250В/5(3)А | 15250
SHF6S | Термостат защиты от замораживания, +1,0…7,5°С, автом.сброс, 6м DOFC/~250В/5(3)А | 18788
SRCDC | Датчик CO₂ комнатный, 4…20мА(3-пров)/0…10В ~18…30В/=18…30В | 60085
SRCDCD | Датчик CO₂ комнатный, 4…20мА(3-пров)/0…10В ЖКЭ ~18…30В/=18…30В | 66124
SRCDP | Датчик CO₂ комнатный, 0…10В/4…20мА(3-пров) цв.индикатор ~18…30В/=18…30В | 60085
SRCDPD | Датчик CO₂ комнатный, 0…10В/4…20мА(3-пров) ЖКЭ ~18…30В/=18…30В | 66124
SRHCTC | Датчик влажности и температуры комнатный, 2×4…20мА =15…35В | 17324
SRHCTN | Датчик влажности и температуры комнатный, 4…20мА NTC10K =15…35В | 16897
SRHTM | Датчик влажности и температуры комнатный, RS485 ModbusRTU =15…35В | 18971
SRHVTN | Датчик влажности и температуры комнатный, 0…10В NTC10K =15…35В | 16287
SRHVTV | Датчик влажности и температуры комнатный, 2×0…10В =15…35В | 17324
SRTC | Датчик температуры комнатный, 4…20мА =15…35В | 14762
SRTN | Датчик температуры комнатный, NTC10к | 5252.1
SRTP | Датчик температуры комнатный, PT1000 | 7015
SRTV | Датчик температуры комнатный, 0…10В =15…35В | 14762
STWL05C | Датчик уровня жидкости, 5м 4…20мА =15…35В | 56303
STWL10C | Датчик уровня жидкости, 10м 4…20мА =15…35В | 62708
STWL5S | Реле уровня жидкости, 5м DOFC/~250В16(8)А | 6069.5
SOHCTC | Датчик влажности и температуры наружный, 0…100% -40…+60°С 4…20мА =24В | 17629
SOHCTP | Датчик влажности и температуры наружный, 4…20мА -40…+60°С PT1000 =15…35В | 18788
SOHTM | Датчик влажности и температуры наружный, -40…+60°С Modbus =24В IP65 | 18544
SOHVTN | Датчик влажности и температуры наружный, 0…10В -40…+60°С NTC10K =24В | 18239
SOTC | Датчик температуры наружный, -40…+60°С 4…20мА =15…35В IP65 | 18910
SOTN | Датчик температуры наружный, -40…+60°С NTC10K IP65 | 7015
SOTP | Датчик температуры наружный, -40…+60°С PT1000 IP65 | 7442
SOTV | Датчик температуры наружный, -40…+60°С 0…10В =15…35В IP65 | 18910
DA08S | Привод воздушной заслонки, 8Нм 2-поз ~24В | 17202
DA08SA2F | Привод воздушной заслонки, 8Нм 2-поз ОСП/0…10В 2к.выкл ~24В | 24705
DA08SL | Привод воздушной заслонки, 8Нм 2-поз ~230В | 17202
DA08VF | Привод воздушной заслонки, 8Нм 0…10В, ОСП/0…10В ~24В | 30927
DA10S | Привод воздушной заслонки, 10Нм 2-поз ~24В | 32391
DA10SA | Привод воздушной заслонки, 10Нм 2-поз 1к.выкл ~24В | 36661
DA10SL | Привод воздушной заслонки, 10Нм 2-поз ~230В | 32391
DA10VF | Привод воздушной заслонки, 10Нм 0…10В ОСП/0…10В ~24В | 46543
DA15S | Привод воздушной заслонки, 15Нм 2-поз ~24В | 35319
DA15SA | Привод воздушной заслонки, 15Нм 2-поз 1к.выкл ~24В | 39955
DA15SL | Привод воздушной заслонки, 15Нм 2-поз ~230В | 35319
DA15VF | Привод воздушной заслонки, 15Нм 0…10В ОСП/0…10В ~24В | 49776
DA20S | Привод воздушной заслонки, 20Нм 2-поз ~24В | 40138
DA20SA | Привод воздушной заслонки, 20Нм 2-поз 1к.выкл ~24В | 44774
DA20SL | Привод воздушной заслонки, 20Нм 2-поз ~230В | 40138
DA20VF | Привод воздушной заслонки, 20Нм 0…10В ОСП/0…10В ~24В | 57523
DA30S | Привод воздушной заслонки, 30Нм 2-поз ~24В | 56181
DA30SA | Привод воздушной заслонки, 30Нм 2-поз 1к.выкл ~24В | 61671
DA30SL | Привод воздушной заслонки, 30НМ 2-поз ~230В | 56181
DA30VF | Привод воздушной заслонки, 30Нм 0…10В ОСП/0…10В ~24В | 75579
DASR05S | Привод воздушной заслонки с пруж. возвратом, 5Нм 2поз ~24В/=24В | 27084
DASR05SL | Привод воздушной заслонки с пруж. возвратом, 5Нм 2поз ~230В | 29280
DASR10S | Привод воздушной заслонки с пруж. возвратом, 10Нм 2поз ~24В/=24В | 40260
DASR10SL | Привод воздушной заслонки с пруж. возвратом, 10Нм 2поз ~230В | 42456
DASR15S | Привод воздушной заслонки с пруж. возвратом, 15Нм 2поз ~24В/=24В | 51240
DASR15SL | Привод воздушной заслонки с пруж. возвратом, 15Нм 2поз ~230В | 53436
DASR20S | Привод воздушной заслонки с пруж. возвратом, 20Нм 2поз ~24В/=24В | 60268
DASR20SL | Привод воздушной заслонки с пруж. возвратом, 20Нм 2поз ~230В | 62586
VGF015 | Клапан регулирующий 2-ход фланц PN16 DN15 4,0м³/ч -20…+130°С | 42151
VGF020 | Клапан регулирующий 2-ход фланц PN16 DN20 5,0м³/ч -20…+130°С | 42151
VGF025 | Клапан регулирующий 2-ход фланц PN16 DN25 7,5м³/ч -20…+130°С | 42151
VGF032 | Клапан регулирующий 2-ход фланц PN16 DN32 15м³/ч -20…+130°С | 42151
VGF040 | Клапан регулирующий 2-ход фланц PN16 DN40 24м³/ч -20…+130°С | 43859
VGF050 | Клапан регулирующий 2-ход фланц PN16 DN50 31м³/ч -20…+130°С | 46360
VGF065 | Клапан регулирующий 2-ход фланц PN16 DN65 49м³/ч -20…+130°С | 67344
VGF080 | Клапан регулирующий 2-ход фланц PN16 DN80 78м³/ч -20…+130°С | 84180
VGF100 | Клапан регулирующий 2-ход фланц PN16 DN100 124м³/ч -20…+130°С | 109373
VGF125 | Клапан регулирующий 2-ход фланц PN16 DN125 200м³/ч -20…+130°С | 160430
VGF150 | Клапан регулирующий 2-ход фланц PN16 DN150 300м³/ч -20…+130°С | 202520
VGF200 | Клапан регулирующий 2-ход фланц PN16 DN200 450м³/ч -20…+130°С | 295240
VGF250 | Клапан регулирующий 2-ход фланц PN16 DN250 630м³/ч -20…+130°С | 526430
VGF300 | Клапан регулирующий 2-ход фланц PN16 DN300 1200м³/ч -20…+130°С | 895480
VGFA010F | Привод клапана, для VGF, 1000Н 3-поз ~24В 5,5ВА IP54 | 50630
VGFA010FL | Привод клапана, для VGF, 1000Н 3-поз ~230В 5,5ВА IP54 | 55510
VGFA010R | Привод клапана, для VGF, 1000Н 0…10В/4…20мА ~24В 6,7ВА IP54 | 54717
VGFA015F | Привод клапана, для VGF, 1500Н 3-поз ~24В 5,5ВА IP54 | 74054
VGFA015FL | Привод клапана, для VGF, 1500Н 3-поз ~230В 5,5ВА IP54 | 84180
VGFA015R | Привод клапана, для VGF, 1500Н 0…10В/4…20мА ~24В 6,7ВА IP54 | 79910
VGFA018F | Привод клапана, для VGF, 1800Н 3-поз ~24В 16ВА IP54 | 113643
VGFA018FL | Привод клапана, для VGF, 1800Н 3-поз ~230В 16ВА IP54 | 117852
VGFA018R | Привод клапана, для VGF, 1800Н 0…10В/4…20мА ~24В 18ВА IP54 | 131150
VGFA018RL | Привод клапана, для VGF, 1800Н 0…10В/4…20мА ~230В 18ВА IP54 | 139080
VGFA030F | Привод клапана, для VGF, 3000Н 3-поз ~24В 16ВА IP54 | 122000
VGFA030FL | Привод клапана, для VGF, 3000Н 3-поз ~230В 16ВА IP54 | 126880
VGFA030R | Привод клапана, для VGF, 3000Н 0…10В/4…20мА ~24В | 143350
VGFA030RL | Привод клапана, для VGF, 3000Н 0…10В/4…20мА ~230В 18ВА IP54 | 151890
VGFA065FL | Привод клапана, для VGF, 6500Н 3-поз ~230В 30ВА IP65 | 340990
VGFA065RL | Привод клапана, для VGF, 6500Н 0…10В/4…20мА ~230В | 379420
VGFA100FL | Привод клапана, для VGF, 10000Н 3-поз ~230В 30ВА IP65 | 379420
VGFA100RL | Привод клапана, для VGF, 10000Н 0…10В/4…20мА ~230В | 421510
VGFD015 | Клапан регулирующий 3-ход разд фланц PN16 DN15 4,0м³/ч -20…+130°С | 44347
VGFD020 | Клапан регулирующий 3-ход разд фланц PN16 DN20 5,0м³/ч -20…+130°С | 44347
VGFD025 | Клапан регулирующий 3-ход разд фланц PN16 DN25 7,5м³/ч -20…+130°С | 44347
VGFD032 | Клапан регулирующий 3-ход разд фланц PN16 DN32 15м³/ч -20…+130°С | 44347
VGFD040 | Клапан регулирующий 3-ход разд фланц PN16 DN40 24м³/ч -20…+130°С | 46360
VGFD050 | Клапан регулирующий 3-ход разд фланц PN16 DN50 31м³/ч -20…+130°С | 50630
VGFD065 | Клапан регулирующий 3-ход разд фланц PN16 DN65 49м³/ч -20…+130°С | 71553
VGFD080 | Клапан регулирующий 3-ход разд фланц PN16 DN80 78м³/ч -20…+130°С | 84180
VGFD100 | Клапан регулирующий 3-ход разд фланц PN16 DN100 124м³/ч -20…+130°С | 117852
VGFD125 | Клапан регулирующий 3-ход разд фланц PN16 DN125 200м³/ч -20…+130°С | 168970
VGFD150 | Клапан регулирующий 3-ход разд фланц PN16 DN150 300м³/ч -20…+130°С | 211060
VGFD200 | Клапан регулирующий 3-ход разд фланц PN16 DN200 450м³/ч -20…+130°С | 303170
VGFD250 | Клапан регулирующий 3-ход разд фланц PN16 DN250 630м³/ч -20…+130°С | 563640
VGFD300 | Клапан регулирующий 3-ход разд фланц PN16 DN300 1200м³/ч -20…+130°С | 967460
VGFM015 | Клапан регулирующий 3-ход смес фланц PN16 DN15 4,0м³/ч -20…+130°С | 43859
VGFM020 | Клапан регулирующий 3-ход смес фланц PN16 DN20 5,0м³/ч -20…+130°С | 46360
VGFM025 | Клапан регулирующий 3-ход смес фланц PN16 DN25 7,5м³/ч -20…+130°С | 46360
VGFM032 | Клапан регулирующий 3-ход смес фланц PN16 DN32 15м³/ч -20…+130°С | 46360
VGFM040 | Клапан регулирующий 3-ход смес фланц PN16 DN40 24м³/ч -20…+130°С | 46360
VGFM050 | Клапан регулирующий 3-ход смес фланц PN16 DN50 31м³/ч -20…+130°С | 50630
VGFM065 | Клапан регулирующий 3-ход смес фланц PN16 DN65 49м³/ч -20…+130°С | 71553
VGFM080 | Клапан регулирующий 3-ход смес фланц PN16 DN80 78м³/ч -20…+130°С | 84180
VGFM100 | Клапан регулирующий 3-ход смес фланц PN16 DN100 124м³/ч -20…+130°С | 117852
VGFM125 | Клапан регулирующий 3-ход смес фланц PN16 DN125 200м³/ч -20…+130°С | 168970
VGFM150 | Клапан регулирующий 3-ход смес фланц PN16 DN150 300м³/ч -20…+130°С | 211060
VGFM200 | Клапан регулирующий 3-ход смес фланц PN16 DN200 450м³/ч -20…+130°С | 303170
VGFM250 | Клапан регулирующий 3-ход смес фланц PN16 DN250 630м³/ч -20…+130°С | 563640
VGFM300 | Клапан регулирующий 3-ход смес фланц PN16 DN300 1200м³/ч -20…+130°С | 967460
VGTA005F | Привод клапана, для VGT, 500Н 3-поз ~24В | 16958
VGTA005R | Привод клапана, для VGT, 500Н 0…10В/4…20мА ~24В | 38003
VGTA010F | Привод клапана, для VGT, 1000Н 3-поз ~24В | 35380
VGTA010R | Привод клапана, для VGT, 1000Н 0…10В/4…20мА ~24В | 48861
VGTBC015 | Клапан регулирующий 3-ход смес-разд резьб PN16 DN15 4,0м³/ч -10…+95°С | 19520
VGTBC020 | Клапан регулирующий 3-ход смес-разд резьб PN16 DN20 6,3м³/ч -10…+95°С | 19520
VGTBC025 | Клапан регулирующий 3-ход смес-разд резьб PN16 DN25 8,0м³/ч -10…+95°С | 26230
VGTBC032 | Клапан регулирующий 3-ход смес-разд резьб PN16 DN32 16м³/ч -10…+95°С | 29524
VGTBC040 | Клапан регулирующий 3-ход смес-разд резьб PN16 DN40 25м³/ч -10…+95°С | 35380
VGTBC050 | Клапан регулирующий 3-ход смес-разд резьб PN16 DN50 40м³/ч -10…+95°С | 46360
VGTBC065 | Клапан регулирующий 3-ход смес-разд резьб PN16 DN65 63м³/ч -10…+95°С | 75823
VGTBC080 | Клапан регулирующий 3-ход смес-разд резьб PN16 DN80 78м³/ч -10…+95°С | 109373
VGTC015 | Клапан регулирующий 2-ход резьб, PN16 DN15 4,0м³/ч -10…+95°С | 18544
VGTC020 | Клапан регулирующий 2-ход резьб, PN16 DN20 6,3м³/ч -10…+95°С | 18544
VGTC025 | Клапан регулирующий 2-ход резьб, PN16 DN25 8,0м³/ч -10…+95°С | 23607
VGTC032 | Клапан регулирующий 2-ход резьб, PN16 DN32 16м³/ч -10…+95°С | 25437
VGTC040 | Клапан регулирующий 2-ход резьб, PN16 DN40 25м³/ч -10…+95°С | 29524
VGTC050 | Клапан регулирующий 2-ход резьб, PN16 DN50 40м³/ч -10…+95°С | 42151
VGTC065 | Клапан регулирующий 2-ход резьб, PN16 DN65 63м³/ч -10…+95°С | 63196
VGTC080 | Клапан регулирующий 2-ход резьб, PN16 DN80 78м³/ч -10…+95°С | 92537
19088DEK | Устройство защиты от дугового пробоя 1P+N 10A х-ка C УЗДП-103 6кА | 16226
19089DEK | Устройство защиты от дугового пробоя 1P+N 16A х-ка C УЗДП-103 6кА | 16226
19090DEK | Устройство защиты от дугового пробоя 1P+N 20A х-ка C УЗДП-103 6кА | 16897
19091DEK | Устройство защиты от дугового пробоя 2P 25A УЗДП-103 6кА | 15555
19092DEK | Устройство защиты от дугового пробоя 2P 32A УЗДП-103 6кА | 15860
19093DEK | Устройство защиты от дугового пробоя 2P 40A УЗДП-103 6кА | 15860
19094DEK | Устройство защиты от дугового пробоя 2P 50A УЗДП-103 6кА | 16165
19095DEK | Устройство защиты от дугового пробоя 2P 63A УЗДП-103 6кА | 16165
21383DEK | Держатель предохр. C10 со светодиод. индикацией 1P ДП-102 | 301.34
21384DEK | Держатель предохр. C10 со светодиод. индикацией 2P ДП-102 | 660.02
21385DEK | Держатель предохр. C10 со светодиод. индикацией 3P ДП-102 | 893.65
21386DEK | Держатель предохр. C14 со светодиод. индикацией 1P ДП-102 | 597.8
21387DEK | Держатель предохр. C14 со светодиод. индикацией 2P ДП-102 | 1190.11
21388DEK | Держатель предохр. C14 со светодиод. индикацией 3P ДП-102 | 1793.4
21360DEK | Предохранитель цилиндрич. 2A 10x38 ПЦ-102 | 45.262
21361DEK | Предохранитель цилиндрич. 4A 10x38 ПЦ-102 | 45.262
21362DEK | Предохранитель цилиндрич. 6A 10x38 ПЦ-102 | 45.262
21363DEK | Предохранитель цилиндрич. 8A 10x38 ПЦ-102 | 45.262
21364DEK | Предохранитель цилиндрич. 10A 10x38 ПЦ-102 | 45.262
21366DEK | Предохранитель цилиндрич. 16A 10x38 ПЦ-102 | 45.262
21367DEK | Предохранитель цилиндрич. 20A 10x38 ПЦ-102 | 45.262
21368DEK | Предохранитель цилиндрич. 25A 10x38 ПЦ-102 | 45.262
21369DEK | Предохранитель цилиндрич. 32A 10x38 ПЦ-102 | 45.262
21370DEK | Предохранитель цилиндрич. 2A 14x51 ПЦ-102 | 87.169
21371DEK | Предохранитель цилиндрич. 4A 14x51 ПЦ-102 | 87.169
21372DEK | Предохранитель цилиндрич. 6A 14x51 ПЦ-102 | 87.169
21374DEK | Предохранитель цилиндрич. 10A 14x51 ПЦ-102 | 87.169
21376DEK | Предохранитель цилиндрич. 16A 14x51 ПЦ-102 | 87.169
21377DEK | Предохранитель цилиндрич. 20A 14x51 ПЦ-102 | 87.169
21378DEK | Предохранитель цилиндрич. 25A 14x51 ПЦ-102 | 87.169
21379DEK | Предохранитель цилиндрич. 32A 14x51 ПЦ-102 | 87.169
21380DEK | Предохранитель цилиндрич. 40A 14x51 ПЦ-102 | 87.169
21381DEK | Предохранитель цилиндрич. 50A 14x51 ПЦ-102 | 87.169
21382DEK | Предохранитель цилиндрич. 63A 14x51 ПЦ-102 | 87.169
15001DEK | АВДТ 2Р 6А 30мА тип AC х-ка С ДИФ-101 4,5кА | 1732.4
15002DEK | АВДТ 2Р 10А 30мА тип AC х-ка С ДИФ-101 4,5кА | 1531.1
15003DEK | АВДТ 2Р 16А 30мА тип AC х-ка С ДИФ-101 4,5кА | 1372.5
15004DEK | АВДТ 2Р 20А 30мА тип AC х-ка С ДИФ-101 4,5кА | 1549.4
15005DEK | АВДТ 2Р 25А 30мА тип AC х-ка С ДИФ-101 4,5кА | 1384.7
15006DEK | АВДТ 2Р 32А 30мА тип AC х-ка С ДИФ-101 4,5кА | 1525
15007DEK | АВДТ 2Р 40А 30мА тип AC х-ка С ДИФ-101 4,5кА | 1500.6
15008DEK | АВДТ 2Р 50А 30мА тип AC х-ка С ДИФ-101 4,5кА | 1567.7
15009DEK | АВДТ 2Р 63А 30мА тип AC х-ка С ДИФ-101 4,5кА | 1476.2
15010DEK | АВДТ 2Р 10А 100мА тип AC х-ка С ДИФ-101 4,5кА | 1805.6
15011DEK | АВДТ 2Р 16А 100мА тип AC х-ка С ДИФ-101 4,5кА | 1817.8
15012DEK | АВДТ 2Р 20А 100мА тип AC х-ка С ДИФ-101 4,5кА | 1854.4
15013DEK | АВДТ 2Р 25А 100мА тип AC х-ка С ДИФ-101 4,5кА | 1805.6
15014DEK | АВДТ 2Р 32А 100мА тип AC х-ка С ДИФ-101 4,5кА | 1903.2
15015DEK | АВДТ 2Р 40А 100мА тип AC х-ка С ДИФ-101 4,5кА | 1805.6
15016DEK | АВДТ 2Р 50А 100мА тип AC х-ка С ДИФ-101 4,5кА | 1903.2
15017DEK | АВДТ 2Р 63А 100мА тип AC х-ка С ДИФ-101 4,5кА | 1903.2
15018DEK | АВДТ 4Р 6А 30мА тип AC х-ка С ДИФ-101 4,5кА | 2610.8
15019DEK | АВДТ 4Р 10А 30мА тип AC х-ка С ДИФ-101 4,5кА | 2372.9
15020DEK | АВДТ 4Р 16А 30мА тип AC х-ка С ДИФ-101 4,5кА | 2165.5
15021DEK | АВДТ 4Р 20А 30мА тип AC х-ка С ДИФ-101 4,5кА | 2183.8
15022DEK | АВДТ 4Р 25А 30мА тип AC х-ка С ДИФ-101 4,5кА | 2006.9
15023DEK | АВДТ 4Р 32А 30мА тип AC х-ка С ДИФ-101 4,5кА | 2061.8
15024DEK | АВДТ 4Р 40А 30мА тип AC х-ка С ДИФ-101 4,5кА | 2183.8
15025DEK | АВДТ 4Р 50А 30мА тип AC х-ка С ДИФ-101 4,5кА | 2287.5
15026DEK | АВДТ 4Р 63А 30мА тип AC х-ка С ДИФ-101 4,5кА | 2183.8
15027DEK | АВДТ 4Р 6А 100мА тип AC х-ка С ДИФ-101 4,5кА | 3385.5
15028DEK | АВДТ 4Р 10А 100мА тип AC х-ка С ДИФ-101 4,5кА | 3385.5
15029DEK | АВДТ 4Р 16А 100мА тип AC х-ка С ДИФ-101 4,5кА | 2690.1
15030DEK | АВДТ 4Р 20А 100мА тип AC х-ка С ДИФ-101 4,5кА | 2690.1
15031DEK | АВДТ 4Р 25А 100мА тип AC х-ка С ДИФ-101 4,5кА | 2690.1
15032DEK | АВДТ 4Р 32А 100мА тип AC х-ка С ДИФ-101 4,5кА | 2690.1
15033DEK | АВДТ 4Р 40А 100мА тип AC х-ка С ДИФ-101 4,5кА | 2690.1
15034DEK | АВДТ 4Р 50А 100мА тип AC х-ка С ДИФ-101 4,5кА | 2812.1
15035DEK | АВДТ 4Р 63А 100мА тип AC х-ка С ДИФ-101 4,5кА | 2812.1
15036DEK | АВДТ 2Р 16А 300мА тип AC х-ка C ДИФ-101 4,5кА | 2006.9
15037DEK | АВДТ 2Р 20А 300мА тип AC х-ка C ДИФ-101 4,5кА | 1964.2
15038DEK | АВДТ 2Р 25А 300мА тип AC х-ка С ДИФ-101 4,5кА | 1787.3
15039DEK | АВДТ 2Р 32А 300мА тип AC х-ка С ДИФ-101 4,5кА | 1854.4
15040DEK | АВДТ 2Р 40А 300мА тип AC х-ка С ДИФ-101 4,5кА | 1787.3
15041DEK | АВДТ 2Р 50А 300мА тип AC х-ка С ДИФ-101 4,5кА | 1903.2
15042DEK | АВДТ 2Р 63А 300мА тип AC х-ка С ДИФ-101 4,5кА | 1787.3
15045DEK | АВДТ 4Р 25А 300мА тип AC х-ка С ДИФ-101 4,5кА | 2812.1
15046DEK | АВДТ 4Р 32А 300мА тип AC х-ка С ДИФ-101 4,5кА | 2812.1
15047DEK | АВДТ 4Р 40А 300мА тип AC х-ка С ДИФ-101 4,5кА | 2812.1
15048DEK | АВДТ 4Р 50А 300мА тип AC х-ка С ДИФ-101 4,5кА | 2812.1
15049DEK | АВДТ 4Р 63А 300мА тип AC х-ка С ДИФ-101 4,5кА | 2812.1
15050DEK | АВДТ 3Р 6А 30мА тип AC х-ка C ДИФ-101 4,5кА | 2385.1
15051DEK | АВДТ 3Р 10А 30мА тип AC х-ка C ДИФ-101 4,5кА | 2220.4
15052DEK | АВДТ 3Р 16А 30мА тип AC х-ка C ДИФ-101 4,5кА | 2049.6
15053DEK | АВДТ 3Р 20А 30мА тип AC х-ка C ДИФ-101 4,5кА | 2159.4
15054DEK | АВДТ 3Р 25А 30мА тип AC х-ка C ДИФ-101 4,5кА | 2049.6
15055DEK | АВДТ 3Р 32А 30мА тип AC х-ка C ДИФ-101 4,5кА | 2183.8
15056DEK | АВДТ 3Р 40А 30мА тип AC х-ка C ДИФ-101 4,5кА | 2250.9
15057DEK | АВДТ 3Р 50А 30мА тип AC х-ка C ДИФ-101 4,5кА | 2635.2
15058DEK | АВДТ 3Р 63А 30мА тип AC х-ка C ДИФ-101 4,5кА | 2635.2
15059DEK | АВДТ 2Р 6А 100мА тип AC х-ка C ДИФ-101 4,5кА | 2061.8
15060DEK | АВДТ 3Р 6А 100мА тип AC х-ка C ДИФ-101 4,5кА | 2970.7
15061DEK | АВДТ 3Р 10А 100мА тип AC х-ка C ДИФ-101 4,5кА | 2745
15062DEK | АВДТ 3Р 16А 100мА тип AC х-ка C ДИФ-101 4,5кА | 2562
15063DEK | АВДТ 3Р 20А 100мА тип AC х-ка C ДИФ-101 4,5кА | 2677.9
15064DEK | АВДТ 3Р 25А 100мА тип AC х-ка C ДИФ-101 4,5кА | 2562
15065DEK | АВДТ 3Р 32А 100мА тип AC х-ка C ДИФ-101 4,5кА | 2714.5
15066DEK | АВДТ 3Р 40А 100мА тип AC х-ка C ДИФ-101 4,5кА | 2812.1
15067DEK | АВДТ 3Р 50А 100мА тип AC х-ка C ДИФ-101 4,5кА | 3257.4
15068DEK | АВДТ 3Р 63А 100мА тип AC х-ка C ДИФ-101 4,5кА | 3257.4
15069DEK | АВДТ 2Р 6А 300мА тип AC х-ка C ДИФ-101 4,5кА | 2281.4
15070DEK | АВДТ 2Р 10А 300мА тип AC х-ка C ДИФ-101 4,5кА | 2177.7
15071DEK | АВДТ 3Р 6А 300мА тип AC х-ка C ДИФ-101 4,5кА | 3318.4
15072DEK | АВДТ 3Р 10А 300мА тип AC х-ка C ДИФ-101 4,5кА | 3062.2
15073DEK | АВДТ 3Р 16А 300мА тип AC х-ка C ДИФ-101 4,5кА | 2854.8
15074DEK | АВДТ 3Р 20А 300мА тип AC х-ка C ДИФ-101 4,5кА | 2989
15075DEK | АВДТ 3Р 25А 300мА тип AC х-ка C ДИФ-101 4,5кА | 2854.8
15076DEK | АВДТ 3Р 32А 300мА тип AC х-ка C ДИФ-101 4,5кА | 3043.9
15077DEK | АВДТ 3Р 40А 300мА тип AC х-ка C ДИФ-101 4,5кА | 3117.1
15078DEK | АВДТ 3Р 50А 300мА тип AC х-ка C ДИФ-101 4,5кА | 3635.6
15079DEK | АВДТ 3Р 63А 300мА тип AC х-ка C ДИФ-101 4,5кА | 3635.6
15080DEK | АВДТ 4Р 6А 300мА тип AC х-ка C ДИФ-101 4,5кА | 3342.8
15081DEK | АВДТ 4Р 10А 300мА тип AC х-ка C ДИФ-101 4,5кА | 3220.8
15082DEK | АВДТ 4Р 16А 300мА тип AC х-ка C ДИФ-101 4,5кА | 3007.3
15083DEK | АВДТ 4Р 20А 300мА тип AC х-ка C ДИФ-101 4,5кА | 3239.1
15084DEK | АВДТ 2Р 6А 30мА AC х-ка D ДИФ-101 4,5кА | 1689.7
15085DEK | АВДТ 2Р 10А 30мА AC х-ка D ДИФ-101 4,5кА | 1689.7
15086DEK | АВДТ 2Р 16А 30мА AC х-ка D ДИФ-101 4,5кА | 1616.5
15087DEK | АВДТ 2Р 20А 30мА AC х-ка D ДИФ-101 4,5кА | 1689.7
15088DEK | АВДТ 2Р 25А 30мА AC х-ка D ДИФ-101 4,5кА | 1616.5
15089DEK | АВДТ 2Р 32А 30мА AC х-ка D ДИФ-101 4,5кА | 1616.5
15090DEK | АВДТ 2Р 40А 30мА AC х-ка D ДИФ-101 4,5кА | 1616.5
15091DEK | АВДТ 2Р 50А 30мА AC х-ка D ДИФ-101 4,5кА | 1689.7
15092DEK | АВДТ 2Р 63А 30мА AC х-ка D ДИФ-101 4,5кА | 1616.5
15093DEK | АВДТ 3Р 6А 30мА AC х-ка D ДИФ-101 4,5кА | 2549.8
15094DEK | АВДТ 3Р 10А 30мА AC х-ка D ДИФ-101 4,5кА | 2360.7
15095DEK | АВДТ 3Р 16А 30мА AC х-ка D ДИФ-101 4,5кА | 2177.7
15096DEK | АВДТ 3Р 20А 30мА AC х-ка D ДИФ-101 4,5кА | 2281.4
15097DEK | АВДТ 3Р 25А 30мА AC х-ка D ДИФ-101 4,5кА | 2177.7
15098DEK | АВДТ 3Р 32А 30мА AC х-ка D ДИФ-101 4,5кА | 2342.4
15099DEK | АВДТ 3Р 40А 30мА AC х-ка D ДИФ-101 4,5кА | 2385.1
15100DEK | АВДТ 3Р 50А 30мА AC х-ка D ДИФ-101 4,5кА | 2799.9
15101DEK | АВДТ 3Р 63А 30мА AC х-ка D ДИФ-101 4,5кА | 2799.9
15102DEK | АВДТ 2Р 6А 100мА AC х-ка D ДИФ-101 4,5кА | 2189.9
15103DEK | АВДТ 2Р 10А 100мА AC х-ка D ДИФ-101 4,5кА | 2189.9
15104DEK | АВДТ 2Р 16А 100мА AC х-ка D ДИФ-101 4,5кА | 2189.9
15105DEK | АВДТ 2Р 20А 100мА AC х-ка D ДИФ-101 4,5кА | 2189.9
15106DEK | АВДТ 2Р 25А 100мА AC х-ка D ДИФ-101 4,5кА | 1909.3
15107DEK | АВДТ 2Р 32А 100мА AC х-ка D ДИФ-101 4,5кА | 2189.9
15108DEK | АВДТ 2Р 40А 100мА AC х-ка D ДИФ-101 4,5кА | 2189.9
15109DEK | АВДТ 2Р 50А 100мА AC х-ка D ДИФ-101 4,5кА | 2189.9
15110DEK | АВДТ 2Р 63А 100мА AC х-ка D ДИФ-101 4,5кА | 2189.9
15111DEK | АВДТ 3Р 6А 100мА AC х-ка D ДИФ-101 4,5кА | 3153.7
15112DEK | АВДТ 3Р 10А 100мА AC х-ка D ДИФ-101 4,5кА | 2909.7
15113DEK | АВДТ 3Р 16А 100мА AC х-ка D ДИФ-101 4,5кА | 2702.3
15114DEK | АВДТ 3Р 20А 100мА AC х-ка D ДИФ-101 4,5кА | 2824.3
15115DEK | АВДТ 3Р 25А 100мА AC х-ка D ДИФ-101 4,5кА | 2702.3
15116DEK | АВДТ 3Р 32А 100мА AC х-ка D ДИФ-101 4,5кА | 2879.2
15117DEK | АВДТ 3Р 40А 100мА AC х-ка D ДИФ-101 4,5кА | 2970.7
15118DEK | АВДТ 3Р 50А 100мА AC х-ка D ДИФ-101 4,5кА | 3440.4
15119DEK | АВДТ 3Р 63А 100мА AC х-ка D ДИФ-101 4,5кА | 3440.4
15120DEK | АВДТ 4Р 6А 100мА AC х-ка D ДИФ-101 4,5кА | 3910.1
15121DEK | АВДТ 4Р 10А 100мА AC х-ка D ДИФ-101 4,5кА | 3263.5
15122DEK | АВДТ 4Р 16А 100мА AC х-ка D ДИФ-101 4,5кА | 3117.1
15123DEK | АВДТ 4Р 20А 100мА AC х-ка D ДИФ-101 4,5кА | 3117.1
15124DEK | АВДТ 4Р 25А 100мА AC х-ка D ДИФ-101 4,5кА | 3117.1
15125DEK | АВДТ 4Р 32А 100мА AC х-ка D ДИФ-101 4,5кА | 3117.1
15126DEK | АВДТ 4Р 40А 100мА AC х-ка D ДИФ-101 4,5кА | 2720.6
15127DEK | АВДТ 4Р 50А 100мА AC х-ка D ДИФ-101 4,5кА | 3263.5
15128DEK | АВДТ 4Р 63А 100мА AC х-ка D ДИФ-101 4,5кА | 3416
15129DEK | АВДТ 2Р 6А 300мА AC х-ка D ДИФ-101 4,5кА | 2452.2
15130DEK | АВДТ 2Р 10А 300мА AC х-ка D ДИФ-101 4,5кА | 2452.2
15131DEK | АВДТ 2Р 16А 300мА AC х-ка D ДИФ-101 4,5кА | 2452.2
15132DEK | АВДТ 2Р 20А 300мА AC х-ка D ДИФ-101 4,5кА | 2452.2
15133DEK | АВДТ 2Р 25А 300мА AC х-ка D ДИФ-101 4,5кА | 2159.4
15134DEK | АВДТ 2Р 32А 300мА AC х-ка D ДИФ-101 4,5кА | 2452.2
15135DEK | АВДТ 2Р 40А 300мА AC х-ка D ДИФ-101 4,5кА | 2452.2
15136DEK | АВДТ 2Р 50А 300мА AC х-ка D ДИФ-101 4,5кА | 2452.2
15137DEK | АВДТ 2Р 63А 300мА AC х-ка D ДИФ-101 4,5кА | 2452.2
15138DEK | АВДТ 3Р 6А 300мА AC х-ка D ДИФ-101 4,5кА | 3507.5
15139DEK | АВДТ 3Р 10А 300мА AC х-ка D ДИФ-101 4,5кА | 3257.4
15140DEK | АВДТ 3Р 16А 300мА AC х-ка D ДИФ-101 4,5кА | 3019.5
15141DEK | АВДТ 3Р 20А 300мА AC х-ка D ДИФ-101 4,5кА | 3159.8
15142DEK | АВДТ 3Р 25А 300мА AC х-ка D ДИФ-101 4,5кА | 3019.5
15143DEK | АВДТ 3Р 32А 300мА AC х-ка D ДИФ-101 4,5кА | 3233
15144DEK | АВДТ 3Р 40А 300мА AC х-ка D ДИФ-101 4,5кА | 3318.4
15145DEK | АВДТ 3Р 50А 300мА AC х-ка D ДИФ-101 4,5кА | 3830.8
15146DEK | АВДТ 3Р 63А 300мА AC х-ка D ДИФ-101 4,5кА | 3830.8
15147DEK | АВДТ 2P 10A 30мА AC C + OV ДИФ-101 4,5кА | 1586
15148DEK | АВДТ 2P 16A 30мА AC C + OV ДИФ-101 4,5кА | 1525
15149DEK | АВДТ 2P 20A 30мА AC C + OV ДИФ-101 4,5кА | 1549.4
15150DEK | АВДТ 2P 25A 30мА AC C + OV ДИФ-101 4,5кА | 1525
15151DEK | АВДТ 2P 32A 30мА AC C + OV ДИФ-101 4,5кА | 1549.4
15152DEK | АВДТ 2P 40A 30мА AC C + OV ДИФ-101 4,5кА | 1549.4
15153DEK | АВДТ 2P 50A 30мА AC C + OV ДИФ-101 4,5кА | 1586
15154DEK | АВДТ 2P 63A 30мА AC C + OV ДИФ-101 4,5кА | 1561.6
15155DEK | АВДТ 1P+N 6А 30мА тип AC х-ка C ДИФ-101 4,5кА | 1096.78
15156DEK | АВДТ 1P+N 10А 30мА тип AC х-ка C ДИФ-101 4,5кА | 1070.55
15157DEK | АВДТ 1P+N 16А 30мА тип AC х-ка C ДИФ-101 4,5кА | 1020.53
15158DEK | АВДТ 1P+N 20А 30мА тип AC х-ка C ДИФ-101 4,5кА | 1056.52
15159DEK | АВДТ 1P+N 25А 30мА тип AC х-ка C ДИФ-101 4,5кА | 1020.53
15160DEK | АВДТ 1P+N 32А 30мА тип AC х-ка C ДИФ-101 4,5кА | 1032.12
15161DEK | АВДТ 1P+N 40А 30мА тип AC х-ка C ДИФ-101 4,5кА | 1056.52
15162DEK | АВДТ 1P+N 50А 30мА тип AC х-ка C ДИФ-101 4,5кА | 1256.6
15163DEK | АВДТ 1P+N 63А 30мА тип AC х-ка C ДИФ-101 4,5кА | 1287.1
15164DEK | АВДТ 1P+N 6А 30мА AC х-ка D ДИФ-101 4,5кА | 1163.27
15165DEK | АВДТ 1P+N 10А 30мА AC х-ка D ДИФ-101 4,5кА | 1135.82
15166DEK | АВДТ 1P+N 16А 30мА AC х-ка D ДИФ-101 4,5кА | 1080.92
15167DEK | АВДТ 1P+N 20А 30мА AC х-ка D ДИФ-101 4,5кА | 1121.79
15168DEK | АВДТ 1P+N 25А 30мА AC х-ка D ДИФ-101 4,5кА | 1080.92
15169DEK | АВДТ 1P+N 32А 30мА AC х-ка D ДИФ-101 4,5кА | 1094.95
15170DEK | АВДТ 1P+N 40А 30мА AC х-ка D ДИФ-101 4,5кА | 1121.79
15171DEK | АВДТ 1P+N 50А 30мА AC х-ка D ДИФ-101 4,5кА | 1335.9
15172DEK | АВДТ 1P+N 63А 30мА AC х-ка D ДИФ-101 4,5кА | 1323.7
15173DEK | АВДТ 4Р 6А 30мА AC х-ка D ДИФ-101 4,5кА | 3056.1
15174DEK | АВДТ 4Р 10А 30мА AC х-ка D ДИФ-101 4,5кА | 2714.5
15175DEK | АВДТ 4Р 16А 30мА AC х-ка D ДИФ-101 4,5кА | 2610.8
15176DEK | АВДТ 4Р 20А 30мА AC х-ка D ДИФ-101 4,5кА | 2818.2
15177DEK | АВДТ 4Р 25А 30мА AC х-ка D ДИФ-101 4,5кА | 2610.8
15178DEK | АВДТ 4Р 32А 30мА AC х-ка D ДИФ-101 4,5кА | 2769.4
15179DEK | АВДТ 4Р 40А 30мА AC х-ка D ДИФ-101 4,5кА | 2818.2
15180DEK | АВДТ 4Р 50А 30мА AC х-ка D ДИФ-101 4,5кА | 3086.6
15181DEK | АВДТ 4Р 63А 30мА AC х-ка D ДИФ-101 4,5кА | 3263.5
15182DEK | АВДТ 3P+N 6А 30мА тип AC х-ка C ДИФ-101 4,5кА | 2885.3
15183DEK | АВДТ 3P+N 10А 30мА тип AC х-ка C ДИФ-101 4,5кА | 2513.2
15184DEK | АВДТ 3P+N 16А 30мА тип AC х-ка C ДИФ-101 4,5кА | 2318
15185DEK | АВДТ 3P+N 20А 30мА тип AC х-ка C ДИФ-101 4,5кА | 2403.4
15186DEK | АВДТ 3P+N 25А 30мА тип AC х-ка C ДИФ-101 4,5кА | 2318
15187DEK | АВДТ 3P+N 32А 30мА тип AC х-ка C ДИФ-101 4,5кА | 2433.9
15188DEK | АВДТ 3P+N 40А 30мА тип AC х-ка C ДИФ-101 4,5кА | 2964.6
15189DEK | АВДТ 3P+N 50А 30мА тип AC х-ка C ДИФ-101 4,5кА | 3086.6
15190DEK | АВДТ 3P+N 63А 30мА тип AC х-ка C ДИФ-101 4,5кА | 3208.6
15191DEK | АВДТ 3P+N 6А 30мА AC х-ка D ДИФ-101 4,5кА | 3056.1
15192DEK | АВДТ 3P+N 10А 30мА AC х-ка D ДИФ-101 4,5кА | 2671.8
15193DEK | АВДТ 3P+N 16А 30мА AC х-ка D ДИФ-101 4,5кА | 2452.2
15194DEK | АВДТ 3P+N 20А 30мА AC х-ка D ДИФ-101 4,5кА | 2525.4
15195DEK | АВДТ 3P+N 25А 30мА AC х-ка D ДИФ-101 4,5кА | 2452.2
15196DEK | АВДТ 3P+N 32А 30мА AC х-ка D ДИФ-101 4,5кА | 2586.4
15197DEK | АВДТ 3P+N 40А 30мА AC х-ка D ДИФ-101 4,5кА | 3135.4
15198DEK | АВДТ 3P+N 50А 30мА AC х-ка D ДИФ-101 4,5кА | 3269.6
15199DEK | АВДТ 3P+N 63А 30мА AC х-ка D ДИФ-101 4,5кА | 3416
15200DEK | АВДТ 1P+N 6А 100мА тип AC х-ка C ДИФ-101 4,5кА | 1274.9
15201DEK | АВДТ 1P+N 10А 100мА тип AC х-ка C ДИФ-101 4,5кА | 1238.3
15202DEK | АВДТ 1P+N 16А 100мА тип AC х-ка C ДИФ-101 4,5кА | 1176.69
15203DEK | АВДТ 1P+N 20А 100мА тип AC х-ка C ДИФ-101 4,5кА | 1226.1
15204DEK | АВДТ 1P+N 25А 100мА тип AC х-ка C ДИФ-101 4,5кА | 1176.69
15205DEK | АВДТ 1P+N 32А 100мА тип AC х-ка C ДИФ-101 4,5кА | 1191.33
15206DEK | АВДТ 1P+N 40А 100мА тип AC х-ка C ДИФ-101 4,5кА | 1226.1
15207DEK | АВДТ 1P+N 50А 100мА тип AC х-ка C ДИФ-101 4,5кА | 1451.8
15208DEK | АВДТ 1P+N 63А 100мА тип AC х-ка C ДИФ-101 4,5кА | 1494.5
15209DEK | АВДТ 1P+N 6А 100мА AC х-ка D ДИФ-101 4,5кА | 1348.1
15210DEK | АВДТ 1P+N 10А 100мА AC х-ка D ДИФ-101 4,5кА | 1317.6
15211DEK | АВДТ 1P+N 16А 100мА AC х-ка D ДИФ-101 4,5кА | 1250.5
15212DEK | АВДТ 1P+N 20А 100мА AC х-ка D ДИФ-101 4,5кА | 1299.3
15213DEK | АВДТ 1P+N 25А 100мА AC х-ка D ДИФ-101 4,5кА | 1250.5
15214DEK | АВДТ 1P+N 32А 100мА AC х-ка D ДИФ-101 4,5кА | 1268.8
15215DEK | АВДТ 1P+N 40А 100мА AC х-ка D ДИФ-101 4,5кА | 1299.3
15216DEK | АВДТ 1P+N 50А 100мА AC х-ка D ДИФ-101 4,5кА | 1549.4
15217DEK | АВДТ 1P+N 63А 100мА AC х-ка D ДИФ-101 4,5кА | 1579.9
15218DEK | АВДТ 3P+N 6А 100мА тип AC х-ка C ДИФ-101 4,5кА | 3239.1
15219DEK | АВДТ 3P+N 10А 100мА тип AC х-ка C ДИФ-101 4,5кА | 2818.2
15220DEK | АВДТ 3P+N 16А 100мА тип AC х-ка C ДИФ-101 4,5кА | 2629.1
15221DEK | АВДТ 3P+N 20А 100мА тип AC х-ка C ДИФ-101 4,5кА | 2708.4
15222DEK | АВДТ 3P+N 25А 100мА тип AC х-ка C ДИФ-101 4,5кА | 2629.1
15223DEK | АВДТ 3P+N 32А 100мА тип AC х-ка C ДИФ-101 4,5кА | 2757.2
15224DEK | АВДТ 3P+N 40А 100мА тип AC х-ка C ДИФ-101 4,5кА | 3348.9
15225DEK | АВДТ 3P+N 50А 100мА тип AC х-ка C ДИФ-101 4,5кА | 3483.1
15226DEK | АВДТ 3P+N 63А 100мА тип AC х-ка C ДИФ-101 4,5кА | 3629.5
15227DEK | АВДТ 3P+N 6А 100мА AC х-ка D ДИФ-101 4,5кА | 3434.3
15228DEK | АВДТ 3P+N 10А 100мА AC х-ка D ДИФ-101 4,5кА | 2995.1
15229DEK | АВДТ 3P+N 16А 100мА AC х-ка D ДИФ-101 4,5кА | 2781.6
15230DEK | АВДТ 3P+N 20А 100мА AC х-ка D ДИФ-101 4,5кА | 2873.1
15231DEK | АВДТ 3P+N 25А 100мА AC х-ка D ДИФ-101 4,5кА | 2781.6
15232DEK | АВДТ 3P+N 32А 100мА AC х-ка D ДИФ-101 4,5кА | 2897.5
15233DEK | АВДТ 3P+N 40А 100мА AC х-ка D ДИФ-101 4,5кА | 3538
15234DEK | АВДТ 3P+N 50А 100мА AC х-ка D ДИФ-101 4,5кА | 3702.7
15235DEK | АВДТ 3P+N 63А 100мА AC х-ка D ДИФ-101 4,5кА | 3849.1
15236DEK | АВДТ 1P+N 6А 300мА тип AC х-ка C ДИФ-101 4,5кА | 1421.3
15237DEK | АВДТ 1P+N 10А 300мА тип AC х-ка C ДИФ-101 4,5кА | 1396.9
15238DEK | АВДТ 1P+N 16А 300мА тип AC х-ка C ДИФ-101 4,5кА | 1323.7
15239DEK | АВДТ 1P+N 20А 300мА тип AC х-ка C ДИФ-101 4,5кА | 1372.5
15240DEK | АВДТ 1P+N 25А 300мА тип AC х-ка C ДИФ-101 4,5кА | 1323.7
15241DEK | АВДТ 1P+N 32А 300мА тип AC х-ка C ДИФ-101 4,5кА | 1342
15242DEK | АВДТ 1P+N 40А 300мА тип AC х-ка C ДИФ-101 4,5кА | 1372.5
15243DEK | АВДТ 1P+N 50А 300мА тип AC х-ка C ДИФ-101 4,5кА | 1464
15244DEK | АВДТ 1P+N 63А 300мА тип AC х-ка C ДИФ-101 4,5кА | 1659.2
15245DEK | АВДТ 1P+N 6А 300мА AC х-ка D ДИФ-101 4,5кА | 1518.9
15246DEK | АВДТ 1P+N 10А 300мА AC х-ка D ДИФ-101 4,5кА | 1482.3
15247DEK | АВДТ 1P+N 16А 300мА AC х-ка D ДИФ-101 4,5кА | 1403
15248DEK | АВДТ 1P+N 20А 300мА AC х-ка D ДИФ-101 4,5кА | 1451.8
15249DEK | АВДТ 1P+N 25А 300мА AC х-ка D ДИФ-101 4,5кА | 1403
15250DEK | АВДТ 1P+N 32А 300мА AC х-ка D ДИФ-101 4,5кА | 1421.3
15251DEK | АВДТ 1P+N 40А 300мА AC х-ка D ДИФ-101 4,5кА | 1451.8
15252DEK | АВДТ 1P+N 50А 300мА AC х-ка D ДИФ-101 4,5кА | 1726.3
15253DEK | АВДТ 1P+N 63А 300мА AC х-ка D ДИФ-101 4,5кА | 1775.1
16001DEK | АВДТ 1Р+N 6А 30мА тип AC х-ка С ДИФ-102 нов. 4,5кА | 1988.6
16002DEK | АВДТ 1Р+N 10А 30мА тип AC х-ка С ДИФ-102 нов. 4,5кА | 1964.2
16003DEK | АВДТ 1Р+N 16А 30мА тип AC х-ка С ДИФ-102 нов. 4,5кА | 1866.6
16004DEK | АВДТ 1Р+N 20А 30мА тип AC х-ка С ДИФ-102 нов. 4,5кА | 2019.1
16005DEK | АВДТ 1Р+N 25А 30мА тип AC х-ка С ДИФ-102 нов. 4,5кА | 1903.2
16006DEK | АВДТ 1Р+N 32А 30мА тип AC х-ка С ДИФ-102 нов. 4,5кА | 1982.5
16007DEK | АВДТ 1Р+N 40А 30мА тип AC х-ка С ДИФ-102 нов. 4,5кА | 1988.6
16201DEK | АВДТ 1Р+N 25А 10мА тип AC х-ка С ДИФ-103 6кА стар. | 1884.9
16205DEK | АВДТ 1Р+N 20А 30мА тип AC х-ка С ДИФ-103 6кА стар. | 1927.6
16206DEK | АВДТ 1Р+N 25А 30мА тип AC х-ка С ДИФ-103 6кА стар. | 1744.6
16207DEK | АВДТ 1Р+N 32А 30мА тип AC х-ка С ДИФ-103 6кА стар. | 1952
16210DEK | АВДТ 1Р+N 50А 100мА тип AC х-ка С ДИФ-103 6кА стар. | 2019.1
16212DEK | АВДТ 3Р+N 10А 30мА тип AC х-ка С ДИФ-103 6кА стар. | 4404.2
16213DEK | АВДТ 3Р+N 16А 30мА тип AC х-ка С ДИФ-103 6кА стар. | 4111.4
16214DEK | АВДТ 3Р+N 25А 30мА тип AC х-ка С ДИФ-103 6кА стар. | 4227.3
16215DEK | АВДТ 3Р+N 32А 30мА тип AC х-ка С ДИФ-103 6кА стар. | 4422.5
16216DEK | АВДТ 3Р+N 40А 30мА тип AC х-ка С ДИФ-103 6кА стар. | 4428.6
16218DEK | АВДТ 3Р+N 25А 100мА тип AC х-ка С ДИФ-103 6кА стар. | 4392
16219DEK | АВДТ 3Р+N 32А 100мА тип AC х-ка С ДИФ-103 6кА стар. | 4471.3
16220DEK | АВДТ 3Р+N 40А 100мА тип AC х-ка С ДИФ-103 6кА стар. | 4471.3
16221DEK | АВДТ 3Р+N 16А 300мА тип AC х-ка С ДИФ-103 6кА стар. | 4501.8
16222DEK | АВДТ 3Р+N 25А 300мА тип AC х-ка С ДИФ-103 6кА стар. | 4501.8
16223DEK | АВДТ 3Р+N 32А 300мА тип AC х-ка С ДИФ-103 6кА стар. | 4550.6
16224DEK | АВДТ 3Р+N 40А 300мА тип AC х-ка С ДИФ-103 6кА стар. | 4550.6
16225DEK | АВДТ 1Р+N 16А 10мА тип A х-ка С ДИФ-103 6кА стар. | 2135
16226DEK | АВДТ 1Р+N 25А 10мА тип A х-ка С ДИФ-103 6кА стар. | 2366.8
16231DEK | АВДТ 1Р+N 25А 30мА тип A х-ка С ДИФ-103 6кА стар. | 1945.9
16232DEK | АВДТ 1Р+N 32А 30мА тип A х-ка С ДИФ-103 6кА стар. | 2110.6
16234DEK | АВДТ 1Р+N 40А 100мА тип A х-ка С ДИФ-103 6кА стар. | 2446.1
16235DEK | АВДТ 1Р+N 50А 100мА тип A х-ка С ДИФ-103 6кА стар. | 2446.1
16238DEK | АВДТ 3Р+N 16А 30мА тип A х-ка С ДИФ-103 6кА стар. | 4459.1
16239DEK | АВДТ 3Р+N 25А 30мА тип A х-ка С ДИФ-103 6кА стар. | 4581.1
16240DEK | АВДТ 3Р+N 32А 30мА тип A х-ка С ДИФ-103 6кА стар. | 4794.6
16241DEK | АВДТ 3Р+N 40А 30мА тип A х-ка С ДИФ-103 6кА стар. | 4794.6
16244DEK | АВДТ 3Р+N 32А 100мА тип A х-ка С ДИФ-103 6кА стар. | 4843.4
16300DEK | АВДТ 1P+N 6А 10мА AC х-ка C ДИФ-103 6кА нов. | 2281.4
16301DEK | АВДТ 1P+N 10А 10мА AC х-ка C ДИФ-103 6кА нов. | 2214.3
16302DEK | АВДТ 1P+N 16А 10мА AC х-ка C ДИФ-103 6кА нов. | 2061.8
16303DEK | АВДТ 1P+N 20А 10мА AC х-ка C ДИФ-103 6кА нов. | 2110.6
16304DEK | АВДТ 1P+N 25А 10мА AC х-ка C ДИФ-103 6кА нов. | 2061.8
16305DEK | АВДТ 1P+N 32А 10мА AC х-ка C ДИФ-103 6кА нов. | 2147.2
16306DEK | АВДТ 1P+N 40А 10мА AC х-ка C ДИФ-103 6кА нов. | 2177.7
16307DEK | АВДТ 1P+N 50А 10мА AC х-ка C ДИФ-103 6кА нов. | 2214.3
16308DEK | АВДТ 1P+N 63А 10мА AC х-ка C ДИФ-103 6кА нов. | 2281.4
16309DEK | АВДТ 1P+N 6А 30мА AC х-ка C ДИФ-103 6кА нов. | 2043.5
16310DEK | АВДТ 1P+N 10А 30мА AC х-ка C ДИФ-103 6кА нов. | 2110.6
16311DEK | АВДТ 1P+N 16А 30мА AC х-ка C ДИФ-103 6кА нов. | 1854.4
16312DEK | АВДТ 1P+N 20А 30мА AC х-ка C ДИФ-103 6кА нов. | 2110.6
16313DEK | АВДТ 1P+N 25А 30мА AC х-ка C ДИФ-103 6кА нов. | 1909.3
16314DEK | АВДТ 1P+N 32А 30мА AC х-ка C ДИФ-103 6кА нов. | 2135
16315DEK | АВДТ 1P+N 40А 30мА AC х-ка C ДИФ-103 6кА нов. | 2135
16316DEK | АВДТ 1P+N 50А 30мА AC х-ка C ДИФ-103 6кА нов. | 2214.3
16317DEK | АВДТ 1P+N 63А 30мА AC х-ка C ДИФ-103 6кА нов. | 2281.4
16318DEK | АВДТ 1P+N 6А 100мА AC х-ка C ДИФ-103 6кА нов. | 2354.6
16319DEK | АВДТ 1P+N 10А 100мА AC х-ка C ДИФ-103 6кА нов. | 2281.4
16320DEK | АВДТ 1P+N 16А 100мА AC х-ка C ДИФ-103 6кА нов. | 2147.2
16321DEK | АВДТ 1P+N 20А 100мА AC х-ка C ДИФ-103 6кА нов. | 2214.3
16322DEK | АВДТ 1P+N 25А 100мА AC х-ка C ДИФ-103 6кА нов. | 2147.2
16323DEK | АВДТ 1P+N 32А 100мА AC х-ка C ДИФ-103 6кА нов. | 2226.5
16324DEK | АВДТ 1P+N 40А 100мА AC х-ка C ДИФ-103 6кА нов. | 2208.2
16325DEK | АВДТ 1P+N 50А 100мА AC х-ка C ДИФ-103 6кА нов. | 2208.2
16326DEK | АВДТ 1P+N 63А 100мА AC х-ка C ДИФ-103 6кА нов. | 2226.5
16327DEK | АВДТ 1P+N 6А 300мА AC х-ка C ДИФ-103 6кА нов. | 2354.6
16328DEK | АВДТ 1P+N 10А 300мА AC х-ка C ДИФ-103 6кА нов. | 2281.4
16329DEK | АВДТ 1P+N 16А 300мА AC х-ка C ДИФ-103 6кА нов. | 2147.2
16330DEK | АВДТ 1P+N 20А 300мА AC х-ка C ДИФ-103 6кА нов. | 2214.3
16331DEK | АВДТ 1P+N 25А 300мА AC х-ка C ДИФ-103 6кА нов. | 2147.2
16332DEK | АВДТ 1P+N 32А 300мА AC х-ка C ДИФ-103 6кА нов. | 2226.5
16333DEK | АВДТ 1P+N 40А 300мА AC х-ка C ДИФ-103 6кА нов. | 2226.5
16334DEK | АВДТ 1P+N 50А 300мА AC х-ка C ДИФ-103 6кА нов. | 2226.5
16335DEK | АВДТ 1P+N 63А 300мА AC х-ка C ДИФ-103 6кА нов. | 2238.7
16336DEK | АВДТ 1P+N 6А 10мА A х-ка C ДИФ-103 6кА нов. | 2488.8
16337DEK | АВДТ 1P+N 10А 10мА A х-ка C ДИФ-103 6кА нов. | 2421.7
16338DEK | АВДТ 1P+N 16А 10мА A х-ка C ДИФ-103 6кА нов. | 2336.3
16339DEK | АВДТ 1P+N 20А 10мА A х-ка C ДИФ-103 6кА нов. | 2385.1
16340DEK | АВДТ 1P+N 25А 10мА A х-ка C ДИФ-103 6кА нов. | 2336.3
16341DEK | АВДТ 1P+N 32А 10мА A х-ка C ДИФ-103 6кА нов. | 2385.1
16342DEK | АВДТ 1P+N 40А 10мА A х-ка C ДИФ-103 6кА нов. | 2421.7
16343DEK | АВДТ 1P+N 50А 10мА A х-ка C ДИФ-103 6кА нов. | 2452.2
16344DEK | АВДТ 1P+N 63А 10мА A х-ка C ДИФ-103 6кА нов. | 2488.8
16345DEK | АВДТ 1P+N 6А 30мА A х-ка C ДИФ-103 6кА нов. | 2281.4
16346DEK | АВДТ 1P+N 10А 30мА A х-ка C ДИФ-103 6кА нов. | 2281.4
16347DEK | АВДТ 1P+N 16А 30мА A х-ка C ДИФ-103 6кА нов. | 2067.9
16348DEK | АВДТ 1P+N 20А 30мА A х-ка C ДИФ-103 6кА нов. | 2354.6
16349DEK | АВДТ 1P+N 25А 30мА A х-ка C ДИФ-103 6кА нов. | 2128.9
16350DEK | АВДТ 1P+N 32А 30мА A х-ка C ДИФ-103 6кА нов. | 2311.9
16351DEK | АВДТ 1P+N 40А 30мА A х-ка C ДИФ-103 6кА нов. | 2311.9
16352DEK | АВДТ 1P+N 50А 30мА A х-ка C ДИФ-103 6кА нов. | 2354.6
16353DEK | АВДТ 1P+N 63А 30мА A х-ка C ДИФ-103 6кА нов. | 2421.7
16354DEK | АВДТ 1P+N 6А 100мА A х-ка C ДИФ-103 6кА нов. | 2488.8
16355DEK | АВДТ 1P+N 10А 100мА A х-ка C ДИФ-103 6кА нов. | 2421.7
16356DEK | АВДТ 1P+N 16А 100мА A х-ка C ДИФ-103 6кА нов. | 2281.4
16357DEK | АВДТ 1P+N 20А 100мА A х-ка C ДИФ-103 6кА нов. | 2354.6
16358DEK | АВДТ 1P+N 25А 100мА A х-ка C ДИФ-103 6кА нов. | 2281.4
16359DEK | АВДТ 1P+N 32А 100мА A х-ка C ДИФ-103 6кА нов. | 2354.6
16360DEK | АВДТ 1P+N 40А 100мА A х-ка C ДИФ-103 6кА нов. | 2415.6
16361DEK | АВДТ 1P+N 50А 100мА A х-ка C ДИФ-103 6кА нов. | 2415.6
16362DEK | АВДТ 1P+N 63А 100мА A х-ка C ДИФ-103 6кА нов. | 2421.7
16363DEK | АВДТ 1P+N 6А 300мА A х-ка C ДИФ-103 6кА нов. | 2488.8
16364DEK | АВДТ 1P+N 10А 300мА A х-ка C ДИФ-103 6кА нов. | 2421.7
16365DEK | АВДТ 1P+N 16А 300мА A х-ка C ДИФ-103 6кА нов. | 2281.4
16366DEK | АВДТ 1P+N 20А 300мА A х-ка C ДИФ-103 6кА нов. | 2354.6
16367DEK | АВДТ 1P+N 25А 300мА A х-ка C ДИФ-103 6кА нов. | 2281.4
16368DEK | АВДТ 1P+N 32А 300мА A х-ка C ДИФ-103 6кА нов. | 2354.6
16369DEK | АВДТ 1P+N 40А 300мА A х-ка C ДИФ-103 6кА нов. | 2421.7
16370DEK | АВДТ 1P+N 50А 300мА A х-ка C ДИФ-103 6кА нов. | 2464.4
16371DEK | АВДТ 1P+N 63А 300мА A х-ка C ДИФ-103 6кА нов. | 2488.8
16372DEK | АВДТ 3P 6А 30мА AC х-ка C ДИФ-103 6кА нов. | 3092.7
16373DEK | АВДТ 3P 10А 30мА AC х-ка C ДИФ-103 6кА нов. | 2873.1
16374DEK | АВДТ 3P 16А 30мА AC х-ка C ДИФ-103 6кА нов. | 2586.4
16375DEK | АВДТ 3P 20А 30мА AC х-ка C ДИФ-103 6кА нов. | 2799.9
16376DEK | АВДТ 3P 25А 30мА AC х-ка C ДИФ-103 6кА нов. | 2659.6
16377DEK | АВДТ 3P 32А 30мА AC х-ка C ДИФ-103 6кА нов. | 2830.4
16378DEK | АВДТ 3P 40А 30мА AC х-ка C ДИФ-103 6кА нов. | 2915.8
16379DEK | АВДТ 3P 50А 30мА AC х-ка C ДИФ-103 6кА нов. | 3416
16380DEK | АВДТ 3P 63А 30мА AC х-ка C ДИФ-103 6кА нов. | 3416
16381DEK | АВДТ 3P 6А 100мА AC х-ка C ДИФ-103 6кА нов. | 3849.1
16382DEK | АВДТ 3P 10А 100мА AC х-ка C ДИФ-103 6кА нов. | 3550.2
16383DEK | АВДТ 3P 16А 100мА AC х-ка C ДИФ-103 6кА нов. | 3312.3
16384DEK | АВДТ 3P 20А 100мА AC х-ка C ДИФ-103 6кА нов. | 3477
16385DEK | АВДТ 3P 25А 100мА AC х-ка C ДИФ-103 6кА нов. | 3312.3
16386DEK | АВДТ 3P 32А 100мА AC х-ка C ДИФ-103 6кА нов. | 3513.6
16387DEK | АВДТ 3P 40А 100мА AC х-ка C ДИФ-103 6кА нов. | 3641.7
16388DEK | АВДТ 3P 50А 100мА AC х-ка C ДИФ-103 6кА нов. | 4221.2
16389DEK | АВДТ 3P 63А 100мА AC х-ка C ДИФ-103 6кА нов. | 4221.2
16390DEK | АВДТ 3P 6А 300мА AC х-ка C ДИФ-103 6кА нов. | 4306.6
16391DEK | АВДТ 3P 10А 300мА AC х-ка C ДИФ-103 6кА нов. | 3971.1
16392DEK | АВДТ 3P 16А 300мА AC х-ка C ДИФ-103 6кА нов. | 3702.7
16393DEK | АВДТ 3P 20А 300мА AC х-ка C ДИФ-103 6кА нов. | 3867.4
16394DEK | АВДТ 3P 25А 300мА AC х-ка C ДИФ-103 6кА нов. | 3702.7
16395DEK | АВДТ 3P 32А 300мА AC х-ка C ДИФ-103 6кА нов. | 3940.6
16396DEK | АВДТ 3P 40А 300мА AC х-ка C ДИФ-103 6кА нов. | 4044.3
16397DEK | АВДТ 3P 50А 300мА AC х-ка C ДИФ-103 6кА нов. | 4715.3
16398DEK | АВДТ 3P 63А 300мА AC х-ка C ДИФ-103 6кА нов. | 4715.3
16399DEK | АВДТ 3P+N 6А 30мА AC х-ка C ДИФ-103 6кА нов. | 3458.7
16400DEK | АВДТ 3P+N 10А 30мА AC х-ка C ДИФ-103 6кА нов. | 3361.1
16401DEK | АВДТ 3P+N 16А 30мА AC х-ка C ДИФ-103 6кА нов. | 3135.4
16402DEK | АВДТ 3P+N 20А 30мА AC х-ка C ДИФ-103 6кА нов. | 3294
16403DEK | АВДТ 3P+N 25А 30мА AC х-ка C ДИФ-103 6кА нов. | 3226.9
16404DEK | АВДТ 3P+N 32А 30мА AC х-ка C ДИФ-103 6кА нов. | 3373.3
16405DEK | АВДТ 3P+N 40А 30мА AC х-ка C ДИФ-103 6кА нов. | 3379.4
16406DEK | АВДТ 3P+N 50А 30мА AC х-ка C ДИФ-103 6кА нов. | 3458.7
16407DEK | АВДТ 3P+N 63А 30мА AC х-ка C ДИФ-103 6кА нов. | 3525.8
16408DEK | АВДТ 3P+N 6А 100мА AC х-ка C ДИФ-103 6кА нов. | 3599
16409DEK | АВДТ 3P+N 10А 100мА AC х-ка C ДИФ-103 6кА нов. | 3525.8
16410DEK | АВДТ 3P+N 16А 100мА AC х-ка C ДИФ-103 6кА нов. | 3361.1
16411DEK | АВДТ 3P+N 20А 100мА AC х-ка C ДИФ-103 6кА нов. | 3391.6
16412DEK | АВДТ 3P+N 25А 100мА AC х-ка C ДИФ-103 6кА нов. | 3348.9
16413DEK | АВДТ 3P+N 32А 100мА AC х-ка C ДИФ-103 6кА нов. | 3409.9
16414DEK | АВДТ 3P+N 40А 100мА AC х-ка C ДИФ-103 6кА нов. | 3409.9
16415DEK | АВДТ 3P+N 50А 100мА AC х-ка C ДИФ-103 6кА нов. | 3666.1
16416DEK | АВДТ 3P+N 63А 100мА AC х-ка C ДИФ-103 6кА нов. | 3806.4
16417DEK | АВДТ 3P+N 6А 300мА AC х-ка C ДИФ-103 6кА нов. | 3806.4
16418DEK | АВДТ 3P+N 10А 300мА AC х-ка C ДИФ-103 6кА нов. | 3666.1
16419DEK | АВДТ 3P+N 16А 300мА AC х-ка C ДИФ-103 6кА нов. | 3434.3
16420DEK | АВДТ 3P+N 20А 300мА AC х-ка C ДИФ-103 6кА нов. | 3458.7
16421DEK | АВДТ 3P+N 25А 300мА AC х-ка C ДИФ-103 6кА нов. | 3434.3
16422DEK | АВДТ 3P+N 32А 300мА AC х-ка C ДИФ-103 6кА нов. | 3470.9
16423DEK | АВДТ 3P+N 40А 300мА AC х-ка C ДИФ-103 6кА нов. | 3470.9
16424DEK | АВДТ 3P+N 50А 300мА AC х-ка C ДИФ-103 6кА нов. | 3629.5
16425DEK | АВДТ 3P+N 63А 300мА AC х-ка C ДИФ-103 6кА нов. | 3733.2
16426DEK | АВДТ 3P+N 6А 30мА A х-ка C ДИФ-103 6кА нов. | 3599
16427DEK | АВДТ 3P+N 10А 30мА A х-ка C ДИФ-103 6кА нов. | 3629.5
16428DEK | АВДТ 3P+N 16А 30мА A х-ка C ДИФ-103 6кА нов. | 3403.8
16429DEK | АВДТ 3P+N 20А 30мА A х-ка C ДИФ-103 6кА нов. | 3507.5
16430DEK | АВДТ 3P+N 25А 30мА A х-ка C ДИФ-103 6кА нов. | 3495.3
16431DEK | АВДТ 3P+N 32А 30мА A х-ка C ДИФ-103 6кА нов. | 3660
16432DEK | АВДТ 3P+N 40А 30мА A х-ка C ДИФ-103 6кА нов. | 3660
16433DEK | АВДТ 3P+N 50А 30мА A х-ка C ДИФ-103 6кА нов. | 3678.3
16434DEK | АВДТ 3P+N 63А 30мА A х-ка C ДИФ-103 6кА нов. | 3678.3
16435DEK | АВДТ 3P+N 6А 100мА A х-ка C ДИФ-103 6кА нов. | 3806.4
16436DEK | АВДТ 3P+N 10А 100мА A х-ка C ДИФ-103 6кА нов. | 3733.2
16437DEK | АВДТ 3P+N 16А 100мА A х-ка C ДИФ-103 6кА нов. | 3629.5
16438DEK | АВДТ 3P+N 20А 100мА A х-ка C ДИФ-103 6кА нов. | 3733.2
16439DEK | АВДТ 3P+N 25А 100мА A х-ка C ДИФ-103 6кА нов. | 3629.5
16440DEK | АВДТ 3P+N 32А 100мА A х-ка C ДИФ-103 6кА нов. | 3696.6
16441DEK | АВДТ 3P+N 40А 100мА A х-ка C ДИФ-103 6кА нов. | 3696.6
16442DEK | АВДТ 3P+N 50А 100мА A х-ка C ДИФ-103 6кА нов. | 3806.4
16443DEK | АВДТ 3P+N 63А 100мА A х-ка C ДИФ-103 6кА нов. | 3873.5
16444DEK | АВДТ 3P+N 6А 300мА A х-ка C ДИФ-103 6кА нов. | 3873.5
16445DEK | АВДТ 3P+N 10А 300мА A х-ка C ДИФ-103 6кА нов. | 3806.4
16446DEK | АВДТ 3P+N 16А 300мА A х-ка C ДИФ-103 6кА нов. | 3714.9
16447DEK | АВДТ 3P+N 20А 300мА A х-ка C ДИФ-103 6кА нов. | 3733.2
16448DEK | АВДТ 3P+N 25А 300мА A х-ка C ДИФ-103 6кА нов. | 3714.9
16449DEK | АВДТ 3P+N 32А 300мА A х-ка C ДИФ-103 6кА нов. | 3751.5
16450DEK | АВДТ 3P+N 40А 300мА A х-ка C ДИФ-103 6кА нов. | 3751.5
16451DEK | АВДТ 3P+N 50А 300мА A х-ка C ДИФ-103 6кА нов. | 3873.5
16452DEK | АВДТ 3P+N 63А 300мА A х-ка C ДИФ-103 6кА нов. | 3940.6
16453DEK | АВДТ 1P+N 6А 30мА AC х-ка D ДИФ-103 6кА нов. | 2507.1
16454DEK | АВДТ 1P+N 10А 30мА AC х-ка D ДИФ-103 6кА нов. | 2598.6
16455DEK | АВДТ 1P+N 16А 30мА AC х-ка D ДИФ-103 6кА нов. | 2342.4
16456DEK | АВДТ 1P+N 20А 30мА AC х-ка D ДИФ-103 6кА нов. | 2598.6
16457DEK | АВДТ 1P+N 25А 30мА AC х-ка D ДИФ-103 6кА нов. | 2342.4
16458DEK | АВДТ 1P+N 32А 30мА AC х-ка D ДИФ-103 6кА нов. | 2623
16459DEK | АВДТ 1P+N 40А 30мА AC х-ка D ДИФ-103 6кА нов. | 2623
16460DEK | АВДТ 1P+N 50А 30мА AC х-ка D ДИФ-103 6кА нов. | 2708.4
16461DEK | АВДТ 1P+N 63А 30мА AC х-ка D ДИФ-103 6кА нов. | 2763.3
16462DEK | АВДТ 1P+N 6А 100мА AC х-ка D ДИФ-103 6кА нов. | 2958.5
16463DEK | АВДТ 1P+N 10А 100мА AC х-ка D ДИФ-103 6кА нов. | 2879.2
16464DEK | АВДТ 1P+N 16А 100мА AC х-ка D ДИФ-103 6кА нов. | 2537.6
16465DEK | АВДТ 1P+N 20А 100мА AC х-ка D ДИФ-103 6кА нов. | 2671.8
16466DEK | АВДТ 1P+N 25А 100мА AC х-ка D ДИФ-103 6кА нов. | 2537.6
16467DEK | АВДТ 1P+N 32А 100мА AC х-ка D ДИФ-103 6кА нов. | 2671.8
16468DEK | АВДТ 1P+N 40А 100мА AC х-ка D ДИФ-103 6кА нов. | 2714.5
16469DEK | АВДТ 1P+N 50А 100мА AC х-ка D ДИФ-103 6кА нов. | 2714.5
16470DEK | АВДТ 1P+N 63А 100мА AC х-ка D ДИФ-103 6кА нов. | 2860.9
16471DEK | АВДТ 1P+N 6А 300мА AC х-ка D ДИФ-103 6кА нов. | 2958.5
16472DEK | АВДТ 1P+N 10А 300мА AC х-ка D ДИФ-103 6кА нов. | 2879.2
16473DEK | АВДТ 1P+N 16А 300мА AC х-ка D ДИФ-103 6кА нов. | 2537.6
16474DEK | АВДТ 1P+N 20А 300мА AC х-ка D ДИФ-103 6кА нов. | 2671.8
16475DEK | АВДТ 1P+N 25А 300мА AC х-ка D ДИФ-103 6кА нов. | 2537.6
16476DEK | АВДТ 1P+N 32А 300мА AC х-ка D ДИФ-103 6кА нов. | 2671.8
16477DEK | АВДТ 1P+N 40А 300мА AC х-ка D ДИФ-103 6кА нов. | 2714.5
16478DEK | АВДТ 1P+N 50А 300мА AC х-ка D ДИФ-103 6кА нов. | 2714.5
16479DEK | АВДТ 1P+N 63А 300мА AC х-ка D ДИФ-103 6кА нов. | 2860.9
16480DEK | АВДТ 3P 6А 30мА AC х-ка D ДИФ-103 6кА нов. | 3214.7
16481DEK | АВДТ 3P 10А 30мА AC х-ка D ДИФ-103 6кА нов. | 2970.7
16482DEK | АВДТ 3P 16А 30мА AC х-ка D ДИФ-103 6кА нов. | 2745
16483DEK | АВДТ 3P 20А 30мА AC х-ка D ДИФ-103 6кА нов. | 2879.2
16484DEK | АВДТ 3P 25А 30мА AC х-ка D ДИФ-103 6кА нов. | 2745
16485DEK | АВДТ 3P 32А 30мА AC х-ка D ДИФ-103 6кА нов. | 2952.4
16486DEK | АВДТ 3P 40А 30мА AC х-ка D ДИФ-103 6кА нов. | 3013.4
16487DEK | АВДТ 3P 50А 30мА AC х-ка D ДИФ-103 6кА нов. | 3519.7
16488DEK | АВДТ 3P 63А 30мА AC х-ка D ДИФ-103 6кА нов. | 3519.7
16489DEK | АВДТ 3P 6А 100мА AC х-ка D ДИФ-103 6кА нов. | 3971.1
16490DEK | АВДТ 3P 10А 100мА AC х-ка D ДИФ-103 6кА нов. | 3672.2
16491DEK | АВДТ 3P 16А 100мА AC х-ка D ДИФ-103 6кА нов. | 3409.9
16492DEK | АВДТ 3P 20А 100мА AC х-ка D ДИФ-103 6кА нов. | 3550.2
16493DEK | АВДТ 3P 25А 100мА AC х-ка D ДИФ-103 6кА нов. | 3409.9
16494DEK | АВДТ 3P 32А 100мА AC х-ка D ДИФ-103 6кА нов. | 3635.6
16495DEK | АВДТ 3P 40А 100мА AC х-ка D ДИФ-103 6кА нов. | 3739.3
16496DEK | АВДТ 3P 50А 100мА AC х-ка D ДИФ-103 6кА нов. | 4337.1
16497DEK | АВДТ 3P 63А 100мА AC х-ка D ДИФ-103 6кА нов. | 4337.1
16498DEK | АВДТ 3P 6А 300мА AC х-ка D ДИФ-103 6кА нов. | 4422.5
16499DEK | АВДТ 3P 10А 300мА AC х-ка D ДИФ-103 6кА нов. | 4105.3
16500DEK | АВДТ 3P 16А 300мА AC х-ка D ДИФ-103 6кА нов. | 3806.4
16501DEK | АВДТ 3P 20А 300мА AC х-ка D ДИФ-103 6кА нов. | 3977.2
16502DEK | АВДТ 3P 25А 300мА AC х-ка D ДИФ-103 6кА нов. | 3806.4
16503DEK | АВДТ 3P 32А 300мА AC х-ка D ДИФ-103 6кА нов. | 4074.8
16504DEK | АВДТ 3P 40А 300мА AC х-ка D ДИФ-103 6кА нов. | 4184.6
16505DEK | АВДТ 3P 50А 300мА AC х-ка D ДИФ-103 6кА нов. | 4831.2
16506DEK | АВДТ 3P 63А 300мА AC х-ка D ДИФ-103 6кА нов. | 4831.2
16507DEK | АВДТ 3P+N 6А 30мА AC х-ка D ДИФ-103 6кА нов. | 4416.4
16508DEK | АВДТ 3P+N 10А 30мА AC х-ка D ДИФ-103 6кА нов. | 4251.7
16509DEK | АВДТ 3P+N 16А 30мА AC х-ка D ДИФ-103 6кА нов. | 4087
16510DEK | АВДТ 3P+N 20А 30мА AC х-ка D ДИФ-103 6кА нов. | 4123.6
16511DEK | АВДТ 3P+N 25А 30мА AC х-ка D ДИФ-103 6кА нов. | 4087
16512DEK | АВДТ 3P+N 32А 30мА AC х-ка D ДИФ-103 6кА нов. | 4276.1
16513DEK | АВДТ 3P+N 40А 30мА AC х-ка D ДИФ-103 6кА нов. | 4276.1
16514DEK | АВДТ 3P+N 50А 30мА AC х-ка D ДИФ-103 6кА нов. | 4379.8
16515DEK | АВДТ 3P+N 63А 30мА AC х-ка D ДИФ-103 6кА нов. | 4440.8
16516DEK | АВДТ 3P+N 6А 100мА AC х-ка D ДИФ-103 6кА нов. | 4623.8
16517DEK | АВДТ 3P+N 10А 100мА AC х-ка D ДИФ-103 6кА нов. | 4514
16518DEK | АВДТ 3P+N 16А 100мА AC х-ка D ДИФ-103 6кА нов. | 4251.7
16519DEK | АВДТ 3P+N 20А 100мА AC х-ка D ДИФ-103 6кА нов. | 4312.7
16520DEK | АВДТ 3P+N 25А 100мА AC х-ка D ДИФ-103 6кА нов. | 4251.7
16521DEK | АВДТ 3P+N 32А 100мА AC х-ка D ДИФ-103 6кА нов. | 4312.7
16522DEK | АВДТ 3P+N 40А 100мА AC х-ка D ДИФ-103 6кА нов. | 4312.7
16523DEK | АВДТ 3P+N 50А 100мА AC х-ка D ДИФ-103 6кА нов. | 4361.5
16524DEK | АВДТ 3P+N 63А 100мА AC х-ка D ДИФ-103 6кА нов. | 4416.4
16525DEK | АВДТ 3P+N 6А 300мА AC х-ка D ДИФ-103 6кА нов. | 4623.8
16526DEK | АВДТ 3P+N 10А 300мА AC х-ка D ДИФ-103 6кА нов. | 4575
16527DEK | АВДТ 3P+N 16А 300мА AC х-ка D ДИФ-103 6кА нов. | 4343.2
16528DEK | АВДТ 3P+N 20А 300мА AC х-ка D ДИФ-103 6кА нов. | 4385.9
16529DEK | АВДТ 3P+N 25А 300мА AC х-ка D ДИФ-103 6кА нов. | 4343.2
16530DEK | АВДТ 3P+N 32А 300мА AC х-ка D ДИФ-103 6кА нов. | 4385.9
16531DEK | АВДТ 3P+N 40А 300мА AC х-ка D ДИФ-103 6кА нов. | 4385.9
16532DEK | АВДТ 3P+N 50А 300мА AC х-ка D ДИФ-103 6кА нов. | 4514
16533DEK | АВДТ 3P+N 63А 300мА AC х-ка D ДИФ-103 6кА нов. | 4623.8
16050DEK | АВДТ 1Р+N 6А 30мА тип AC х-ка C ДИФ-103 4.5кА нов. | 1732.4
16051DEK | АВДТ 1Р+N 10А 30мА тип AC х-ка C ДИФ-103 4.5кА нов. | 1714.1
16052DEK | АВДТ 1Р+N 16А 30мА тип AC х-ка C ДИФ-103 4.5кА нов. | 1476.2
16053DEK | АВДТ 1Р+N 20А 30мА тип AC х-ка C ДИФ-103 4.5кА нов. | 1708
16054DEK | АВДТ 1Р+N 25А 30мА тип AC х-ка C ДИФ-103 4.5кА нов. | 1543.3
16055DEK | АВДТ 1Р+N 32А 30мА тип AC х-ка C ДИФ-103 4.5кА нов. | 1720.2
16056DEK | АВДТ 1Р+N 40А 30мА тип AC х-ка C ДИФ-103 4.5кА нов. | 1830
16057DEK | АВДТ 1Р+N 50А 30мА тип AC х-ка C ДИФ-103 4.5кА нов. | 1848.3
16058DEK | АВДТ 1Р+N 63А 30мА тип AC х-ка C ДИФ-103 4.5кА нов. | 1848.3
16059DEK | АВДТ 1Р+N 6А 30мА тип AC х-ка D ДИФ-103 4.5кА нов. | 2043.5
16060DEK | АВДТ 1Р+N 10А 30мА тип AC х-ка D ДИФ-103 4.5кА нов. | 2019.1
16061DEK | АВДТ 1Р+N 16А 30мА тип AC х-ка D ДИФ-103 4.5кА нов. | 1872.7
16062DEK | АВДТ 1Р+N 20А 30мА тип AC х-ка D ДИФ-103 4.5кА нов. | 2074
16063DEK | АВДТ 1Р+N 25А 30мА тип AC х-ка D ДИФ-103 4.5кА нов. | 1939.8
16064DEK | АВДТ 1Р+N 32А 30мА тип AC х-ка D ДИФ-103 4.5кА нов. | 2031.3
16065DEK | АВДТ 1Р+N 40А 30мА тип AC х-ка D ДИФ-103 4.5кА нов. | 2049.6
16066DEK | АВДТ 1Р+N 50А 30мА тип AC х-ка D ДИФ-103 4.5кА нов. | 2074
16067DEK | АВДТ 1Р+N 63А 30мА тип AC х-ка D ДИФ-103 4.5кА нов. | 2074
16550DEK | АВДТ 1P+N 6А 10мА AC х-ка C ДИФ-103 4.5кА | 1830
16551DEK | АВДТ 1P+N 10А 10мА AC х-ка C ДИФ-103 4.5кА | 1775.1
16552DEK | АВДТ 1P+N 16А 10мА AC х-ка C ДИФ-103 4.5кА | 1647
16553DEK | АВДТ 1P+N 20А 10мА AC х-ка C ДИФ-103 4.5кА | 1689.7
16554DEK | АВДТ 1P+N 25А 10мА AC х-ка C ДИФ-103 4.5кА | 1653.1
16555DEK | АВДТ 1P+N 32А 10мА AC х-ка C ДИФ-103 4.5кА | 1720.2
16556DEK | АВДТ 1P+N 40А 10мА AC х-ка C ДИФ-103 4.5кА | 1744.6
16557DEK | АВДТ 1P+N 50А 10мА AC х-ка C ДИФ-103 4.5кА | 1775.1
16558DEK | АВДТ 1P+N 63А 10мА AC х-ка C ДИФ-103 4.5кА | 1830
16559DEK | АВДТ 1P+N 6А 100мА AC х-ка C ДИФ-103 4.5кА | 1884.9
16560DEK | АВДТ 1P+N 10А 100мА AC х-ка C ДИФ-103 4.5кА | 1830
16561DEK | АВДТ 1P+N 16А 100мА AC х-ка C ДИФ-103 4.5кА | 1720.2
16562DEK | АВДТ 1P+N 20А 100мА AC х-ка C ДИФ-103 4.5кА | 1775.1
16563DEK | АВДТ 1P+N 25А 100мА AC х-ка C ДИФ-103 4.5кА | 1720.2
16564DEK | АВДТ 1P+N 32А 100мА AC х-ка C ДИФ-103 4.5кА | 1781.2
16565DEK | АВДТ 1P+N 40А 100мА AC х-ка C ДИФ-103 4.5кА | 1769
16566DEK | АВДТ 1P+N 50А 100мА AC х-ка C ДИФ-103 4.5кА | 1769
16567DEK | АВДТ 1P+N 63А 100мА AC х-ка C ДИФ-103 4.5кА | 1781.2
16568DEK | АВДТ 1P+N 6А 300мА AC х-ка C ДИФ-103 4.5кА | 1884.9
16569DEK | АВДТ 1P+N 10А 300мА AC х-ка C ДИФ-103 4.5кА | 1830
16570DEK | АВДТ 1P+N 16А 300мА AC х-ка C ДИФ-103 4.5кА | 1720.2
16571DEK | АВДТ 1P+N 20А 300мА AC х-ка C ДИФ-103 4.5кА | 1775.1
16572DEK | АВДТ 1P+N 25А 300мА AC х-ка C ДИФ-103 4.5кА | 1720.2
16573DEK | АВДТ 1P+N 32А 300мА AC х-ка C ДИФ-103 4.5кА | 1781.2
16574DEK | АВДТ 1P+N 40А 300мА AC х-ка C ДИФ-103 4.5кА | 1781.2
16575DEK | АВДТ 1P+N 50А 300мА AC х-ка C ДИФ-103 4.5кА | 1781.2
16576DEK | АВДТ 1P+N 63А 300мА AC х-ка C ДИФ-103 4.5кА | 1793.4
16577DEK | АВДТ 1P+N 6А 10мА A х-ка C ДИФ-103 4.5кА | 1994.7
16578DEK | АВДТ 1P+N 10А 10мА A х-ка C ДИФ-103 4.5кА | 1939.8
16579DEK | АВДТ 1P+N 16А 10мА A х-ка C ДИФ-103 4.5кА | 1677.5
16580DEK | АВДТ 1P+N 20А 10мА A х-ка C ДИФ-103 4.5кА | 1909.3
16581DEK | АВДТ 1P+N 25А 10мА A х-ка C ДИФ-103 4.5кА | 1872.7
16582DEK | АВДТ 1P+N 32А 10мА A х-ка C ДИФ-103 4.5кА | 1909.3
16583DEK | АВДТ 1P+N 40А 10мА A х-ка C ДИФ-103 4.5кА | 1939.8
16584DEK | АВДТ 1P+N 50А 10мА A х-ка C ДИФ-103 4.5кА | 1964.2
16585DEK | АВДТ 1P+N 63А 10мА A х-ка C ДИФ-103 4.5кА | 1994.7
16586DEK | АВДТ 1P+N 6А 30мА A х-ка C ДИФ-103 4.5кА | 1830
16587DEK | АВДТ 1P+N 10А 30мА A х-ка C ДИФ-103 4.5кА | 1830
16588DEK | АВДТ 1P+N 16А 30мА A х-ка C ДИФ-103 4.5кА | 1647
16589DEK | АВДТ 1P+N 20А 30мА A х-ка C ДИФ-103 4.5кА | 1884.9
16590DEK | АВДТ 1P+N 25А 30мА A х-ка C ДИФ-103 4.5кА | 1695.8
16591DEK | АВДТ 1P+N 32А 30мА A х-ка C ДИФ-103 4.5кА | 1854.4
16592DEK | АВДТ 1P+N 40А 30мА A х-ка C ДИФ-103 4.5кА | 1854.4
16593DEK | АВДТ 1P+N 50А 30мА A х-ка C ДИФ-103 4.5кА | 1884.9
16594DEK | АВДТ 1P+N 63А 30мА A х-ка C ДИФ-103 4.5кА | 1939.8
16595DEK | АВДТ 1P+N 6А 100мА A х-ка C ДИФ-103 4.5кА | 1994.7
16596DEK | АВДТ 1P+N 10А 100мА A х-ка C ДИФ-103 4.5кА | 1939.8
16597DEK | АВДТ 1P+N 16А 100мА A х-ка C ДИФ-103 4.5кА | 1830
16598DEK | АВДТ 1P+N 20А 100мА A х-ка C ДИФ-103 4.5кА | 1884.9
16599DEK | АВДТ 1P+N 25А 100мА A х-ка C ДИФ-103 4.5кА | 1830
16600DEK | АВДТ 1P+N 32А 100мА A х-ка C ДИФ-103 4.5кА | 1884.9
16601DEK | АВДТ 1P+N 40А 100мА A х-ка C ДИФ-103 4.5кА | 1933.7
16602DEK | АВДТ 1P+N 50А 100мА A х-ка C ДИФ-103 4.5кА | 1933.7
16603DEK | АВДТ 1P+N 63А 100мА A х-ка C ДИФ-103 4.5кА | 1939.8
16604DEK | АВДТ 1P+N 6А 300мА A х-ка C ДИФ-103 4.5кА | 1994.7
16605DEK | АВДТ 1P+N 10А 300мА A х-ка C ДИФ-103 4.5кА | 1939.8
16606DEK | АВДТ 1P+N 16А 300мА A х-ка C ДИФ-103 4.5кА | 1830
16607DEK | АВДТ 1P+N 20А 300мА A х-ка C ДИФ-103 4.5кА | 1884.9
16608DEK | АВДТ 1P+N 25А 300мА A х-ка C ДИФ-103 4.5кА | 1830
16609DEK | АВДТ 1P+N 32А 300мА A х-ка C ДИФ-103 4.5кА | 1884.9
16610DEK | АВДТ 1P+N 40А 300мА A х-ка C ДИФ-103 4.5кА | 1939.8
16611DEK | АВДТ 1P+N 50А 300мА A х-ка C ДИФ-103 4.5кА | 1976.4
16612DEK | АВДТ 1P+N 63А 300мА A х-ка C ДИФ-103 4.5кА | 1994.7
16613DEK | АВДТ 3P+N 6А 30мА AC х-ка C ДИФ-103 4.5кА | 2769.4
16614DEK | АВДТ 3P+N 10А 30мА AC х-ка C ДИФ-103 4.5кА | 2690.1
16615DEK | АВДТ 3P+N 16А 30мА AC х-ка C ДИФ-103 4.5кА | 2513.2
16616DEK | АВДТ 3P+N 20А 30мА AC х-ка C ДИФ-103 4.5кА | 2635.2
16617DEK | АВДТ 3P+N 25А 30мА AC х-ка C ДИФ-103 4.5кА | 2586.4
16618DEK | АВДТ 3P+N 32А 30мА AC х-ка C ДИФ-103 4.5кА | 2702.3
16619DEK | АВДТ 3P+N 40А 30мА AC х-ка C ДИФ-103 4.5кА | 2708.4
16620DEK | АВДТ 3P+N 50А 30мА AC х-ка C ДИФ-103 4.5кА | 2769.4
16621DEK | АВДТ 3P+N 63А 30мА AC х-ка C ДИФ-103 4.5кА | 2824.3
16622DEK | АВДТ 3P+N 6А 100мА AC х-ка C ДИФ-103 4.5кА | 2879.2
16623DEK | АВДТ 3P+N 10А 100мА AC х-ка C ДИФ-103 4.5кА | 2824.3
16624DEK | АВДТ 3P+N 16А 100мА AC х-ка C ДИФ-103 4.5кА | 2690.1
16625DEK | АВДТ 3P+N 20А 100мА AC х-ка C ДИФ-103 4.5кА | 2714.5
16626DEK | АВДТ 3P+N 25А 100мА AC х-ка C ДИФ-103 4.5кА | 2684
16627DEK | АВДТ 3P+N 32А 100мА AC х-ка C ДИФ-103 4.5кА | 2732.8
16628DEK | АВДТ 3P+N 40А 100мА AC х-ка C ДИФ-103 4.5кА | 2732.8
16629DEK | АВДТ 3P+N 50А 100мА AC х-ка C ДИФ-103 4.5кА | 2934.1
16630DEK | АВДТ 3P+N 63А 100мА AC х-ка C ДИФ-103 4.5кА | 3050
16631DEK | АВДТ 3P+N 6А 300мА AC х-ка C ДИФ-103 4.5кА | 3050
16632DEK | АВДТ 3P+N 10А 300мА AC х-ка C ДИФ-103 4.5кА | 2934.1
16633DEK | АВДТ 3P+N 16А 300мА AC х-ка C ДИФ-103 4.5кА | 2751.1
16634DEK | АВДТ 3P+N 20А 300мА AC х-ка C ДИФ-103 4.5кА | 2769.4
16635DEK | АВДТ 3P+N 25А 300мА AC х-ка C ДИФ-103 4.5кА | 2751.1
16636DEK | АВДТ 3P+N 32А 300мА AC х-ка C ДИФ-103 4.5кА | 2781.6
16637DEK | АВДТ 3P+N 40А 300мА AC х-ка C ДИФ-103 4.5кА | 2781.6
16638DEK | АВДТ 3P+N 50А 300мА AC х-ка C ДИФ-103 4.5кА | 2903.6
16639DEK | АВДТ 3P+N 63А 300мА AC х-ка C ДИФ-103 4.5кА | 2989
16640DEK | АВДТ 3P+N 6А 30мА A х-ка C ДИФ-103 4.5кА | 2879.2
16641DEK | АВДТ 3P+N 10А 30мА A х-ка C ДИФ-103 4.5кА | 2903.6
16642DEK | АВДТ 3P+N 16А 30мА A х-ка C ДИФ-103 4.5кА | 2726.7
16643DEK | АВДТ 3P+N 20А 30мА A х-ка C ДИФ-103 4.5кА | 2806
16644DEK | АВДТ 3P+N 25А 30мА A х-ка C ДИФ-103 4.5кА | 2799.9
16645DEK | АВДТ 3P+N 32А 30мА A х-ка C ДИФ-103 4.5кА | 2928
16646DEK | АВДТ 3P+N 40А 30мА A х-ка C ДИФ-103 4.5кА | 2928
16647DEK | АВДТ 3P+N 50А 30мА A х-ка C ДИФ-103 4.5кА | 2946.3
16648DEK | АВДТ 3P+N 63А 30мА A х-ка C ДИФ-103 4.5кА | 2946.3
16649DEK | АВДТ 3P+N 6А 100мА A х-ка C ДИФ-103 4.5кА | 3050
16650DEK | АВДТ 3P+N 10А 100мА A х-ка C ДИФ-103 4.5кА | 2989
16651DEK | АВДТ 3P+N 16А 100мА A х-ка C ДИФ-103 4.5кА | 2903.6
16652DEK | АВДТ 3P+N 20А 100мА A х-ка C ДИФ-103 4.5кА | 2989
16653DEK | АВДТ 3P+N 25А 100мА A х-ка C ДИФ-103 4.5кА | 2903.6
16654DEK | АВДТ 3P+N 32А 100мА A х-ка C ДИФ-103 4.5кА | 2958.5
16655DEK | АВДТ 3P+N 40А 100мА A х-ка C ДИФ-103 4.5кА | 2958.5
16656DEK | АВДТ 3P+N 50А 100мА A х-ка C ДИФ-103 4.5кА | 3050
16657DEK | АВДТ 3P+N 63А 100мА A х-ка C ДИФ-103 4.5кА | 3098.8
16658DEK | АВДТ 3P+N 6А 300мА A х-ка C ДИФ-103 4.5кА | 3098.8
16659DEK | АВДТ 3P+N 10А 300мА A х-ка C ДИФ-103 4.5кА | 3050
16660DEK | АВДТ 3P+N 16А 300мА A х-ка C ДИФ-103 4.5кА | 2976.8
16661DEK | АВДТ 3P+N 20А 300мА A х-ка C ДИФ-103 4.5кА | 2989
16662DEK | АВДТ 3P+N 25А 300мА A х-ка C ДИФ-103 4.5кА | 2976.8
16663DEK | АВДТ 3P+N 32А 300мА A х-ка C ДИФ-103 4.5кА | 3001.2
16664DEK | АВДТ 3P+N 40А 300мА A х-ка C ДИФ-103 4.5кА | 3001.2
16665DEK | АВДТ 3P+N 50А 300мА A х-ка C ДИФ-103 4.5кА | 3098.8
16666DEK | АВДТ 3P+N 63А 300мА A х-ка C ДИФ-103 4.5кА | 3153.7
16667DEK | АВДТ 1P+N 6А 100мА AC х-ка D ДИФ-103 4.5кА | 2366.8
16668DEK | АВДТ 1P+N 10А 100мА AC х-ка D ДИФ-103 4.5кА | 2305.8
16669DEK | АВДТ 1P+N 16А 100мА AC х-ка D ДИФ-103 4.5кА | 2031.3
16670DEK | АВДТ 1P+N 20А 100мА AC х-ка D ДИФ-103 4.5кА | 2141.1
16671DEK | АВДТ 1P+N 25А 100мА AC х-ка D ДИФ-103 4.5кА | 2031.3
16672DEK | АВДТ 1P+N 32А 100мА AC х-ка D ДИФ-103 4.5кА | 2141.1
16673DEK | АВДТ 1P+N 40А 100мА AC х-ка D ДИФ-103 4.5кА | 2171.6
16674DEK | АВДТ 1P+N 50А 100мА AC х-ка D ДИФ-103 4.5кА | 2171.6
16675DEK | АВДТ 1P+N 63А 100мА AC х-ка D ДИФ-103 4.5кА | 2293.6
16676DEK | АВДТ 1P+N 6А 300мА AC х-ка D ДИФ-103 4.5кА | 2366.8
16677DEK | АВДТ 1P+N 10А 300мА AC х-ка D ДИФ-103 4.5кА | 2305.8
16678DEK | АВДТ 1P+N 16А 300мА AC х-ка D ДИФ-103 4.5кА | 2031.3
16679DEK | АВДТ 1P+N 20А 300мА AC х-ка D ДИФ-103 4.5кА | 2141.1
16680DEK | АВДТ 1P+N 25А 300мА AC х-ка D ДИФ-103 4.5кА | 2031.3
16681DEK | АВДТ 1P+N 32А 300мА AC х-ка D ДИФ-103 4.5кА | 2141.1
16682DEK | АВДТ 1P+N 40А 300мА AC х-ка D ДИФ-103 4.5кА | 2171.6
16683DEK | АВДТ 1P+N 50А 300мА AC х-ка D ДИФ-103 4.5кА | 2171.6
16684DEK | АВДТ 1P+N 63А 300мА AC х-ка D ДИФ-103 4.5кА | 2293.6
16685DEK | АВДТ 3P+N 6А 30мА AC х-ка D ДИФ-103 4.5кА | 3538
16686DEK | АВДТ 3P+N 10А 30мА AC х-ка D ДИФ-103 4.5кА | 3403.8
16687DEK | АВДТ 3P+N 16А 30мА AC х-ка D ДИФ-103 4.5кА | 3269.6
16688DEK | АВДТ 3P+N 20А 30мА AC х-ка D ДИФ-103 4.5кА | 3300.1
16689DEK | АВДТ 3P+N 25А 30мА AC х-ка D ДИФ-103 4.5кА | 3269.6
16690DEK | АВДТ 3P+N 32А 30мА AC х-ка D ДИФ-103 4.5кА | 3422.1
16691DEK | АВДТ 3P+N 40А 30мА AC х-ка D ДИФ-103 4.5кА | 3422.1
16692DEK | АВДТ 3P+N 50А 30мА AC х-ка D ДИФ-103 4.5кА | 3507.5
16693DEK | АВДТ 3P+N 63А 30мА AC х-ка D ДИФ-103 4.5кА | 3556.3
16694DEK | АВДТ 3P+N 6А 100мА AC х-ка D ДИФ-103 4.5кА | 3702.7
16695DEK | АВДТ 3P+N 10А 100мА AC х-ка D ДИФ-103 4.5кА | 3611.2
16696DEK | АВДТ 3P+N 16А 100мА AC х-ка D ДИФ-103 4.5кА | 3403.8
16697DEK | АВДТ 3P+N 20А 100мА AC х-ка D ДИФ-103 4.5кА | 3452.6
16698DEK | АВДТ 3P+N 25А 100мА AC х-ка D ДИФ-103 4.5кА | 3403.8
16699DEK | АВДТ 3P+N 32А 100мА AC х-ка D ДИФ-103 4.5кА | 3452.6
16700DEK | АВДТ 3P+N 40А 100мА AC х-ка D ДИФ-103 4.5кА | 3452.6
16701DEK | АВДТ 3P+N 50А 100мА AC х-ка D ДИФ-103 4.5кА | 3489.2
16702DEK | АВДТ 3P+N 63А 100мА AC х-ка D ДИФ-103 4.5кА | 3538
16703DEK | АВДТ 3P+N 6А 300мА AC х-ка D ДИФ-103 4.5кА | 3702.7
16704DEK | АВДТ 3P+N 10А 300мА AC х-ка D ДИФ-103 4.5кА | 3660
16705DEK | АВДТ 3P+N 16А 300мА AC х-ка D ДИФ-103 4.5кА | 3477
16706DEK | АВДТ 3P+N 20А 300мА AC х-ка D ДИФ-103 4.5кА | 3513.6
16707DEK | АВДТ 3P+N 25А 300мА AC х-ка D ДИФ-103 4.5кА | 3477
16708DEK | АВДТ 3P+N 32А 300мА AC х-ка D ДИФ-103 4.5кА | 3513.6
16709DEK | АВДТ 3P+N 40А 300мА AC х-ка D ДИФ-103 4.5кА | 3513.6
16710DEK | АВДТ 3P+N 50А 300мА AC х-ка D ДИФ-103 4.5кА | 3611.2
16711DEK | АВДТ 3P+N 63А 300мА AC х-ка D ДИФ-103 4.5кА | 3702.7
15300DEK | Выключатель автоматический дифференциального тока (АВДТ) 2P 25A 100мА AC-S селективный ДИФ-101 S | 2238.7
15301DEK | Выключатель автоматический дифференциального тока (АВДТ) 2P 32A 100мА AC-S селективный ДИФ-101 S | 2238.7
15302DEK | Выключатель автоматический дифференциального тока (АВДТ) 2P 40A 100мА AC-S селективный ДИФ-101 S | 2086.2
15303DEK | Выключатель автоматический дифференциального тока (АВДТ) 2P 50A 100мА AC-S селективный ДИФ-101 S | 2348.5
15304DEK | Выключатель автоматический дифференциального тока (АВДТ) 2P 63A 100мА AC-S селективный ДИФ-101 S | 2348.5
15305DEK | Выключатель автоматический дифференциального тока (АВДТ) 2P 25A 300мА AC-S селективный ДИФ-101 S | 2238.7
15306DEK | Выключатель автоматический дифференциального тока (АВДТ) 2P 32A 300мА AC-S селективный ДИФ-101 S | 2183.8
15307DEK | Выключатель автоматический дифференциального тока (АВДТ) 2P 40A 300мА AC-S селективный ДИФ-101 S | 2086.2
15308DEK | Выключатель автоматический дифференциального тока (АВДТ) 2P 50A 300мА AC-S селективный ДИФ-101 S | 2348.5
15309DEK | Выключатель автоматический дифференциального тока (АВДТ) 2P 63A 300мА AC-S селективный ДИФ-101 S | 2348.5
15310DEK | Выключатель автоматический дифференциального тока (АВДТ) 4P 25A 100мА AC-S селективный ДИФ-101 S | 3373.3
15311DEK | Выключатель автоматический дифференциального тока (АВДТ) 4P 32A 100мА AC-S селективный ДИФ-101 S | 3373.3
15312DEK | Выключатель автоматический дифференциального тока (АВДТ) 4P 40A 100мА AC-S селективный ДИФ-101 S | 2970.7
15313DEK | Выключатель автоматический дифференциального тока (АВДТ) 4P 50A 100мА AC-S селективный ДИФ-101 S | 3385.5
15314DEK | Выключатель автоматический дифференциального тока (АВДТ) 4P 63A 100мА AC-S селективный ДИФ-101 S | 3470.9
15315DEK | Выключатель автоматический дифференциального тока (АВДТ) 4P 25A 300мА AC-S селективный ДИФ-101 S | 3373.3
15316DEK | Выключатель автоматический дифференциального тока (АВДТ) 4P 32A 300мА AC-S селективный ДИФ-101 S | 3062.2
15317DEK | Выключатель автоматический дифференциального тока (АВДТ) 4P 40A 300мА AC-S селективный ДИФ-101 S | 2970.7
15318DEK | Выключатель автоматический дифференциального тока (АВДТ) 4P 50A 300мА AC-S селективный ДИФ-101 S | 3470.9
15319DEK | Выключатель автоматический дифференциального тока (АВДТ) 4P 63A 300мА AC-S селективный ДИФ-101 S | 4032.1
32015DEK | Кросс-модуль на DIN-рейку 2х7 групп, 100А ШН-103 | 795.44
32016DEK | Кросс-модуль на DIN-рейку 2х15 групп, 125А ШН-103 | 1384.7
32017DEK | Кросс-модуль на DIN-рейку 4х7 групп, 100А ШН-103 | 1421.3
32018DEK | Кросс-модуль на DIN-рейку 4х11 групп, 125А ШН-103 | 1817.8
32019DEK | Кросс-модуль на DIN-рейку 4х15 групп, 125А ШН-103 | 2281.4
32001DEK | Шина нулевая 8 групп/крепеж по центру, сеч. 6x9 | 118.523
32002DEK | Шина нулевая 8 групп/крепеж по краям, сеч. 6x9 м | 128.1
32003DEK | Шина нулевая 14 гр., креп. по центру, сеч. 6x9 мм, дл. 109 мм, 100А ШН-101 | 198.25
32004DEK | Шина нулевая 14 гр., креп. по краям, сеч. 6x9 мм, дл. 115 мм, 100А, ШН-102 | 233.63
32005DEK | Шина нулевая 14 групп/крепеж по центру, сеч. 8x1 | 450.79
32006DEK | Шина нулевая 14 групп/крепеж по краям, сеч. 8x12 | 459.94
32030DEK | Шина соединительная 1P 63А 1 м. 54х1 контактов ШС-101 | 835.7
32031DEK | Шина соединительная 2P 63А 1 м. 27х2 контактов ШС-101 | 1586
32032DEK | Шина соединительная 3P 75А 1 м. 18х3 контактов ШС-101 | 2677.9
32033DEK | Шина соединительная 3P 75А 1 м. 14х4 контактов ШС-101 | 3172
32034DEK | Шина соединительная 3P 63А 1 м. 18х3 контактов ШС-101 | 2257
32035DEK | Шина соединительная 4P 63А 1 м. 14х4 контактов ШС-101 | 3733.2
32150DEK | Каб. ввод PG 7 диаметр кабеля 2,5-7мм IP54 КВ-101 | 15.555
32151DEK | Каб. ввод PG 9 диаметр кабеля 4-9мм IP54 КВ-101 | 21.96
32152DEK | Каб. ввод PG 11 диаметр кабеля 5-11мм IP54 КВ-101 | 25.315
32153DEK | Каб. ввод PG 13.5 диаметр кабеля 5-12мм IP54 КВ-101 | 31.842
32154DEK | Каб. ввод PG 16 диаметр кабеля 6-13мм IP54 КВ-101 | 39.04
32155DEK | Каб. ввод PG 21 диаметр кабеля 13-18мм IP54 КВ-101 | 51.057
32156DEK | Каб. ввод PG 29 диаметр кабеля 20-25мм IP54 КВ-101 | 104.31
32157DEK | Каб. ввод PG 36 диаметр кабеля 23-32мм IP54 КВ-101 | 191.54
32158DEK | Каб. ввод PG 42 диаметр кабеля 32-38 мм IP54 КВ-101 | 220.82
32159DEK | Каб. ввод PG 48 диаметр кабеля 38-45мм IP54 КВ-101 | 237.29
32160DEK | Каб. ввод MG 12 диаметр кабеля 4,6-8мм IP68 КВ-102 | 30.988
32161DEK | Каб. ввод MG 16 диаметр кабеля 6-10мм IP68 КВ-102 | 41.724
32162DEK | Каб. ввод MG 20 диаметр кабеля 9-14мм IP68 КВ-102 | 62.098
32163DEK | Каб. ввод MG 25 диаметр кабеля 13-18мм IP68 КВ-102 | 80.825
32164DEK | Каб. ввод MG 32 диаметр кабеля 18-25мм IP68 КВ-102 | 131.76
32165DEK | Каб. ввод MG 40 диаметр кабеля 24-32мм IP68 КВ-102 | 193.98
32166DEK | Каб. ввод MG 50 диаметр кабеля 30-42мм IP68 КВ-102 | 304.39
32167DEK | Каб. ввод MG 63 диаметр кабеля 40-52мм IP68 КВ-102 | 425.17
32190DEK | Cальник диаметр кабеля 20-23мм СЕРЫЙ IP55 КВ-103 | 8.723
32191DEK | Cальник диаметр кабеля 25-28мм СЕРЫЙ IP55 КВ-103 | 9.577
32192DEK | Cальник диаметр кабеля 37мм СЕРЫЙ IP55 КВ-103 | 46.787
32050DEK | DIN-рейка оцинкованная сталь 20 см ДН-101 | 47.397
32051DEK | DIN-рейка оцинкованная сталь 25 см ДН-101 | 57.218
32052DEK | DIN-рейка оцинкованная сталь 30 см ДН-101 | 67.649
32053DEK | DIN-рейка оцинкованная сталь 60 см ДН-101 | 136.03
32054DEK | DIN-рейка оцинкованная сталь 125 см ДН-101 | 294.02
32055DEK | Огран. металлич. на DIN-рейку с 1 винтом ФК101-01 | 31.293
32057DEK | Огран. пластик. на DIN-рейку с 1 винтом ФК102-01 | 25.315
32250DEK | Изолятор нулевой шины на DIN-рейку 35мм ЖЕЛТЫЙ ИД-101 | 31.903
32251DEK | Изолятор нулевой шины на DIN-рейку 35мм СИНИЙ ИД-101 | 31.903
32253DEK | Изолятор угловой нулевой шины СИНИЙ ИУ-101 | 13.908
32254DEK | Изолятор угловой нулевой шины ЖЕЛТЫЙ ИУ-101 | 13.908
32270DEK | Заглушка для пластрона на 6 модулей БЕЛАЯ ЗП-101 | 34.404
32271DEK | Заглушка для пластрона на 6 модулей СЕРАЯ ЗП-101 | 34.404
30101DEK | Корпус метал. 280х330х120 12 мод. IP31 ЩРВ-12 | 2952.4
30102DEK | Корпус метал. 430х330х120 24 мод. IP31 ЩРВ-24 | 3629.5
30103DEK | Корпус метал. 550х330х120 36 мод. IP31 ЩРВ-36 | 4764.1
30104DEK | Корпус метал. 430х280х120 18 мод. IP31 ЩРВ-18 | 3678.3
30105DEK | Корпус метал. 710х330х120 48 мод. IP31 ЩРВ-48 | 6588
30106DEK | Корпус мет. встр. 280х280х120 9 мод. IP31 ЩРВ-9 | 3117.1
30107DEK | Корпус мет. встр. 280х380х120 15 мод. IP31 ЩРВ-15 | 3373.3
30108DEK | Корпус мет. встр. 550х380х120 45 мод. IP31 ЩРВ-45 | 6649
30109DEK | Корпус мет. встр. 550х430х120 54 мод. IP31 ЩРВ-54 | 8357
30201DEK | Корпус метал. 250х250х120 9 мод. IP31 ЩРН-9 | 2867
30202DEK | Корпус метал. 250х300х120 12 мод. IP31 ЩРН-12 | 2915.8
30203DEK | Корпус метал. 400х300х120 24 мод. IP31 ЩРН-24 | 3574.6
30204DEK | Корпус метал. 520х300х120 36 мод. IP31 ЩРН-36 | 4855.6
30205DEK | Корпус метал. 680х300х120 48 мод. IP31 ЩРН-48 | 6649
30206DEK | Корпус метал. 250х350х120 15 мод. IP31 ЩРН-15 | 3306.2
30207DEK | Корпус метал. 400х250х120 18 мод. IP31 ЩРН-18 | 3538
30208DEK | Корпус метал. 680х350х120 60 мод. IP31 ЩРН-60 | 8601
30209DEK | Корпус мет. нав. двудверный 520х685х120 90 мод. IP31 ЩРН-90 | 11224
30210DEK | Корпус мет. нав. 520х350х120 45 мод. IP31 ЩРН-45 | 5996.3
30211DEK | Корпус мет. нав. 520х400х120 54 мод. IP31 ЩРН-54 | 8296
30212DEK | Корпус мет. нав. двудверный 520х585х120 72 мод. IP31 ЩРН-72 | 9882
30213DEK | Корпус мет. нав. 250х400х120 18 мод. IP31 ЩРН-18М | 3458.7
30214DEK | Корпус мет. нав. 400х350х120 30 мод. IP31 ЩРН-30 | 4367.6
30250DEK | Корпус метал. 250х300х120 12 мод. IP54 ЩРН-12 | 4989.8
30251DEK | Корпус метал. 400х300х120 24 мод. IP54 ЩРН-24 | 6008.5
30252DEK | Корпус метал. 520х300х120 36 мод. IP54 ЩРН-36 | 9760
30253DEK | Корпус мет. нав. 680х300х120 48 мод. IP54 ЩРН-48 | 10736
30254DEK | Корпус мет. нав. 520х400х120 54 мод. IP54 ЩРН-54 | 12505
30701DEK | Корпус метал. 1000х950х150 для аналог. счетчиков IP31 ЩЭ-2-А | 20801
30702DEK | Корпус метал. 1000х950х150 для аналог. счетчиков IP31 ЩЭ-3-А | 21472
30703DEK | Корпус метал. 1000х950х150 для аналог. счетчиков IP31 ЩЭ-4-А | 21777
30710DEK | Корпус метал. 1010х950х100 для эл. счетчиков без клем. группы IP31 ЩЭ-2-Э | 17690
30711DEK | Корпус метал. 1010х950х100 для эл. счетчиков без клем. группы IP31 ЩЭ-3-Э | 17690
30712DEK | Корпус метал. 1010х950х100 для эл. счетчиков без клем. группы IP31 ЩЭ-4-Э | 17690
30713DEK | Корпус метал. 1010х950х100 для эл. счетчиков без клем. группы IP31 ЩЭ-5-Э | 17690
30714DEK | Корпус метал. 1010х950х100 для эл. счетчиков без клем. группы IP31 ЩЭ-6-Э | 17690
30720DEK | Корп. метал. левостор. слаботоч. отсек 1010х950х100 без клем. группы IP31 ЩЭ-2 | 14701
30721DEK | Корп. метал. левостор. слаботоч. отсек 1010х950х100 без клем. группы IP31 ЩЭ-3 | 14701
30722DEK | Корп. метал. левостор. слаботоч. отсек 1010х950х100 без клем. группы IP31 ЩЭ-4 | 14701
30723DEK | Корп. метал. левостор. слаботоч. отсек 1010х950х100 без клем. группы IP31 ЩЭ-5 | 14701
30724DEK | Корп. метал. левостор. слаботоч. отсек 1010х950х100 без клем. группы IP31 ЩЭ-6 | 14701
30301DEK | Корпус метал. 430х330х160 1-фазн. 12 мод. IP31 ЩРУВ-1/12 | 4751.9
30302DEK | Корпус метал. 550х330х160 3-фазн. 12 мод. IP31 ЩРУВ-3/12 | 5727.9
30303DEK | Корпус метал. 710х330х160 3-фазн. 24 мод. IP31 ЩРУВ-3/24 | 6832
30304DEK | Корпус метал. 710х380х160 3-фазн. 30 мод. IP31 ЩРУВ-3/30 | 8174
30305DEK | Корпус мет. учет. встр. 430х280х160 1-фазн. 9 мод. IP31 ЩРУВ-1/9 | 4349.3
30306DEK | Корпус мет. учет. встр. 550х280х160 3-фазн. 9 мод. IP31 ЩРУВ-3/9 | 5221.6
30307DEK | Корпус мет. учет. встр. 550х615х160 3-фазн. 48 мод. IP31 ЩРУВ-3/48 | 10309
30401DEK | Корпус метал. 400х300х160 1-фазн. 12 мод. IP31 ЩРУН-1/12 | 4270
30402DEK | Корпус метал. 520х300х160 3-фазный 12 мод. IP31 ЩРУН-3/12 | 5130.1
30403DEK | Корпус метал. 680х350х160 3-фазный 30 мод. IP31 ЩРУН-3/30 | 7808
30404DEK | Корп. метал. две двери 520х585х160 3-фазн. 48 мод. IP31 ЩРУН-3/48 | 11285
30405DEK | Корпус мет. учетный нав. 400х250х160 1-фазный 9 мод. IP31 ЩРУН-1/9 | 4385.9
30406DEK | Корпус мет. учетный нав. 520х250х160 3-фазный 9 мод. IP31 ЩРУН-3/9 | 5288.7
30407DEK | Корпус мет. учетный нав. 520х350х160 3-фазный 15 мод. IP31 ЩРУН-3/15 | 5917
30408DEK | Корпус мет. учетный нав. 680х300х160 3-фазный 18 мод. IP31 ЩРУН-3/18 | 7259
30409DEK | Корпус мет. учетный нав. 680х300х160 3-фазный 24 мод. IP31 ЩРУН-3/24 | 7381
30410DEK | Корпус метал. двухдверный 300х310х150 1-фазн. 12 мод. IP54 ЩРУН-1/7 | 6710
30411DEK | Корпус метал. двухдверный 520х310х150 3-фазн. 12 мод. IP54 ЩРУН-3/9 | 9760
30440DEK | Корп. мет. учет нав 2-двер 680х585х160 3-фазн 72 мод IP31 ЩРУН-3/72 | 13786
17001DEK | Выключатель-разъединитель 1Р 20А ВН-102 | 301.95
17002DEK | Выключатель-разъединитель 1Р 32А ВН-102 | 299.51
17003DEK | Выключатель-разъединитель 1Р 63А ВН-102 | 374.54
17004DEK | Выключатель-разъединитель 1Р 100А ВН-102 | 374.54
17005DEK | Выключатель-разъединитель 2Р 20А ВН-102 | 587.43
17006DEK | Выключатель-разъединитель 2Р 32А ВН-102 | 587.43
17007DEK | Выключатель-разъединитель 2Р 63А ВН-102 | 738.71
17008DEK | Выключатель-разъединитель 2Р 100А ВН-102 | 738.71
17009DEK | Выключатель-разъединитель 3Р 20А ВН-102 | 879.01
17010DEK | Выключатель-разъединитель 3Р 32А ВН-102 | 879.01
17011DEK | Выключатель-разъединитель 3Р 63А ВН-102 | 1098.61
17012DEK | Выключатель-разъединитель 3Р 100А ВН-102 | 1107.76
17013DEK | Выключатель-разъединитель 4Р 20А ВН-102 | 1191.33
17014DEK | Выключатель-разъединитель 4Р 32А ВН-102 | 1180.35
17015DEK | Выключатель-разъединитель 4Р 63А ВН-102 | 1476.2
17016DEK | Выключатель-разъединитель 4Р 100А ВН-102 | 1494.5
17017DEK | Выключатель-разъединитель 1Р 125А ВН-102 | 374.54
17018DEK | Выключатель-разъединитель 2Р 125А ВН-102 | 744.2
17019DEK | Выключатель-разъединитель 3Р 125А ВН-102 | 1209.02
17020DEK | Выключатель-разъединитель 4Р 125А ВН-102 | 1494.5
17021DEK | Выключатель-разъединитель 1Р 25А ВН-102 | 300.73
17022DEK | Выключатель-разъединитель 1Р 40А ВН-102 | 300.73
17023DEK | Выключатель-разъединитель 2Р 25А ВН-102 | 593.53
17024DEK | Выключатель-разъединитель 2Р 40А ВН-102 | 593.53
17025DEK | Выключатель-разъединитель 3Р 25А ВН-102 | 887.55
17026DEK | Выключатель-разъединитель 3Р 40А ВН-102 | 887.55
17027DEK | Выключатель-разъединитель 4Р 25А ВН-102 | 1180.35
17028DEK | Выключатель-разъединитель 4Р 40А ВН-102 | 1180.35
17080DEK | Выключатель-разъединитель 1Р 20А ВН-105 | 637.45
17081DEK | Выключатель-разъединитель 1Р 32А ВН-105 | 637.45
17082DEK | Выключатель-разъединитель 1Р 63А ВН-105 | 637.45
17083DEK | Выключатель-разъединитель 1Р 100А ВН-105 | 832.65
17084DEK | Выключатель-разъединитель 1Р 125А ВН-105 | 832.65
17085DEK | Выключатель-разъединитель 2Р 20А ВН-105 | 1207.8
17086DEK | Выключатель-разъединитель 2Р 32А ВН-105 | 1207.8
17087DEK | Выключатель-разъединитель 2Р 63А ВН-105 | 1207.8
17088DEK | Выключатель-разъединитель 2Р 100А ВН-105 | 1634.8
17089DEK | Выключатель-разъединитель 2Р 125А ВН-105 | 1634.8
17090DEK | Выключатель-разъединитель 3Р 20А ВН-105 | 1787.3
17091DEK | Выключатель-разъединитель 3Р 32А ВН-105 | 1787.3
17092DEK | Выключатель-разъединитель 3Р 63А ВН-105 | 1787.3
17093DEK | Выключатель-разъединитель 3Р 100А ВН-105 | 2391.2
17094DEK | Выключатель-разъединитель 3Р 125А ВН-105 | 2391.2
17095DEK | Выключатель-разъединитель 4Р 20А ВН-105 | 2391.2
17096DEK | Выключатель-разъединитель 4Р 32А ВН-105 | 2391.2
17097DEK | Выключатель-разъединитель 4Р 63А ВН-105 | 2391.2
17098DEK | Выключатель-разъединитель 4Р 100А ВН-105 | 3196.4
17099DEK | Выключатель-разъединитель 4Р 125А ВН-105 | 3196.4
26100DEK | Вилка перен. 2Р+РЕ 16А 220В IP44 ВП-103 | 621.59
26101DEK | Вилка перен. 2Р+РЕ 32А 220В IP44 ВП-103 | 844.85
26102DEK | Вилка перен. 3Р+РЕ 16А 380В IP44 ВП-103 | 677.1
26103DEK | Вилка перен. 3Р+РЕ 32А 380В IP44 ВП-103 | 844.85
26104DEK | Вилка перен. 3Р+РЕ+N 16А 380В IP44 ВП-103 | 843.63
26105DEK | Вилка перен. 3Р+РЕ+N 32А 380В IP44 ВП-103 | 1014.43
26106DEK | Вилка перен. 2Р+РЕ 16А 220В IP67 ВП-103 | 650.26
26107DEK | Вилка перен. 2Р+РЕ 32А 220В IP67 ВП-103 | 1149.24
26108DEK | Вилка перен. 2Р+РЕ 63А 220В IP67 ВП-103 | 3727.1
26109DEK | Вилка перен. 2Р+РЕ 125А 220В IP67 ВП-103 | 10248
26110DEK | Вилка перен. 3Р+РЕ 16А 380В IP67 ВП-103 | 843.63
26111DEK | Вилка перен. 3Р+РЕ 32А 380В IP67 ВП-103 | 1183.4
26112DEK | Вилка перен. 3Р+РЕ 63А 380В IP67 ВП-103 | 4044.3
26113DEK | Вилка перен. 3Р+РЕ 125А 380В IP67 ВП-103 | 11956
26114DEK | Вилка перен. 3Р+РЕ+N 16А 380В IP67 ВП-103 | 1014.43
26115DEK | Вилка перен. 3Р+РЕ+N 32А 380В IP67 ВП-103 | 1378.6
26116DEK | Вилка перен. 3Р+РЕ+N 63А 380В IP67 ВП-103 | 4739.7
26117DEK | Вилка перен. 3Р+РЕ+N 125А 380В IP67 ВП-103 | 13359
26130DEK | Розетка перен. 2Р+РЕ 16А 220В IP44 РП-103 | 710.04
26131DEK | Розетка перен. 2Р+РЕ 32А 220В IP44 РП-103 | 1014.43
26132DEK | Розетка перен. 3Р+РЕ 16А 380В IP44 РП-103 | 866.2
26133DEK | Розетка перен. 3Р+РЕ 32А 380В IP44 РП-103 | 1132.16
26134DEK | Розетка перен. 3Р+РЕ+N 16А 380В IP44 РП-103 | 940.62
26135DEK | Розетка перен. 3Р+РЕ+N 32А 380В IP44 РП-103 | 1183.4
26136DEK | Розетка перен. 2Р+РЕ 16А 220В IP67 РП-103 | 854.61
26137DEK | Розетка перен. 2Р+РЕ 32А 220В IP67 РП-103 | 1354.2
26138DEK | Розетка перен. 2Р+РЕ 63А 220В IP67 РП-103 | 4385.9
26139DEK | Розетка перен. 2Р+РЕ 125А 220В IP67 РП-103 | 13420
26140DEK | Розетка перен. 3Р+РЕ 16А 380В IP67 РП-103 | 1014.43
26141DEK | Розетка перен. 3Р+РЕ 32А 380В IP67 РП-103 | 1360.3
26142DEK | Розетка перен. 3Р+РЕ 63А 380В IP67 РП-103 | 5166.7
26143DEK | Розетка перен. 3Р+РЕ 125А 380В IP67 РП-103 | 15372
26144DEK | Розетка перен. 3Р+РЕ+N 16А 380В IP67 РП-103 | 1311.5
26145DEK | Розетка перен. 3Р+РЕ+N 32А 380В IP67 РП-103 | 1836.1
26146DEK | Розетка перен. 235 3Р+РЕ+N 63А 380В IP67 РП-103 | 4672.6
26147DEK | Розетка перен. 245 3Р+РЕ+N 125А 380В IP67 РП-103 | 14030
26160DEK | Вилка стац. 2Р+РЕ 32А 220В IP44 ВС-103 | 1078.48
26161DEK | Вилка стац. 3Р+РЕ 32А 380В IP44 ВС-103 | 1146.19
26162DEK | Вилка стац. 3Р+РЕ+N 32А 380В IP44 ВС-103 | 1208.41
26163DEK | Вилка стац. 2Р+РЕ 16А 220В IP67 ВС-103 | 1525
26164DEK | Вилка стац. 2Р+РЕ 32А 220В IP67 ВС-103 | 1854.4
26165DEK | Вилка стац. 2Р+РЕ 63А 220В IP67 ВС-103 | 4715.3
26166DEK | Вилка стац. 2Р+РЕ 125А 220В IP67 ВС-103 | 13359
26167DEK | Вилка стац. 3Р+РЕ 16А 380В IP67 ВС-103 | 1494.5
26168DEK | Вилка стац. 3Р+РЕ 32А 380В IP67 ВС-103 | 2037.4
26169DEK | Вилка стац. 3Р+РЕ 63А 380В IP67 ВС-103 | 4910.5
26170DEK | Вилка стац. 3Р+РЕ 125А 380В IP67 ВС-103 | 13603
26171DEK | Вилка стац. 3Р+РЕ+N 16А 380В IP67 ВС-103 | 1665.3
26172DEK | Вилка стац. 3Р+РЕ+N 32А 380В IP67 ВС-103 | 2208.2
26173DEK | Вилка стац. 3Р+РЕ+N 63А 380В IP67 ВС-103 | 5075.2
26174DEK | Вилка стац. 3Р+РЕ+N 125А 380В IP67 ВС-103 | 13603
26190DEK | Розетка стац. 2Р+РЕ 16А 220В IP44 РС-103 | 1011.38
26191DEK | Розетка стац. 2Р+РЕ 32А 220В IP44 РС-103 | 1183.4
26192DEK | Розетка стац. 3Р+РЕ 16А 380В IP44 РС-103 | 1011.99
26193DEK | Розетка стац. 3Р+РЕ 32А 380В IP44 РС-103 | 1323.7
26194DEK | Розетка стац. 3Р+РЕ+N 16А 380В IP44 РС-103 | 1065.06
26195DEK | Розетка стац. 3Р+РЕ+N 32А 380В IP44 РС-103 | 1360.3
26196DEK | Розетка стац. 2Р+РЕ 16А 220В IP67 РС-103 | 1323.7
26197DEK | Розетка стац. 2Р+РЕ 32А 220В IP67 РС-103 | 1665.3
26198DEK | Розетка стац. 2Р+РЕ 63А 220В IP67 РС-103 | 4739.7
26199DEK | Розетка стац. 2Р+РЕ 125А 220В IP67 РС-103 | 13725
26200DEK | Розетка стац. 3Р+РЕ 16А 380В IP67 РС-103 | 1360.3
26201DEK | Розетка стац. 3Р+РЕ 32А 380В IP67 РС-103 | 1701.9
26202DEK | Розетка стац. 3Р+РЕ 63А 380В IP67 РС-103 | 5111.8
26203DEK | Розетка стац. 3Р+РЕ 125А 380В IP67 РС-103 | 15555
26204DEK | Розетка стац. 3Р+РЕ+N 16А 380В IP67 РС-103 | 1360.3
26205DEK | Розетка стац. 3Р+РЕ+N 32А 380В IP67 РС-103 | 1525
26206DEK | Розетка стац. 3Р+РЕ+N 63А 380В IP67 РС-103 | 5490
26207DEK | Розетка стац. 3Р+РЕ+N 125А 380В IP67 РС-103 | 16043
26230DEK | Вилка для скрытой проводки 2Р+РЕ 16А 220В IP44 ВЩ-103 | 575.84
26231DEK | Вилка для скрытой проводки 3Р+РЕ 16А 380В IP44 ВЩ-103 | 591.7
26232DEK | Вилка для скрытой проводки 3Р+РЕ+N 16А 380В IP44 ВЩ-103 | 723.46
26233DEK | Вилка для скрытой проводки 2Р+РЕ 16А 220В IP67 ВЩ-103 | 1115.69
26234DEK | Вилка для скрытой проводки 2Р+РЕ 32А 220В IP67 ВЩ-103 | 1360.3
26235DEK | Вилка для скрытой проводки 2Р+РЕ 63А 220В IP67 ВЩ-103 | 3897.9
26236DEK | Вилка для скрытой проводки 2Р+РЕ 125А 220В IP67 ВЩ-103 | 11590
26237DEK | Вилка для скрытой проводки 3Р+РЕ 16А 380В IP67 ВЩ-103 | 1183.4
26238DEK | Вилка для скрытой проводки 3Р+РЕ 32А 380В IP67 ВЩ-103 | 1525
26239DEK | Вилка для скрытой проводки 3Р+РЕ 63А 380В IP67 ВЩ-103 | 4416.4
26240DEK | Вилка для скрытой проводки 3Р+РЕ 125А 380В IP67 ВЩ-103 | 11956
26241DEK | Вилка для скрытой проводки 3Р+РЕ+N 16А 380В IP67 ВЩ-103 | 1360.3
26242DEK | Вилка для скрытой проводки 3Р+РЕ+N 32А 380В IP67 ВЩ-103 | 1866.6
26243DEK | Вилка для скрытой проводки 3Р+РЕ+N 63А 380В IP67 ВЩ-103 | 4568.9
26244DEK | Вилка для скрытой проводки 3Р+РЕ+N 125А 380В IP67 ВЩ-103 | 14518
26260DEK | Розетка для скрытой проводки 2Р+РЕ 16А 220В IP44 РЩ-103 | 639.28
26261DEK | Розетка для скрытой проводки 2Р+РЕ 32А 220В IP44 РЩ-103 | 933.3
26262DEK | Розетка для скрытой проводки 3Р+РЕ 16А 380В IP44 РЩ-103 | 725.29
26263DEK | Розетка для скрытой проводки 3Р+РЕ 32А 380В IP44 РЩ-103 | 997.96
26264DEK | Розетка для скрытой проводки 3Р+РЕ+N 16А 380В IP44 РЩ-103 | 836.31
26265DEK | Розетка для скрытой проводки 3Р+РЕ+N 32А 380В IP44 РЩ-103 | 1165.71
26266DEK | Розетка для скрытой проводки 2Р+РЕ 16А 220В IP67 РЩ-103 | 844.85
26267DEK | Розетка для скрытой проводки 2Р+РЕ 32А 220В IP67 РЩ-103 | 1069.94
26268DEK | Розетка для скрытой проводки 2Р+РЕ 63А 220В IP67 РЩ-103 | 4416.4
26269DEK | Розетка для скрытой проводки 2Р+РЕ 125А 220В IP67 РЩ-103 | 13847
26270DEK | Розетка для скрытой проводки 3Р+РЕ 16А 380В IP67 РЩ-103 | 866.2
26271DEK | Розетка для скрытой проводки 3Р+РЕ 32А 380В IP67 РЩ-103 | 1162.66
26272DEK | Розетка для скрытой проводки 3Р+РЕ 63А 380В IP67 РЩ-103 | 4855.6
26273DEK | Розетка для скрытой проводки 3Р+РЕ 125А 380В IP67 РЩ-103 | 13725
26274DEK | Розетка для скрытой проводки 3Р+РЕ+N 16А 380В IP67 РЩ-103 | 1008.94
26275DEK | Розетка для скрытой проводки 3Р+РЕ+N 32А 380В IP67 РЩ-103 | 1457.9
26276DEK | Розетка для скрытой проводки 3Р+РЕ+N 63А 380В IP67 РЩ-103 | 5593.7
26277DEK | Розетка для скрытой проводки 3Р+РЕ+N 125А 380В IP67 РЩ-103 | 15494
26290DEK | Адаптер трехлучевой 2Р+РЕ 16А 250В IP44 АП-103 | 3190.3
26291DEK | Адаптер трехлучевой 2Р+РЕ 32А 250В IP44 АП-103 | 4495.7
26292DEK | Адаптер трехлучевой 2Р+РЕ 16А 250В IP67 АП-103 | 3556.3
26293DEK | Адаптер трехлучевой 2Р+РЕ 32А 250В IP67 АП-103 | 4629.9
18002DEK | Лампа сигнальная на DIN-рейку 1P КРАСНАЯ LED ЛС-101 220В | 295.24
18004DEK | Лампа сигнальная на DIN-рейку 1P ЗЕЛЕНАЯ LED ЛС-101 220В | 295.24
18006DEK | Лампа сигнальная на DIN-рейку 1P СИНЯЯ LED ЛС-101 220В | 295.24
18008DEK | Лампа сигнальная на DIN-рейку 1P ЖЕЛТАЯ LED ЛС-101 220В | 295.24
18010DEK | Лампа сигнальная на DIN-рейку 1P БЕЛАЯ LED ЛС-101 220В | 297.07
18100DEK | Контакт дополнительный для ВА-101 нов. | 1066.28
18101DEK | Контакт сигнальный СК-101 для ВА-101 нов. | 1323.7
18102DEK | Расц. незав. c доп. контактом 220В для ВА-101 нов. | 3111
18103DEK | Расц. незав. c доп. контактом 24В, 48В AC_DC для ВА-101 нов. | 3202.5
18104DEK | Расц. максимального напр. 280В для ВА-101 нов. | 1842.2
18105DEK | Расц. минимального напр. 161В для ВА-101 нов. | 1842.2
18106DEK | Расц. макс. мин. напр. 280В 161В для ВА-101 нов. | 2354.6
18107DEK | Заглушка клеммная пломбируемая для автоматического выключателя ВА-101 | 12.383
11001DEK | Автоматический выключатель ВА-101 1P 1А B 4.5кА | 342.21
11002DEK | Автоматический выключатель ВА-101 1P 2А B 4.5кА | 342.21
11003DEK | Автоматический выключатель ВА-101 1P 3А B 4.5кА | 341.6
11004DEK | Автоматический выключатель ВА-101 1P 6А B 4.5кА | 281.82
11005DEK | Автоматический выключатель ВА-101 1P 10А B 4.5кА | 253.76
11006DEK | Автоматический выключатель ВА-101 1P 16А B 4.5кА | 244
11007DEK | Автоматический выключатель ВА-101 1P 20А B 4.5кА | 281.82
11008DEK | Автоматический выключатель ВА-101 1P 25А B 4.5кА | 267.79
11009DEK | Автоматический выключатель ВА-101 1P 32А B 4.5кА | 287.92
11010DEK | Автоматический выключатель ВА-101 1P 40А B 4.5кА | 287.92
11011DEK | Автоматический выключатель ВА-101 1P 50А B 4.5кА | 342.21
11012DEK | Автоматический выключатель ВА-101 1P 63А B 4.5кА | 342.82
11013DEK | Автоматический выключатель ВА-101 2P 1А B 4.5кА | 659.41
11014DEK | Автоматический выключатель ВА-101 2P 2А B 4.5кА | 658.8
11015DEK | Автоматический выключатель ВА-101 2P 3А B 4.5кА | 677.1
11016DEK | Автоматический выключатель ВА-101 2P 6А B 4.5кА | 571.57
11017DEK | Автоматический выключатель ВА-101 2P 10А B 4.5кА | 545.95
11018DEK | Автоматический выключатель ВА-101 2P 16А B 4.5кА | 540.46
11019DEK | Автоматический выключатель ВА-101 2P 20А B 4.5кА | 589.26
11020DEK | Автоматический выключатель ВА-101 2P 25А B 4.5кА | 552.05
11021DEK | Автоматический выключатель ВА-101 2P 32А B 4.5кА | 591.09
11022DEK | Автоматический выключатель ВА-101 2P 40А B 4.5кА | 585.6
11023DEK | Автоматический выключатель ВА-101 2P 50А B 4.5кА | 673.44
11024DEK | Автоматический выключатель ВА-101 2P 63А B 4.5кА | 690.52
11025DEK | Автоматический выключатель ВА-101 3P 1А B 4.5кА | 1021.14
11026DEK | Автоматический выключатель ВА-101 3P 2А B 4.5кА | 1029.68
11027DEK | Автоматический выключатель ВА-101 3P 3А B 4.5кА | 1029.68
11028DEK | Автоматический выключатель ВА-101 3P 6А B 4.5кА | 870.47
11029DEK | Автоматический выключатель ВА-101 3P 10А B 4.5кА | 838.75
11030DEK | Автоматический выключатель ВА-101 3P 16А B 4.5кА | 786.9
11031DEK | Автоматический выключатель ВА-101 3P 20А B 4.5кА | 869.86
11032DEK | Автоматический выключатель ВА-101 3P 25А B 4.5кА | 815.57
11033DEK | Автоматический выключатель ВА-101 3P 32А B 4.5кА | 843.63
11034DEK | Автоматический выключатель ВА-101 3P 40А B 4.5кА | 882.06
11035DEK | Автоматический выключатель ВА-101 3P 50А B 4.5кА | 1011.99
11036DEK | Автоматический выключатель ВА-101 3P 63А B 4.5кА | 1000.4
11037DEK | Автоматический выключатель ВА-101 4P 1А B 4.5кА | 1305.4
11038DEK | Автоматический выключатель ВА-101 4P 2А B 4.5кА | 1634.8
11039DEK | Автоматический выключатель ВА-101 4P 3А B 4.5кА | 1573.8
11040DEK | Автоматический выключатель ВА-101 4P 6А B 4.5кА | 1622.6
11041DEK | Автоматический выключатель ВА-101 4P 10А B 4.5кА | 1555.5
11042DEK | Автоматический выключатель ВА-101 4P 16А B 4.5кА | 1573.8
11043DEK | Автоматический выключатель ВА-101 4P 20А B 4.5кА | 1573.8
11044DEK | Автоматический выключатель ВА-101 4P 25А B 4.5кА | 1573.8
11045DEK | Автоматический выключатель ВА-101 4P 32А B 4.5кА | 1537.2
11046DEK | Автоматический выключатель ВА-101 4P 40А B 4.5кА | 1616.5
11047DEK | Автоматический выключатель ВА-101 4P 50А B 4.5кА | 1525
11048DEK | Автоматический выключатель ВА-101 4P 63А B 4.5кА | 1555.5
11049DEK | Автоматический выключатель ВА-101 1P 1А C 4.5кА | 306.83
11050DEK | Автоматический выключатель ВА-101 1P 2А C 4.5кА | 306.83
11051DEK | Автоматический выключатель ВА-101 1P 3А C 4.5кА | 306.83
11052DEK | Автоматический выключатель ВА-101 1P 6А C 4.5кА | 247.05
11053DEK | Автоматический выключатель ВА-101 1P 10А C 4.5кА | 228.14
11054DEK | Автоматический выключатель ВА-101 1P 16А C 4.5кА | 200.08
11055DEK | Автоматический выключатель ВА-101 1P 20А C 4.5кА | 246.44
11056DEK | Автоматический выключатель ВА-101 1P 25А C 4.5кА | 206.79
11057DEK | Автоматический выключатель ВА-101 1P 32А C 4.5кА | 245.22
11058DEK | Автоматический выключатель ВА-101 1P 40А C 4.5кА | 254.98
11059DEK | Автоматический выключатель ВА-101 1P 50А C 4.5кА | 298.9
11060DEK | Автоматический выключатель ВА-101 1P 63А C 4.5кА | 298.9
11061DEK | Автоматический выключатель ВА-101 2P 1А C 4.5кА | 641.72
11062DEK | Автоматический выключатель ВА-101 2P 2А C 4.5кА | 641.11
11063DEK | Автоматический выключатель ВА-101 2P 3А C 4.5кА | 641.11
11064DEK | Автоматический выключатель ВА-101 2P 6А C 4.5кА | 562.42
11065DEK | Автоматический выключатель ВА-101 2P 10А C 4.5кА | 537.41
11066DEK | Автоматический выключатель ВА-101 2P 16А C 4.5кА | 500.81
11067DEK | Автоматический выключатель ВА-101 2P 20А C 4.5кА | 534.36
11068DEK | Автоматический выключатель ВА-101 2P 25А C 4.5кА | 480.07
11069DEK | Автоматический выключатель ВА-101 2P 32А C 4.5кА | 488.61
11070DEK | Автоматический выключатель ВА-101 2P 40А C 4.5кА | 492.27
11071DEK | Автоматический выключатель ВА-101 2P 50А C 4.5кА | 587.43
11072DEK | Автоматический выключатель ВА-101 2P 63А C 4.5кА | 592.92
11073DEK | Автоматический выключатель ВА-101 3P 1А C 4.5кА | 999.18
11074DEK | Автоматический выключатель ВА-101 3P 2А C 4.5кА | 991.25
11075DEK | Автоматический выключатель ВА-101 3P 3А C 4.5кА | 991.25
11076DEK | Автоматический выключатель ВА-101 3P 6А C 4.5кА | 832.04
11077DEK | Автоматический выключатель ВА-101 3P 10А C 4.5кА | 804.59
11078DEK | Автоматический выключатель ВА-101 3P 16А C 4.5кА | 744.81
11079DEK | Автоматический выключатель ВА-101 3P 20А C 4.5кА | 783.85
11080DEK | Автоматический выключатель ВА-101 3P 25А C 4.5кА | 656.36
11081DEK | Автоматический выключатель ВА-101 3P 32А C 4.5кА | 708.21
11082DEK | Автоматический выключатель ВА-101 3P 40А C 4.5кА | 736.27
11083DEK | Автоматический выключатель ВА-101 3P 50А C 4.5кА | 910.73
11084DEK | Автоматический выключатель ВА-101 3P 63А C 4.5кА | 891.21
11085DEK | Автоматический выключатель ВА-101 4P 1А C 4.5кА | 1476.2
11086DEK | Автоматический выключатель ВА-101 4P 2А C 4.5кА | 1433.5
11087DEK | Автоматический выключатель ВА-101 4P 3А C 4.5кА | 1482.3
11088DEK | Автоматический выключатель ВА-101 4P 6А C 4.5кА | 1506.7
11089DEK | Автоматический выключатель ВА-101 4P 10А C 4.5кА | 1451.8
11090DEK | Автоматический выключатель ВА-101 4P 16А C 4.5кА | 1476.2
11091DEK | Автоматический выключатель ВА-101 4P 20А C 4.5кА | 1451.8
11092DEK | Автоматический выключатель ВА-101 4P 25А C 4.5кА | 1378.6
11093DEK | Автоматический выключатель ВА-101 4P 32А C 4.5кА | 1378.6
11094DEK | Автоматический выключатель ВА-101 4P 40А C 4.5кА | 1427.4
11095DEK | Автоматический выключатель ВА-101 4P 50А C 4.5кА | 1433.5
11096DEK | Автоматический выключатель ВА-101 4P 63А C 4.5кА | 1439.6
11097DEK | Автоматический выключатель ВА-101 1P 1А D 4.5кА | 397.11
11098DEK | Автоматический выключатель ВА-101 1P 2А D 4.5кА | 387.35
11099DEK | Автоматический выключатель ВА-101 1P 3А D 4.5кА | 390.4
11100DEK | Автоматический выключатель ВА-101 1P 6А D 4.5кА | 354.41
11101DEK | Автоматический выключатель ВА-101 1P 10А D 4.5кА | 330.01
11102DEK | Автоматический выключатель ВА-101 1P 16А D 4.5кА | 315.37
11103DEK | Автоматический выключатель ВА-101 1P 20А D 4.5кА | 351.97
11104DEK | Автоматический выключатель ВА-101 1P 25А D 4.5кА | 344.04
11105DEK | Автоматический выключатель ВА-101 1P 32А D 4.5кА | 354.41
11106DEK | Автоматический выключатель ВА-101 1P 40А D 4.5кА | 305.61
11107DEK | Автоматический выключатель ВА-101 1P 50А D 4.5кА | 400.16
11108DEK | Автоматический выключатель ВА-101 1P 63А D 4.5кА | 383.69
11109DEK | Автоматический выключатель ВА-101 2P 1А D 4.5кА | 773.48
11110DEK | Автоматический выключатель ВА-101 2P 2А D 4.5кА | 791.17
11111DEK | Автоматический выключатель ВА-101 2P 3А D 4.5кА | 776.53
11112DEK | Автоматический выключатель ВА-101 2P 6А D 4.5кА | 741.76
11113DEK | Автоматический выключатель ВА-101 2P 10А D 4.5кА | 736.27
11114DEK | Автоматический выключатель ВА-101 2P 16А D 4.5кА | 728.34
11115DEK | Автоматический выключатель ВА-101 2P 20А D 4.5кА | 749.08
11116DEK | Автоматический выключатель ВА-101 2P 25А D 4.5кА | 736.27
11117DEK | Автоматический выключатель ВА-101 2P 32А D 4.5кА | 757.01
11118DEK | Автоматический выключатель ВА-101 2P 40А D 4.5кА | 747.86
11119DEK | Автоматический выключатель ВА-101 2P 50А D 4.5кА | 799.71
11120DEK | Автоматический выключатель ВА-101 2P 63А D 4.5кА | 799.71
11121DEK | Автоматический выключатель ВА-101 3P 1А D 4.5кА | 1226.1
11122DEK | Автоматический выключатель ВА-101 3P 2А D 4.5кА | 1199.26
11123DEK | Автоматический выключатель ВА-101 3P 3А D 4.5кА | 1186.45
11124DEK | Автоматический выключатель ВА-101 3P 6А D 4.5кА | 1083.36
11125DEK | Автоматический выключатель ВА-101 3P 10А D 4.5кА | 1074.21
11126DEK | Автоматический выключатель ВА-101 3P 16А D 4.5кА | 1054.69
11127DEK | Автоматический выключатель ВА-101 3P 20А D 4.5кА | 1102.27
11128DEK | Автоматический выключатель ВА-101 3P 25А D 4.5кА | 1025.41
11129DEK | Автоматический выключатель ВА-101 3P 32А D 4.5кА | 1062.62
11130DEK | Автоматический выключатель ВА-101 3P 40А D 4.5кА | 1074.21
11131DEK | Автоматический выключатель ВА-101 3P 50А D 4.5кА | 1188.89
11132DEK | Автоматический выключатель ВА-101 3P 63А D 4.5кА | 1187.06
11133DEK | Автоматический выключатель ВА-101 4P 1А D 4.5кА | 1708
11134DEK | Автоматический выключатель ВА-101 4P 2А D 4.5кА | 1701.9
11135DEK | Автоматический выключатель ВА-101 4P 3А D 4.5кА | 1604.3
11136DEK | Автоматический выключатель ВА-101 4P 6А D 4.5кА | 1732.4
11137DEK | Автоматический выключатель ВА-101 4P 10А D 4.5кА | 1567.7
11138DEK | Автоматический выключатель ВА-101 4P 16А D 4.5кА | 1714.1
11139DEK | Автоматический выключатель ВА-101 4P 20А D 4.5кА | 1708
11140DEK | Автоматический выключатель ВА-101 4P 25А D 4.5кА | 1628.7
11141DEK | Автоматический выключатель ВА-101 4P 32А D 4.5кА | 1714.1
11142DEK | Автоматический выключатель ВА-101 4P 40А D 4.5кА | 1567.7
11143DEK | Автоматический выключатель ВА-101 4P 50А D 4.5кА | 1714.1
11144DEK | Автоматический выключатель ВА-101 4P 63А D 4.5кА | 1714.1
11145DEK | Автоматический выключатель ВА-101 1P 4А B 4.5кА | 351.97
11146DEK | Автоматический выключатель ВА-101 1P 5А B 4.5кА | 355.63
11147DEK | Автоматический выключатель ВА-101 1P 8А B 4.5кА | 355.63
11148DEK | Автоматический выключатель ВА-101 1P 13А B 4.5кА | 350.14
11149DEK | Автоматический выключатель ВА-101 1P 4А C 4.5кА | 313.54
11150DEK | Автоматический выключатель ВА-101 1P 5А C 4.5кА | 319.64
11151DEK | Автоматический выключатель ВА-101 1P 8А C 4.5кА | 320.86
11152DEK | Автоматический выключатель ВА-101 1P 13А C 4.5кА | 323.91
11153DEK | Автоматический выключатель ВА-101 1P 4А D 4.5кА | 404.43
11154DEK | Автоматический выключатель ВА-101 1P 5А D 4.5кА | 412.36
11155DEK | Автоматический выключатель ВА-101 1P 8А D 4.5кА | 397.11
11156DEK | Автоматический выключатель ВА-101 1P 13А D 4.5кА | 374.54
11164DEK | Автоматический выключатель ВА-101 1P+N 10А B 4.5кА | 538.02
11165DEK | Автоматический выключатель ВА-101 1P+N 13А B 4.5кА | 538.02
11166DEK | Автоматический выключатель ВА-101 1P+N 16А B 4.5кА | 500.81
11167DEK | Автоматический выключатель ВА-101 1P+N 20А B 4.5кА | 500.81
11168DEK | Автоматический выключатель ВА-101 1P+N 25А B 4.5кА | 500.81
11169DEK | Автоматический выключатель ВА-101 1P+N 32А B 4.5кА | 539.24
11170DEK | Автоматический выключатель ВА-101 1P+N 40А B 4.5кА | 564.86
11171DEK | Автоматический выключатель ВА-101 1P+N 50А B 4.5кА | 592.92
11172DEK | Автоматический выключатель ВА-101 1P+N 63А B 4.5кА | 592.92
11180DEK | Автоматический выключатель ВА-101 1P+N 10А C 4.5кА | 435.54
11181DEK | Автоматический выключатель ВА-101 1P+N 13А C 4.5кА | 542.29
11182DEK | Автоматический выключатель ВА-101 1P+N 16А C 4.5кА | 466.65
11183DEK | Автоматический выключатель ВА-101 1P+N 20А C 4.5кА | 472.14
11184DEK | Автоматический выключатель ВА-101 1P+N 25А C 4.5кА | 466.65
11185DEK | Автоматический выключатель ВА-101 1P+N 32А C 4.5кА | 466.65
11186DEK | Автоматический выключатель ВА-101 1P+N 40А C 4.5кА | 490.44
11187DEK | Автоматический выключатель ВА-101 1P+N 50А C 4.5кА | 596.58
11188DEK | Автоматический выключатель ВА-101 1P+N 63А C 4.5кА | 596.58
11196DEK | Автоматический выключатель ВА-101 1P+N 10А D 4.5кА | 666.12
11197DEK | Автоматический выключатель ВА-101 1P+N 13А D 4.5кА | 638.06
11198DEK | Автоматический выключатель ВА-101 1P+N 16А D 4.5кА | 608.17
11199DEK | Автоматический выключатель ВА-101 1P+N 20А D 4.5кА | 608.17
11200DEK | Автоматический выключатель ВА-101 1P+N 25А D 4.5кА | 608.17
11201DEK | Автоматический выключатель ВА-101 1P+N 32А D 4.5кА | 608.17
11202DEK | Автоматический выключатель ВА-101 1P+N 40А D 4.5кА | 608.17
11203DEK | Автоматический выключатель ВА-101 1P+N 50А D 4.5кА | 675.27
11204DEK | Автоматический выключатель ВА-101 1P+N 63А D 4.5кА | 675.27
11205DEK | Автоматический выключатель ВА-101 2P 4А B 4.5кА | 675.88
11206DEK | Автоматический выключатель ВА-101 2P 5А B 4.5кА | 663.07
11207DEK | Автоматический выключатель ВА-101 2P 8А B 4.5кА | 663.07
11208DEK | Автоматический выключатель ВА-101 2P 13А B 4.5кА | 546.56
11209DEK | Автоматический выключатель ВА-101 2P 4А C 4.5кА | 633.18
11210DEK | Автоматический выключатель ВА-101 2P 5А C 4.5кА | 645.99
11211DEK | Автоматический выключатель ВА-101 2P 8А C 4.5кА | 656.36
11212DEK | Автоматический выключатель ВА-101 2P 13А C 4.5кА | 656.36
11213DEK | Автоматический выключатель ВА-101 2P 4А D 4.5кА | 758.23
11214DEK | Автоматический выключатель ВА-101 2P 5А D 4.5кА | 758.23
11215DEK | Автоматический выключатель ВА-101 2P 8А D 4.5кА | 749.08
11216DEK | Автоматический выключатель ВА-101 2P 13А D 4.5кА | 749.08
11217DEK | Автоматический выключатель ВА-101 3P 4А B 4.5кА | 1056.52
11218DEK | Автоматический выключатель ВА-101 3P 5А B 4.5кА | 977.22
11219DEK | Автоматический выключатель ВА-101 3P 8А B 4.5кА | 980.88
11220DEK | Автоматический выключатель ВА-101 3P 13А B 4.5кА | 1056.52
11221DEK | Автоматический выключатель ВА-101 3P 4А C 4.5кА | 976.61
11222DEK | Автоматический выключатель ВА-101 3P 5А C 4.5кА | 988.2
11223DEK | Автоматический выключатель ВА-101 3P 8А C 4.5кА | 1022.36
11224DEK | Автоматический выключатель ВА-101 3P 13А C 4.5кА | 1027.24
11225DEK | Автоматический выключатель ВА-101 3P 4А D 4.5кА | 1142.53
11226DEK | Автоматический выключатель ВА-101 3P 5А D 4.5кА | 1163.88
11227DEK | Автоматический выключатель ВА-101 3P 8А D 4.5кА | 1159.61
11228DEK | Автоматический выключатель ВА-101 3P 13А D 4.5кА | 1199.87
11236DEK | Автоматический выключатель ВА-101 3P+N 10А B 4.5кА | 1354.2
11237DEK | Автоматический выключатель ВА-101 3P+N 13А B 4.5кА | 1274.9
11238DEK | Автоматический выключатель ВА-101 3P+N 16А B 4.5кА | 1226.1
11239DEK | Автоматический выключатель ВА-101 3P+N 20А B 4.5кА | 1226.1
11240DEK | Автоматический выключатель ВА-101 3P+N 25А B 4.5кА | 1226.1
11241DEK | Автоматический выключатель ВА-101 3P+N 32А B 4.5кА | 1354.2
11242DEK | Автоматический выключатель ВА-101 3P+N 40А B 4.5кА | 1409.1
11243DEK | Автоматический выключатель ВА-101 3P+N 50А B 4.5кА | 1427.4
11244DEK | Автоматический выключатель ВА-101 3P+N 63А B 4.5кА | 1427.4
11252DEK | Автоматический выключатель ВА-101 3P+N 10А C 4.5кА | 1293.2
11253DEK | Автоматический выключатель ВА-101 3P+N 13А C 4.5кА | 1244.4
11254DEK | Автоматический выключатель ВА-101 3P+N 16А C 4.5кА | 1293.2
11255DEK | Автоматический выключатель ВА-101 3P+N 20А C 4.5кА | 1136.43
11256DEK | Автоматический выключатель ВА-101 3P+N 25А C 4.5кА | 1293.2
11257DEK | Автоматический выключатель ВА-101 3P+N 32А C 4.5кА | 1293.2
11258DEK | Автоматический выключатель ВА-101 3P+N 40А C 4.5кА | 1317.6
11259DEK | Автоматический выключатель ВА-101 3P+N 50А C 4.5кА | 1317.6
11260DEK | Автоматический выключатель ВА-101 3P+N 63А C 4.5кА | 1317.6
11268DEK | Автоматический выключатель ВА-101 3P+N 10А D 4.5кА | 1421.3
11269DEK | Автоматический выключатель ВА-101 3P+N 13А D 4.5кА | 1348.1
11270DEK | Автоматический выключатель ВА-101 3P+N 16А D 4.5кА | 1274.9
11271DEK | Автоматический выключатель ВА-101 3P+N 20А D 4.5кА | 1250.5
11272DEK | Автоматический выключатель ВА-101 3P+N 25А D 4.5кА | 1421.3
11273DEK | Автоматический выключатель ВА-101 3P+N 32А D 4.5кА | 1421.3
11274DEK | Автоматический выключатель ВА-101 3P+N 40А D 4.5кА | 1445.7
11275DEK | Автоматический выключатель ВА-101 3P+N 50А D 4.5кА | 1445.7
11276DEK | Автоматический выключатель ВА-101 3P+N 63А D 4.5кА | 1445.7
11277DEK | Автоматический выключатель ВА-101 4P 4А B 4.5кА | 1494.5
11278DEK | Автоматический выключатель ВА-101 4P 5А B 4.5кА | 1628.7
11279DEK | Автоматический выключатель ВА-101 4P 8А B 4.5кА | 1372.5
11280DEK | Автоматический выключатель ВА-101 4P 13А B 4.5кА | 1360.3
11281DEK | Автоматический выключатель ВА-101 4P 4А C 4.5кА | 1506.7
11282DEK | Автоматический выключатель ВА-101 4P 5А C 4.5кА | 1506.7
11283DEK | Автоматический выключатель ВА-101 4P 8А C 4.5кА | 1549.4
11284DEK | Автоматический выключатель ВА-101 4P 13А C 4.5кА | 1427.4
11285DEK | Автоматический выключатель ВА-101 4P 4А D 4.5кА | 1659.2
11286DEK | Автоматический выключатель ВА-101 4P 5А D 4.5кА | 1683.6
11287DEK | Автоматический выключатель ВА-101 4P 8А D 4.5кА | 1549.4
11288DEK | Автоматический выключатель ВА-101 4P 13А D 4.5кА | 1708
18126DEK | Контакт дополнительный ДК-201 AC-12: Ue/Ie:AC415В/3A, AC240В/6A DC-12: Ue/Ie:DC130В/1A, DC48В/2A, DC24В/6A | 923.54
18127DEK | Контакт сигнальный СК-201 AC-12：Ue/Ie:AC415В/3A, AC240В/6A DC-12：Ue/Ie:DC130В/1A, DC48В/2A, DC24В/6A | 1050.42
18128DEK | Расцепитель независимый AC 220В-415В НД-201 | 1805.6
18129DEK | Расцепитель независимый AC/DC 24В-48В НД-201 | 1988.6
18130DEK | Расцепитель минимального напряжения Umin<161В РМН-201 | 2006.9
18131DEK | Расцепитель максимального напряжения Umax>280В РМК-201 | 1945.9
18132DEK | Расцепитель максимального-минимального напряжения Umin=161В Umax=280В РММ-201 | 2183.8
13001DEK | Автоматический выключатель ВА-201 1P 63А C 10кА | 1204.14
13002DEK | Автоматический выключатель ВА-201 1P 80А C 10кА | 1204.14
13003DEK | Автоматический выключатель ВА-201 1P 100А C 10кА | 1204.14
13004DEK | Автоматический выключатель ВА-201 2P 63А C 10кА | 2452.2
13005DEK | Автоматический выключатель ВА-201 2P 80А C 10кА | 2452.2
13006DEK | Автоматический выключатель ВА-201 2P 100А C 10кА | 2452.2
13007DEK | Автоматический выключатель ВА-201 3P 63А C 10кА | 3464.8
13008DEK | Автоматический выключатель ВА-201 3P 80А C 10кА | 3464.8
13009DEK | Автоматический выключатель ВА-201 3P 100А C 10кА | 3452.6
13010DEK | Автоматический выключатель ВА-201 4P 63А C 10кА | 4861.7
13011DEK | Автоматический выключатель ВА-201 4P 80А C 10кА | 4861.7
13012DEK | Автоматический выключатель ВА-201 4P 100А C 10кА | 4861.7
13013DEK | Автоматический выключатель ВА-201 1P 63А D 10кА | 1238.3
13014DEK | Автоматический выключатель ВА-201 1P 80А D 10кА | 1232.2
13015DEK | Автоматический выключатель ВА-201 1P 100А D 10кА | 1238.3
13016DEK | Автоматический выключатель ВА-201 2P 63А D 10кА | 2440
13017DEK | Автоматический выключатель ВА-201 2P 80А D 10кА | 2440
13018DEK | Автоматический выключатель ВА-201 2P 100А D 10кА | 2604.7
13019DEK | Автоматический выключатель ВА-201 3P 63А D 10кА | 3733.2
13020DEK | Автоматический выключатель ВА-201 3P 80А D 10кА | 3733.2
13021DEK | Автоматический выключатель ВА-201 3P 100А D 10кА | 3714.9
13022DEK | Автоматический выключатель ВА-201 4P 63А D 10кА | 5319.2
13023DEK | Автоматический выключатель ВА-201 4P 80А D 10кА | 5319.2
13024DEK | Автоматический выключатель ВА-201 4P 100А D 10кА | 4983.7
13025DEK | Автоматический выключатель ВА-201 1P 125А C 10кА | 1409.1
13026DEK | Автоматический выключатель ВА-201 2P 125А C 10кА | 2702.3
13027DEK | Автоматический выключатель ВА-201 3P 125А C 10кА | 4062.6
13028DEK | Автоматический выключатель ВА-201 4P 125А C 10кА | 5612
13029DEK | Автоматический выключатель ВА-201 1P 125А D 10кА | 1476.2
13030DEK | Автоматический выключатель ВА-201 2P 125А D 10кА | 2806
13031DEK | Автоматический выключатель ВА-201 3P 125А D 10кА | 4312.7
13032DEK | Автоматический выключатель ВА-201 4P 125А D 10кА | 5892.6
13033DEK | Автоматический выключатель ВА-201 1P 63А B 10кА | 1384.7
13034DEK | Автоматический выключатель ВА-201 1P 80А B 10кА | 1384.7
13035DEK | Автоматический выключатель ВА-201 1P 100А B 10кА | 1384.7
13036DEK | Автоматический выключатель ВА-201 1P 125А B 10кА | 1622.6
13037DEK | Автоматический выключатель ВА-201 2P 63А B 10кА | 2824.3
13038DEK | Автоматический выключатель ВА-201 2P 80А B 10кА | 2824.3
13039DEK | Автоматический выключатель ВА-201 2P 100А B 10кА | 2824.3
13040DEK | Автоматический выключатель ВА-201 2P 125А B 10кА | 3111
13041DEK | Автоматический выключатель ВА-201 3P 63А B 10кА | 3983.3
13042DEK | Автоматический выключатель ВА-201 3P 80А B 10кА | 3983.3
13043DEK | Автоматический выключатель ВА-201 3P 100А B 10кА | 3977.2
13044DEK | Автоматический выключатель ВА-201 3P 125А B 10кА | 4672.6
13045DEK | Автоматический выключатель ВА-201 4P 63А B 10кА | 5593.7
13046DEK | Автоматический выключатель ВА-201 4P 80А B 10кА | 5593.7
13047DEK | Автоматический выключатель ВА-201 4P 100А B 10кА | 5593.7
13048DEK | Автоматический выключатель ВА-201 4P 125А B 10кА | 6466
18115DEK | Заглушка клеммная пломбируемая для автоматического выключателя для ВА-103 нов. | 11.59
12200DEK | Автоматический выключатель ВА-103 1P 1А B 6кА новый | 436.76
12201DEK | Автоматический выключатель ВА-103 1P 2А B 6кА новый | 425.17
12202DEK | Автоматический выключатель ВА-103 1P 3А B 6кА новый | 414.8
12203DEK | Автоматический выключатель ВА-103 1P 4А B 6кА новый | 414.8
12204DEK | Автоматический выключатель ВА-103 1P 5А B 6кА новый | 414.8
12205DEK | Автоматический выключатель ВА-103 1P 6А B 6кА новый | 381.25
12206DEK | Автоматический выключатель ВА-103 1P 8А B 6кА новый | 381.25
12207DEK | Автоматический выключатель ВА-103 1P 10А B 6кА новый | 381.25
12208DEK | Автоматический выключатель ВА-103 1P 13А B 6кА новый | 369.05
12209DEK | Автоматический выключатель ВА-103 1P 16А B 6кА новый | 372.71
12210DEK | Автоматический выключатель ВА-103 1P 20А B 6кА новый | 334.28
12211DEK | Автоматический выключатель ВА-103 1P 25А B 6кА новый | 380.64
12212DEK | Автоматический выключатель ВА-103 1P 32А B 6кА новый | 389.79
12213DEK | Автоматический выключатель ВА-103 1P 40А B 6кА новый | 400.16
12214DEK | Автоматический выключатель ВА-103 1P 50А B 6кА новый | 416.63
12215DEK | Автоматический выключатель ВА-103 1P 63А B 6кА новый | 428.22
12216DEK | Автоматический выключатель ВА-103 2P 1А B 6кА новый | 857.05
12217DEK | Автоматический выключатель ВА-103 2P 2А B 6кА новый | 847.29
12218DEK | Автоматический выключатель ВА-103 2P 3А B 6кА новый | 837.53
12219DEK | Автоматический выключатель ВА-103 2P 4А B 6кА новый | 837.53
12220DEK | Автоматический выключатель ВА-103 2P 5А B 6кА новый | 922.32
12221DEK | Автоматический выключатель ВА-103 2P 6А B 6кА новый | 811.91
12222DEK | Автоматический выключатель ВА-103 2P 8А B 6кА новый | 852.78
12223DEK | Автоматический выключатель ВА-103 2P 10А B 6кА новый | 811.91
12224DEK | Автоматический выключатель ВА-103 2P 13А B 6кА новый | 852.78
12225DEK | Автоматический выключатель ВА-103 2P 16А B 6кА новый | 759.45
12226DEK | Автоматический выключатель ВА-103 2P 20А B 6кА новый | 785.68
12227DEK | Автоматический выключатель ВА-103 2P 25А B 6кА новый | 739.93
12228DEK | Автоматический выключатель ВА-103 2P 32А B 6кА новый | 791.17
12229DEK | Автоматический выключатель ВА-103 2P 40А B 6кА новый | 830.82
12230DEK | Автоматический выключатель ВА-103 2P 50А B 6кА новый | 850.34
12231DEK | Автоматический выключатель ВА-103 2P 63А B 6кА новый | 868.03
12232DEK | Автоматический выключатель ВА-103 3P 1А B 6кА новый | 1427.4
12233DEK | Автоматический выключатель ВА-103 3P 2А B 6кА новый | 1409.1
12234DEK | Автоматический выключатель ВА-103 3P 3А B 6кА новый | 1403
12235DEK | Автоматический выключатель ВА-103 3P 4А B 6кА новый | 1403
12236DEK | Автоматический выключатель ВА-103 3P 5А B 6кА новый | 1549.4
12237DEK | Автоматический выключатель ВА-103 3P 6А B 6кА новый | 1335.9
12238DEK | Автоматический выключатель ВА-103 3P 8А B 6кА новый | 1403
12239DEK | Автоматический выключатель ВА-103 3P 10А B 6кА новый | 1256.6
12240DEK | Автоматический выключатель ВА-103 3P 13А B 6кА новый | 1323.7
12241DEK | Автоматический выключатель ВА-103 3P 16А B 6кА новый | 1238.3
12242DEK | Автоматический выключатель ВА-103 3P 20А B 6кА новый | 1215.73
12243DEK | Автоматический выключатель ВА-103 3P 25А B 6кА новый | 1348.1
12244DEK | Автоматический выключатель ВА-103 3P 32А B 6кА новый | 1409.1
12245DEK | Автоматический выключатель ВА-103 3P 40А B 6кА новый | 1409.1
12246DEK | Автоматический выключатель ВА-103 3P 50А B 6кА новый | 1433.5
12247DEK | Автоматический выключатель ВА-103 3P 63А B 6кА новый | 1451.8
12248DEK | Автоматический выключатель ВА-103 4P 1А B 6кА новый | 2116.7
12249DEK | Автоматический выключатель ВА-103 4P 2А B 6кА новый | 2116.7
12250DEK | Автоматический выключатель ВА-103 4P 3А B 6кА новый | 2116.7
12251DEK | Автоматический выключатель ВА-103 4P 4А B 6кА новый | 2116.7
12252DEK | Автоматический выключатель ВА-103 4P 5А B 6кА новый | 2330.2
12253DEK | Автоматический выключатель ВА-103 4P 6А B 6кА новый | 2031.3
12254DEK | Автоматический выключатель ВА-103 4P 8А B 6кА новый | 2031.3
12255DEK | Автоматический выключатель ВА-103 4P 10А B 6кА новый | 1964.2
12256DEK | Автоматический выключатель ВА-103 4P 13А B 6кА новый | 1964.2
12257DEK | Автоматический выключатель ВА-103 4P 16А B 6кА новый | 1964.2
12258DEK | Автоматический выключатель ВА-103 4P 20А B 6кА новый | 2031.3
12259DEK | Автоматический выключатель ВА-103 4P 25А B 6кА новый | 2031.3
12260DEK | Автоматический выключатель ВА-103 4P 32А B 6кА новый | 1964.2
12261DEK | Автоматический выключатель ВА-103 4P 40А B 6кА новый | 2049.6
12262DEK | Автоматический выключатель ВА-103 4P 50А B 6кА новый | 2049.6
12263DEK | Автоматический выключатель ВА-103 4P 63А B 6кА новый | 2049.6
12264DEK | Автоматический выключатель ВА-103 1P 1А C 6кА новый | 462.38
12265DEK | Автоматический выключатель ВА-103 1P 2А C 6кА новый | 468.48
12266DEK | Автоматический выключатель ВА-103 1P 3А C 6кА новый | 455.06
12267DEK | Автоматический выключатель ВА-103 1P 4А C 6кА новый | 456.28
12268DEK | Автоматический выключатель ВА-103 1P 5А C 6кА новый | 378.2
12269DEK | Автоматический выключатель ВА-103 1P 6А C 6кА новый | 342.21
12270DEK | Автоматический выключатель ВА-103 1P 8А C 6кА новый | 342.21
12271DEK | Автоматический выключатель ВА-103 1P 10А C 6кА новый | 334.28
12272DEK | Автоматический выключатель ВА-103 1P 13А C 6кА новый | 342.21
12273DEK | Автоматический выключатель ВА-103 1P 16А C 6кА новый | 322.69
12274DEK | Автоматический выключатель ВА-103 1P 20А C 6кА новый | 358.68
12275DEK | Автоматический выключатель ВА-103 1P 25А C 6кА новый | 348.31
12276DEK | Автоматический выключатель ВА-103 1P 32А C 6кА новый | 392.84
12277DEK | Автоматический выключатель ВА-103 1P 40А C 6кА новый | 394.06
12278DEK | Автоматический выключатель ВА-103 1P 50А C 6кА новый | 425.17
12279DEK | Автоматический выключатель ВА-103 1P 63А C 6кА новый | 406.87
12280DEK | Автоматический выключатель ВА-103 2P 1А C 6кА новый | 1010.16
12281DEK | Автоматический выключатель ВА-103 2P 2А C 6кА новый | 976
12282DEK | Автоматический выключатель ВА-103 2P 3А C 6кА новый | 976
12283DEK | Автоматический выключатель ВА-103 2P 4А C 6кА новый | 989.42
12284DEK | Автоматический выключатель ВА-103 2P 5А C 6кА новый | 855.83
12285DEK | Автоматический выключатель ВА-103 2P 6А C 6кА новый | 811.91
12286DEK | Автоматический выключатель ВА-103 2P 8А C 6кА новый | 811.91
12287DEK | Автоматический выключатель ВА-103 2P 10А C 6кА новый | 750.3
12288DEK | Автоматический выключатель ВА-103 2P 13А C 6кА новый | 811.91
12289DEK | Автоматический выключатель ВА-103 2P 16А C 6кА новый | 782.63
12290DEK | Автоматический выключатель ВА-103 2P 20А C 6кА новый | 702.72
12291DEK | Автоматический выключатель ВА-103 2P 25А C 6кА новый | 805.2
12292DEK | Автоматический выключатель ВА-103 2P 32А C 6кА новый | 860.1
12293DEK | Автоматический выключатель ВА-103 2P 40А C 6кА новый | 850.34
12294DEK | Автоматический выключатель ВА-103 2P 50А C 6кА новый | 866.2
12295DEK | Автоматический выключатель ВА-103 2P 63А C 6кА новый | 922.32
12296DEK | Автоматический выключатель ВА-103 3P 1А C 6кА новый | 1750.7
12297DEK | Автоматический выключатель ВА-103 3P 2А C 6кА новый | 1750.7
12298DEK | Автоматический выключатель ВА-103 3P 3А C 6кА новый | 1793.4
12299DEK | Автоматический выключатель ВА-103 3P 4А C 6кА новый | 1695.8
12300DEK | Автоматический выключатель ВА-103 3P 5А C 6кА новый | 1317.6
12301DEK | Автоматический выключатель ВА-103 3P 6А C 6кА новый | 1390.8
12302DEK | Автоматический выключатель ВА-103 3P 8А C 6кА новый | 1390.8
12303DEK | Автоматический выключатель ВА-103 3P 10А C 6кА новый | 1464
12304DEK | Автоматический выключатель ВА-103 3P 13А C 6кА новый | 1464
12305DEK | Автоматический выключатель ВА-103 3P 16А C 6кА новый | 1433.5
12306DEK | Автоматический выключатель ВА-103 3P 20А C 6кА новый | 1445.7
12307DEK | Автоматический выключатель ВА-103 3P 25А C 6кА новый | 1250.5
12308DEK | Автоматический выключатель ВА-103 3P 32А C 6кА новый | 1342
12309DEK | Автоматический выключатель ВА-103 3P 40А C 6кА новый | 1421.3
12310DEK | Автоматический выключатель ВА-103 3P 50А C 6кА новый | 1464
12311DEK | Автоматический выключатель ВА-103 3P 63А C 6кА новый | 1561.6
12312DEK | Автоматический выключатель ВА-103 4P 1А C 6кА новый | 1726.3
12313DEK | Автоматический выключатель ВА-103 4P 2А C 6кА новый | 1726.3
12314DEK | Автоматический выключатель ВА-103 4P 3А C 6кА новый | 1781.2
12315DEK | Автоматический выключатель ВА-103 4P 4А C 6кА новый | 1726.3
12316DEK | Автоматический выключатель ВА-103 4P 5А C 6кА новый | 1811.7
12317DEK | Автоматический выключатель ВА-103 4P 6А C 6кА новый | 1732.4
12318DEK | Автоматический выключатель ВА-103 4P 8А C 6кА новый | 1732.4
12319DEK | Автоматический выключатель ВА-103 4P 10А C 6кА новый | 1732.4
12320DEK | Автоматический выключатель ВА-103 4P 13А C 6кА новый | 1939.8
12321DEK | Автоматический выключатель ВА-103 4P 16А C 6кА новый | 1903.2
12322DEK | Автоматический выключатель ВА-103 4P 20А C 6кА новый | 1775.1
12323DEK | Автоматический выключатель ВА-103 4P 25А C 6кА новый | 1811.7
12324DEK | Автоматический выключатель ВА-103 4P 32А C 6кА новый | 1781.2
12325DEK | Автоматический выключатель ВА-103 4P 40А C 6кА новый | 1848.3
12326DEK | Автоматический выключатель ВА-103 4P 50А C 6кА новый | 1915.4
12327DEK | Автоматический выключатель ВА-103 4P 63А C 6кА новый | 1915.4
12328DEK | Автоматический выключатель ВА-103 1P 1А D 6кА новый | 435.54
12329DEK | Автоматический выключатель ВА-103 1P 2А D 6кА новый | 425.17
12330DEK | Автоматический выключатель ВА-103 1P 3А D 6кА новый | 417.24
12331DEK | Автоматический выключатель ВА-103 1P 4А D 6кА новый | 417.24
12332DEK | Автоматический выключатель ВА-103 1P 5А D 6кА новый | 437.98
12333DEK | Автоматический выключатель ВА-103 1P 6А D 6кА новый | 406.26
12334DEK | Автоматический выключатель ВА-103 1P 8А D 6кА новый | 414.19
12335DEK | Автоматический выключатель ВА-103 1P 10А D 6кА новый | 404.43
12336DEK | Автоматический выключатель ВА-103 1P 13А D 6кА новый | 404.43
12337DEK | Автоматический выключатель ВА-103 1P 16А D 6кА новый | 396.5
12338DEK | Автоматический выключатель ВА-103 1P 20А D 6кА новый | 386.13
12339DEK | Автоматический выключатель ВА-103 1P 25А D 6кА новый | 378.81
12340DEK | Автоматический выключатель ВА-103 1P 32А D 6кА новый | 400.77
12341DEK | Автоматический выключатель ВА-103 1P 40А D 6кА новый | 410.53
12342DEK | Автоматический выключатель ВА-103 1P 50А D 6кА новый | 403.21
12343DEK | Автоматический выключатель ВА-103 1P 63А D 6кА новый | 441.64
12344DEK | Автоматический выключатель ВА-103 2P 1А D 6кА новый | 908.29
12345DEK | Автоматический выключатель ВА-103 2P 2А D 6кА новый | 908.29
12346DEK | Автоматический выключатель ВА-103 2P 3А D 6кА новый | 889.99
12347DEK | Автоматический выключатель ВА-103 2P 4А D 6кА новый | 875.96
12348DEK | Автоматический выключатель ВА-103 2P 5А D 6кА новый | 915.61
12349DEK | Автоматический выключатель ВА-103 2P 6А D 6кА новый | 832.04
12350DEK | Автоматический выключатель ВА-103 2P 8А D 6кА новый | 832.04
12351DEK | Автоматический выключатель ВА-103 2P 10А D 6кА новый | 805.2
12352DEK | Автоматический выключатель ВА-103 2P 13А D 6кА новый | 832.04
12353DEK | Автоматический выключатель ВА-103 2P 16А D 6кА новый | 832.04
12354DEK | Автоматический выключатель ВА-103 2P 20А D 6кА новый | 832.04
12355DEK | Автоматический выключатель ВА-103 2P 25А D 6кА новый | 855.22
12356DEK | Автоматический выключатель ВА-103 2P 32А D 6кА новый | 893.65
12357DEK | Автоматический выключатель ВА-103 2P 40А D 6кА новый | 922.32
12358DEK | Автоматический выключатель ВА-103 2P 50А D 6кА новый | 923.54
12359DEK | Автоматический выключатель ВА-103 2P 63А D 6кА новый | 923.54
12360DEK | Автоматический выключатель ВА-103 3P 1А D 6кА новый | 1537.2
12361DEK | Автоматический выключатель ВА-103 3P 2А D 6кА новый | 1525
12362DEK | Автоматический выключатель ВА-103 3P 3А D 6кА новый | 1518.9
12363DEK | Автоматический выключатель ВА-103 3P 4А D 6кА новый | 1518.9
12364DEK | Автоматический выключатель ВА-103 3P 5А D 6кА новый | 1659.2
12365DEK | Автоматический выключатель ВА-103 3P 6А D 6кА новый | 1427.4
12366DEK | Автоматический выключатель ВА-103 3P 8А D 6кА новый | 1427.4
12367DEK | Автоматический выключатель ВА-103 3P 10А D 6кА новый | 1427.4
12368DEK | Автоматический выключатель ВА-103 3P 13А D 6кА новый | 1427.4
12369DEK | Автоматический выключатель ВА-103 3P 16А D 6кА новый | 1421.3
12370DEK | Автоматический выключатель ВА-103 3P 20А D 6кА новый | 1464
12371DEK | Автоматический выключатель ВА-103 3P 25А D 6кА новый | 1348.1
12372DEK | Автоматический выключатель ВА-103 3P 32А D 6кА новый | 1445.7
12373DEK | Автоматический выключатель ВА-103 3P 40А D 6кА новый | 1500.6
12374DEK | Автоматический выключатель ВА-103 3P 50А D 6кА новый | 1488.4
12375DEK | Автоматический выключатель ВА-103 3P 63А D 6кА новый | 1488.4
12376DEK | Автоматический выключатель ВА-103 4P 1А D 6кА новый | 2208.2
12377DEK | Автоматический выключатель ВА-103 4P 2А D 6кА новый | 2208.2
12378DEK | Автоматический выключатель ВА-103 4P 3А D 6кА новый | 2208.2
12379DEK | Автоматический выключатель ВА-103 4P 4А D 6кА новый | 2208.2
12380DEK | Автоматический выключатель ВА-103 4P 5А D 6кА новый | 2433.9
12381DEK | Автоматический выключатель ВА-103 4P 6А D 6кА новый | 2092.3
12382DEK | Автоматический выключатель ВА-103 4P 8А D 6кА новый | 2092.3
12383DEK | Автоматический выключатель ВА-103 4P 10А D 6кА новый | 2092.3
12384DEK | Автоматический выключатель ВА-103 4P 13А D 6кА новый | 2092.3
12385DEK | Автоматический выключатель ВА-103 4P 16А D 6кА новый | 2055.7
12386DEK | Автоматический выключатель ВА-103 4P 20А D 6кА новый | 2128.9
12387DEK | Автоматический выключатель ВА-103 4P 25А D 6кА новый | 2171.6
12388DEK | Автоматический выключатель ВА-103 4P 32А D 6кА новый | 2171.6
12389DEK | Автоматический выключатель ВА-103 4P 40А D 6кА новый | 2269.2
12390DEK | Автоматический выключатель ВА-103 4P 50А D 6кА новый | 2269.2
12391DEK | Автоматический выключатель ВА-103 4P 63А D 6кА новый | 2269.2
12400DEK | Автоматический выключатель ВА-103 1P+N 6А C 4.5кА новый | 610
12401DEK | Автоматический выключатель ВА-103 1P+N 10А C 4.5кА новый | 610
12402DEK | Автоматический выключатель ВА-103 1P+N 16А C 4.5кА новый | 610
12403DEK | Автоматический выключатель ВА-103 1P+N 20А C 4.5кА новый | 610
12404DEK | Автоматический выключатель ВА-103 1P+N 25А C 4.5кА новый | 610
12405DEK | Автоматический выключатель ВА-103 1P+N 32А C 4.5кА новый | 610
12406DEK | Автоматический выключатель ВА-103 1P+N 40А C 4.5кА новый | 655.14
12407DEK | Автоматический выключатель ВА-103 1P+N 6А D 4.5кА новый | 721.63
12408DEK | Автоматический выключатель ВА-103 1P+N 10А D 4.5кА новый | 709.43
12409DEK | Автоматический выключатель ВА-103 1P+N 16А D 4.5кА новый | 699.67
12410DEK | Автоматический выключатель ВА-103 1P+N 20А D 4.5кА новый | 709.43
12411DEK | Автоматический выключатель ВА-103 1P+N 25А D 4.5кА новый | 699.67
12412DEK | Автоматический выключатель ВА-103 1P+N 32А D 4.5кА новый | 742.37
12413DEK | Автоматический выключатель ВА-103 1P+N 40А D 4.5кА новый | 764.33
13300DEK | Расц. незав. AC/DC 12/24В для ВА-105 | 4099.2
13301DEK | Расц. незав. AC/DC 48В для ВА-105 | 4099.2
13302DEK | Расц. незав. AC110-415В DC110-130В для ВА-105 | 4099.2
13303DEK | Контакт дополнительный для ВА-105 | 1226.1
13304DEK | Контакт сигнальный для ВА-105 | 1396.9
13100DEK | Автоматический выключатель ВА-105 1P 1А B 10кА | 1354.2
13101DEK | Автоматический выключатель ВА-105 1P 2А B 10кА | 1354.2
13102DEK | Автоматический выключатель ВА-105 1P 4А B 10кА | 1354.2
13103DEK | Автоматический выключатель ВА-105 1P 6А B 10кА | 1212.68
13104DEK | Автоматический выключатель ВА-105 1P 10А B 10кА | 1158.39
13105DEK | Автоматический выключатель ВА-105 1P 16А B 10кА | 1143.75
13106DEK | Автоматический выключатель ВА-105 1P 20А B 10кА | 1212.68
13107DEK | Автоматический выключатель ВА-105 1P 25А B 10кА | 1158.39
13108DEK | Автоматический выключатель ВА-105 1P 32А B 10кА | 1250.5
13109DEK | Автоматический выключатель ВА-105 1P 40А B 10кА | 1281
13110DEK | Автоматический выключатель ВА-105 1P 50А B 10кА | 1567.7
13111DEK | Автоматический выключатель ВА-105 1P 63А B 10кА | 1567.7
13112DEK | Автоматический выключатель ВА-105 2P 1А B 10кА | 2848.7
13113DEK | Автоматический выключатель ВА-105 2P 2А B 10кА | 2848.7
13114DEK | Автоматический выключатель ВА-105 2P 4А B 10кА | 2848.7
13115DEK | Автоматический выключатель ВА-105 2P 6А B 10кА | 2458.3
13116DEK | Автоматический выключатель ВА-105 2P 10А B 10кА | 2458.3
13117DEK | Автоматический выключатель ВА-105 2P 16А B 10кА | 2458.3
13118DEK | Автоматический выключатель ВА-105 2P 20А B 10кА | 2458.3
13119DEK | Автоматический выключатель ВА-105 2P 25А B 10кА | 2458.3
13120DEK | Автоматический выключатель ВА-105 2P 32А B 10кА | 2555.9
13121DEK | Автоматический выключатель ВА-105 2P 40А B 10кА | 2610.8
13122DEK | Автоматический выключатель ВА-105 2P 50А B 10кА | 3153.7
13123DEK | Автоматический выключатель ВА-105 2P 63А B 10кА | 3153.7
13124DEK | Автоматический выключатель ВА-105 3P 1А B 10кА | 3885.7
13125DEK | Автоматический выключатель ВА-105 3P 2А B 10кА | 3885.7
13126DEK | Автоматический выключатель ВА-105 3P 4А B 10кА | 3885.7
13127DEK | Автоматический выключатель ВА-105 3P 6А B 10кА | 3660
13128DEK | Автоматический выключатель ВА-105 3P 10А B 10кА | 3660
13129DEK | Автоматический выключатель ВА-105 3P 16А B 10кА | 3660
13130DEK | Автоматический выключатель ВА-105 3P 20А B 10кА | 3660
13131DEK | Автоматический выключатель ВА-105 3P 25А B 10кА | 3660
13132DEK | Автоматический выключатель ВА-105 3P 32А B 10кА | 3806.4
13133DEK | Автоматический выключатель ВА-105 3P 40А B 10кА | 3885.7
13134DEK | Автоматический выключатель ВА-105 3P 50А B 10кА | 4703.1
13135DEK | Автоматический выключатель ВА-105 3P 63А B 10кА | 4703.1
13136DEK | Автоматический выключатель ВА-105 4P 1А B 10кА | 7076
13137DEK | Автоматический выключатель ВА-105 4P 2А B 10кА | 7076
13138DEK | Автоматический выключатель ВА-105 4P 4А B 10кА | 7076
13139DEK | Автоматический выключатель ВА-105 4P 6А B 10кА | 6588
13140DEK | Автоматический выключатель ВА-105 4P 10А B 10кА | 6588
13141DEK | Автоматический выключатель ВА-105 4P 16А B 10кА | 6588
13142DEK | Автоматический выключатель ВА-105 4P 20А B 10кА | 6588
13143DEK | Автоматический выключатель ВА-105 4P 25А B 10кА | 6588
13144DEK | Автоматический выключатель ВА-105 4P 32А B 10кА | 6588
13145DEK | Автоматический выключатель ВА-105 4P 40А B 10кА | 6832
13146DEK | Автоматический выключатель ВА-105 4P 50А B 10кА | 6832
13147DEK | Автоматический выключатель ВА-105 4P 63А B 10кА | 6832
13148DEK | Автоматический выключатель ВА-105 1P 1А C 10кА | 1335.9
13149DEK | Автоматический выключатель ВА-105 1P 2А C 10кА | 1335.9
13150DEK | Автоматический выключатель ВА-105 1P 4А C 10кА | 1293.2
13151DEK | Автоматический выключатель ВА-105 1P 6А C 10кА | 1191.33
13152DEK | Автоматический выключатель ВА-105 1P 10А C 10кА | 1212.68
13153DEK | Автоматический выключатель ВА-105 1P 16А C 10кА | 1198.04
13154DEK | Автоматический выключатель ВА-105 1P 20А C 10кА | 1212.68
13155DEK | Автоматический выключатель ВА-105 1P 25А C 10кА | 1188.28
13156DEK | Автоматический выключатель ВА-105 1P 32А C 10кА | 1201.7
13157DEK | Автоматический выключатель ВА-105 1P 40А C 10кА | 1201.7
13158DEK | Автоматический выключатель ВА-105 1P 50А C 10кА | 1202.31
13159DEK | Автоматический выключатель ВА-105 1P 63А C 10кА | 1202.31
13160DEK | Автоматический выключатель ВА-105 2P 1А C 10кА | 2671.8
13161DEK | Автоматический выключатель ВА-105 2P 2А C 10кА | 2671.8
13162DEK | Автоматический выключатель ВА-105 2P 4А C 10кА | 2671.8
13163DEK | Автоматический выключатель ВА-105 2P 6А C 10кА | 2507.1
13164DEK | Автоматический выключатель ВА-105 2P 10А C 10кА | 2433.9
13165DEK | Автоматический выключатель ВА-105 2P 16А C 10кА | 2311.9
13166DEK | Автоматический выключатель ВА-105 2P 20А C 10кА | 2324.1
13167DEK | Автоматический выключатель ВА-105 2P 25А C 10кА | 2458.3
13168DEK | Автоматический выключатель ВА-105 2P 32А C 10кА | 2324.1
13169DEK | Автоматический выключатель ВА-105 2P 40А C 10кА | 2525.4
13170DEK | Автоматический выключатель ВА-105 2P 50А C 10кА | 2446.1
13171DEK | Автоматический выключатель ВА-105 2P 63А C 10кА | 2476.6
13172DEK | Автоматический выключатель ВА-105 3P 1А C 10кА | 3958.9
13173DEK | Автоматический выключатель ВА-105 3P 2А C 10кА | 3958.9
13174DEK | Автоматический выключатель ВА-105 3P 4А C 10кА | 3958.9
13175DEK | Автоматический выключатель ВА-105 3P 6А C 10кА | 3745.4
13176DEK | Автоматический выключатель ВА-105 3P 10А C 10кА | 3666.1
13177DEK | Автоматический выключатель ВА-105 3P 16А C 10кА | 3763.7
13178DEK | Автоматический выключатель ВА-105 3P 20А C 10кА | 3666.1
13179DEK | Автоматический выключатель ВА-105 3P 25А C 10кА | 3763.7
13180DEK | Автоматический выключатель ВА-105 3P 32А C 10кА | 3635.6
13181DEK | Автоматический выключатель ВА-105 3P 40А C 10кА | 3666.1
13182DEK | Автоматический выключатель ВА-105 3P 50А C 10кА | 3599
13183DEK | Автоматический выключатель ВА-105 3P 63А C 10кА | 3544.1
13184DEK | Автоматический выключатель ВА-105 4P 1А C 10кА | 7076
13185DEK | Автоматический выключатель ВА-105 4P 2А C 10кА | 7076
13186DEK | Автоматический выключатель ВА-105 4P 4А C 10кА | 7076
13187DEK | Автоматический выключатель ВА-105 4P 6А C 10кА | 6832
13188DEK | Автоматический выключатель ВА-105 4P 10А C 10кА | 5038.6
13189DEK | Автоматический выключатель ВА-105 4P 16А C 10кА | 4629.9
13190DEK | Автоматический выключатель ВА-105 4P 20А C 10кА | 4776.3
13191DEK | Автоматический выключатель ВА-105 4P 25А C 10кА | 5093.5
13192DEK | Автоматический выключатель ВА-105 4P 32А C 10кА | 4922.7
13193DEK | Автоматический выключатель ВА-105 4P 40А C 10кА | 4922.7
13194DEK | Автоматический выключатель ВА-105 4P 50А C 10кА | 4922.7
13195DEK | Автоматический выключатель ВА-105 4P 63А C 10кА | 4922.7
13196DEK | Автоматический выключатель ВА-105 1P 1А D 10кА | 1360.3
13197DEK | Автоматический выключатель ВА-105 1P 2А D 10кА | 1360.3
13198DEK | Автоматический выключатель ВА-105 1P 4А D 10кА | 1317.6
13199DEK | Автоматический выключатель ВА-105 1P 6А D 10кА | 1212.68
13200DEK | Автоматический выключатель ВА-105 1P 10А D 10кА | 1299.3
13201DEK | Автоматический выключатель ВА-105 1P 16А D 10кА | 1256.6
13202DEK | Автоматический выключатель ВА-105 1P 20А D 10кА | 1250.5
13203DEK | Автоматический выключатель ВА-105 1P 25А D 10кА | 1256.6
13204DEK | Автоматический выключатель ВА-105 1P 32А D 10кА | 1238.3
13205DEK | Автоматический выключатель ВА-105 1P 40А D 10кА | 1287.1
13206DEK | Автоматический выключатель ВА-105 1P 50А D 10кА | 1238.3
13207DEK | Автоматический выключатель ВА-105 1P 63А D 10кА | 1268.8
13208DEK | Автоматический выключатель ВА-105 2P 1А D 10кА | 2799.9
13209DEK | Автоматический выключатель ВА-105 2P 2А D 10кА | 2799.9
13210DEK | Автоматический выключатель ВА-105 2P 4А D 10кА | 2799.9
13211DEK | Автоматический выключатель ВА-105 2P 6А D 10кА | 2629.1
13212DEK | Автоматический выключатель ВА-105 2P 10А D 10кА | 2476.6
13213DEK | Автоматический выключатель ВА-105 2P 16А D 10кА | 2494.9
13214DEK | Автоматический выключатель ВА-105 2P 20А D 10кА | 2494.9
13215DEK | Автоматический выключатель ВА-105 2P 25А D 10кА | 2446.1
13216DEK | Автоматический выключатель ВА-105 2P 32А D 10кА | 2464.4
13217DEK | Автоматический выключатель ВА-105 2P 40А D 10кА | 2458.3
13218DEK | Автоматический выключатель ВА-105 2P 50А D 10кА | 2464.4
13219DEK | Автоматический выключатель ВА-105 2P 63А D 10кА | 2464.4
13220DEK | Автоматический выключатель ВА-105 3P 1А D 10кА | 4080.9
13221DEK | Автоматический выключатель ВА-105 3P 2А D 10кА | 4080.9
13222DEK | Автоматический выключатель ВА-105 3P 4А D 10кА | 4080.9
13223DEK | Автоматический выключатель ВА-105 3P 6А D 10кА | 3836.9
13224DEK | Автоматический выключатель ВА-105 3P 10А D 10кА | 3739.3
13225DEK | Автоматический выключатель ВА-105 3P 16А D 10кА | 3666.1
13226DEK | Автоматический выключатель ВА-105 3P 20А D 10кА | 3769.8
13227DEK | Автоматический выключатель ВА-105 3P 25А D 10кА | 3727.1
13228DEK | Автоматический выключатель ВА-105 3P 32А D 10кА | 3727.1
13229DEK | Автоматический выключатель ВА-105 3P 40А D 10кА | 3745.4
13230DEK | Автоматический выключатель ВА-105 3P 50А D 10кА | 3763.7
13231DEK | Автоматический выключатель ВА-105 3P 63А D 10кА | 3763.7
13232DEK | Автоматический выключатель ВА-105 4P 1А D 10кА | 7198
13233DEK | Автоматический выключатель ВА-105 4P 2А D 10кА | 7198
13234DEK | Автоматический выключатель ВА-105 4P 4А D 10кА | 7198
13235DEK | Автоматический выключатель ВА-105 4P 6А D 10кА | 6893
13236DEK | Автоматический выключатель ВА-105 4P 10А D 10кА | 5337.5
13237DEK | Автоматический выключатель ВА-105 4P 16А D 10кА | 5020.3
13238DEK | Автоматический выключатель ВА-105 4P 20А D 10кА | 4904.4
13239DEK | Автоматический выключатель ВА-105 4P 25А D 10кА | 4788.5
13240DEK | Автоматический выключатель ВА-105 4P 32А D 10кА | 5154.5
13241DEK | Автоматический выключатель ВА-105 4P 40А D 10кА | 5154.5
13242DEK | Автоматический выключатель ВА-105 4P 50А D 10кА | 4904.4
13243DEK | Автоматический выключатель ВА-105 4P 63А D 10кА | 4953.2
13350DEK | Автоматический выключатель ВА-105 1P 1А B 250В DC | 1464
13351DEK | Автоматический выключатель ВА-105 1P 2А B 250В DC | 1525
13352DEK | Автоматический выключатель ВА-105 1P 4А B 250В DC | 1088.24
13353DEK | Автоматический выключатель ВА-105 1P 6А B 250В DC | 1281
13354DEK | Автоматический выключатель ВА-105 1P 10А B 250В DC | 1293.2
13355DEK | Автоматический выключатель ВА-105 1P 16А B 250В DC | 1311.5
13356DEK | Автоматический выключатель ВА-105 1P 20А B 250В DC | 1323.7
13357DEK | Автоматический выключатель ВА-105 1P 25А B 250В DC | 1433.5
13358DEK | Автоматический выключатель ВА-105 1P 32А B 250В DC | 1421.3
13359DEK | Автоматический выключатель ВА-105 1P 40А B 250В DC | 1451.8
13360DEK | Автоматический выключатель ВА-105 1P 50А B 250В DC | 1488.4
13361DEK | Автоматический выключатель ВА-105 1P 63А B 250В DC | 1512.8
13362DEK | Автоматический выключатель ВА-105 2P 1А B 500В DC | 3025.6
13363DEK | Автоматический выключатель ВА-105 2P 2А B 500В DC | 3086.6
13364DEK | Автоматический выключатель ВА-105 2P 4А B 500В DC | 2653.5
13365DEK | Автоматический выключатель ВА-105 2P 6А B 500В DC | 2623
13366DEK | Автоматический выключатель ВА-105 2P 10А B 500В DC | 2653.5
13367DEK | Автоматический выключатель ВА-105 2P 16А B 500В DC | 2696.2
13368DEK | Автоматический выключатель ВА-105 2P 20А B 500В DC | 2720.6
13369DEK | Автоматический выключатель ВА-105 2P 25А B 500В DC | 2946.3
13370DEK | Автоматический выключатель ВА-105 2P 32А B 500В DC | 2921.9
13371DEK | Автоматический выключатель ВА-105 2P 40А B 500В DC | 2976.8
13372DEK | Автоматический выключатель ВА-105 2P 50А B 500В DC | 3043.9
13373DEK | Автоматический выключатель ВА-105 2P 63А B 500В DC | 3117.1
13374DEK | Автоматический выключатель ВА-105 1P 1А C 250В DC | 1482.3
13375DEK | Автоматический выключатель ВА-105 1P 2А C 250В DC | 1488.4
13376DEK | Автоматический выключатель ВА-105 1P 4А C 250В DC | 1500.6
13377DEK | Автоматический выключатель ВА-105 1P 6А C 250В DC | 1281
13378DEK | Автоматический выключатель ВА-105 1P 10А C 250В DC | 1293.2
13379DEK | Автоматический выключатель ВА-105 1P 16А C 250В DC | 1317.6
13380DEK | Автоматический выключатель ВА-105 1P 20А C 250В DC | 1329.8
13381DEK | Автоматический выключатель ВА-105 1P 25А C 250В DC | 1427.4
13382DEK | Автоматический выключатель ВА-105 1P 32А C 250В DC | 1427.4
13383DEK | Автоматический выключатель ВА-105 1P 40А C 250В DC | 1451.8
13384DEK | Автоматический выключатель ВА-105 1P 50А C 250В DC | 1488.4
13385DEK | Автоматический выключатель ВА-105 1P 63А C 250В DC | 1525
13386DEK | Автоматический выключатель ВА-105 2P 1А C 500В DC | 3031.7
13387DEK | Автоматический выключатель ВА-105 2P 2А C 500В DC | 3068.3
13388DEK | Автоматический выключатель ВА-105 2P 4А C 500В DC | 3080.5
13389DEK | Автоматический выключатель ВА-105 2P 6А C 500В DC | 2623
13390DEK | Автоматический выключатель ВА-105 2P 10А C 500В DC | 2653.5
13391DEK | Автоматический выключатель ВА-105 2P 16А C 500В DC | 2714.5
13392DEK | Автоматический выключатель ВА-105 2P 20А C 500В DC | 2738.9
13393DEK | Автоматический выключатель ВА-105 2P 25А C 500В DC | 2946.3
13394DEK | Автоматический выключатель ВА-105 2P 32А C 500В DC | 2946.3
13395DEK | Автоматический выключатель ВА-105 2P 40А C 500В DC | 2976.8
13396DEK | Автоматический выключатель ВА-105 2P 50А C 500В DC | 3043.9
13397DEK | Автоматический выключатель ВА-105 2P 63А C 500В DC | 3135.4
18050DEK | Модульный контактор 2НО 16А 230В МК-103 | 2135
18051DEK | Модульный контактор 1НО+1НЗ 16А 230В МК-103 | 2147.2
18053DEK | Модульный контактор 4НО 16А 230В МК-103 | 4056.5
18054DEK | Модульный контактор 3НО+1НЗ 16А 230В МК-103 | 4105.3
18055DEK | Модульный контактор 2НО+2НЗ 16А 230В МК-103 | 3843
18056DEK | Модульный контактор 4НЗ 16А 230В МК-103 | 3916.2
18057DEK | Модульный контактор 2НО 20А 230В МК-103 | 2104.5
18058DEK | Модульный контактор 1НО+1НЗ 20А 230В МК-103 | 2128.9
18060DEK | Модульный контактор 4НО 20А 230В МК-103 | 4166.3
18061DEK | Модульный контактор 3НО+1НЗ 20А 230В МК-103 | 3995.5
18062DEK | Модульный контактор 2НО+2НЗ 20А 230В МК-103 | 4129.7
18063DEK | Модульный контактор 4НЗ 20А 230В МК-103 | 4062.6
18064DEK | Модульный контактор 2НО 25А 230В МК-103 | 2135
18065DEK | Модульный контактор 1НО+1НЗ 25А 230В МК-103 | 2104.5
18067DEK | Модульный контактор 4НО 25А 230В МК-103 | 4129.7
18068DEK | Модульный контактор 3НО+1НЗ 25А 230В МК-103 | 4050.4
18069DEK | Модульный контактор 2НО+2НЗ 25А 230В МК-103 | 4202.9
18070DEK | Модульный контактор 4НЗ 25А 230В МК-103 | 4215.1
18071DEK | Модульный контактор 2НО 32А 230В МК-103 | 3873.5
18072DEK | Модульный контактор 1НО+1НЗ 32А 230В МК-103 | 3940.6
18073DEK | Модульный контактор 2НЗ 32А 230В МК-103 | 4453
18074DEK | Модульный контактор 4НО 32А 230В МК-103 | 5087.4
18075DEK | Модульный контактор 3НО+1НЗ 32А 230В МК-103 | 5087.4
18076DEK | Модульный контактор 2НО+2НЗ 32А 230В МК-103 | 5435.1
18077DEK | Модульный контактор 4НЗ 32А 230В МК-103 | 5563.2
18078DEK | Модульный контактор 2НО 40А 230В МК-103 | 4062.6
18079DEK | Модульный контактор 1НО+1НЗ 40А 230В МК-103 | 4062.6
18080DEK | Модульный контактор 2НЗ 40А 230В МК-103 | 4306.6
18081DEK | Модульный контактор 4НО 40А 230В МК-103 | 5063
18082DEK | Модульный контактор 3НО+1НЗ 40А 230В МК-103 | 5160.6
18083DEK | Модульный контактор 2НО+2НЗ 40А 230В МК-103 | 5520.5
18084DEK | Модульный контактор 4НЗ 40А 230В МК-103 | 5612
18085DEK | Модульный контактор 2НО 63А 230В МК-103 | 4026
18086DEK | Модульный контактор 1НО+1НЗ 63А 230В МК-103 | 4056.5
18087DEK | Модульный контактор 2НЗ 63А 230В МК-103 | 4446.9
18088DEK | Модульный контактор 4НО 63А 230В МК-103 | 5416.8
18089DEK | Модульный контактор 3НО+1НЗ 63А 230В МК-103 | 5404.6
18090DEK | Модульный контактор 2НО+2НЗ 63А 230В МК-103 | 5612
18091DEK | Модульный контактор 4НЗ 63А 230В МК-103 | 5734
12500DEK | Автоматический выключатель ВА-103М 1P 6А C 6кА без теплозащиты | 594.75
12501DEK | Автоматический выключатель ВА-103М 1P 10А C 6кА без теплозащиты | 594.75
12502DEK | Автоматический выключатель ВА-103М 1P 16А C 6кА без теплозащиты | 583.16
12503DEK | Автоматический выключатель ВА-103М 1P 20А C 6кА без теплозащиты | 578.28
12504DEK | Автоматический выключатель ВА-103М 1P 25А C 6кА без теплозащиты | 578.28
12505DEK | Автоматический выключатель ВА-103М 1P 32А C 6кА без теплозащиты | 631.35
12506DEK | Автоматический выключатель ВА-103М 1P 40А C 6кА без теплозащиты | 650.26
12507DEK | Автоматический выключатель ВА-103М 1P 50А C 6кА без теплозащиты | 650.26
12508DEK | Автоматический выключатель ВА-103М 1P 63А C 6кА без теплозащиты | 650.26
12509DEK | Автоматический выключатель ВА-103М 2P 6А C 6кА без теплозащиты | 1329.8
12510DEK | Автоматический выключатель ВА-103М 2P 10А C 6кА без теплозащиты | 1329.8
12511DEK | Автоматический выключатель ВА-103М 2P 16А C 6кА без теплозащиты | 1329.8
12512DEK | Автоматический выключатель ВА-103М 2P 20А C 6кА без теплозащиты | 1293.2
12513DEK | Автоматический выключатель ВА-103М 2P 25А C 6кА без теплозащиты | 1329.8
12514DEK | Автоматический выключатель ВА-103М 2P 32А C 6кА без теплозащиты | 1415.2
12515DEK | Автоматический выключатель ВА-103М 2P 40А C 6кА без теплозащиты | 1439.6
12516DEK | Автоматический выключатель ВА-103М 2P 50А C 6кА без теплозащиты | 1439.6
12517DEK | Автоматический выключатель ВА-103М 2P 63А C 6кА без теплозащиты | 1439.6
12518DEK | Автоматический выключатель ВА-103М 3P 6А C 6кА без теплозащиты | 2366.8
12519DEK | Автоматический выключатель ВА-103М 3P 10А C 6кА без теплозащиты | 2366.8
12520DEK | Автоматический выключатель ВА-103М 3P 16А C 6кА без теплозащиты | 2366.8
12521DEK | Автоматический выключатель ВА-103М 3P 20А C 6кА без теплозащиты | 2318
12522DEK | Автоматический выключатель ВА-103М 3P 25А C 6кА без теплозащиты | 2366.8
12523DEK | Автоматический выключатель ВА-103М 3P 32А C 6кА без теплозащиты | 2507.1
12524DEK | Автоматический выключатель ВА-103М 3P 40А C 6кА без теплозащиты | 2421.7
12525DEK | Автоматический выключатель ВА-103М 3P 50А C 6кА без теплозащиты | 2421.7
12526DEK | Автоматический выключатель ВА-103М 3P 63А C 6кА без теплозащиты | 2525.4
12527DEK | Автоматический выключатель ВА-103М 4P 6А C 6кА без теплозащиты | 2903.6
12528DEK | Автоматический выключатель ВА-103М 4P 10А C 6кА без теплозащиты | 2903.6
12529DEK | Автоматический выключатель ВА-103М 4P 16А C 6кА без теплозащиты | 3019.5
12530DEK | Автоматический выключатель ВА-103М 4P 20А C 6кА без теплозащиты | 2952.4
12531DEK | Автоматический выключатель ВА-103М 4P 25А C 6кА без теплозащиты | 3019.5
12532DEK | Автоматический выключатель ВА-103М 4P 32А C 6кА без теплозащиты | 3019.5
12533DEK | Автоматический выключатель ВА-103М 4P 40А C 6кА без теплозащиты | 3153.7
12534DEK | Автоматический выключатель ВА-103М 4P 50А C 6кА без теплозащиты | 3153.7
12535DEK | Автоматический выключатель ВА-103М 4P 63А C 6кА без теплозащиты | 3153.7
12536DEK | Автоматический выключатель ВА-103М 1P 6А D 6кА без теплозащиты | 600.24
12537DEK | Автоматический выключатель ВА-103М 1P 10А D 6кА без теплозащиты | 600.24
12538DEK | Автоматический выключатель ВА-103М 1P 16А D 6кА без теплозащиты | 600.24
12539DEK | Автоматический выключатель ВА-103М 1P 20А D 6кА без теплозащиты | 611.83
12540DEK | Автоматический выключатель ВА-103М 1P 25А D 6кА без теплозащиты | 611.83
12541DEK | Автоматический выключатель ВА-103М 1P 32А D 6кА без теплозащиты | 653.92
12542DEK | Автоматический выключатель ВА-103М 1P 40А D 6кА без теплозащиты | 668.56
12543DEK | Автоматический выключатель ВА-103М 1P 50А D 6кА без теплозащиты | 655.14
12544DEK | Автоматический выключатель ВА-103М 1P 63А D 6кА без теплозащиты | 668.56
12545DEK | Автоматический выключатель ВА-103М 2P 6А D 6кА без теплозащиты | 1342
12546DEK | Автоматический выключатель ВА-103М 2P 10А D 6кА без теплозащиты | 1342
12547DEK | Автоматический выключатель ВА-103М 2P 16А D 6кА без теплозащиты | 1366.4
12548DEK | Автоматический выключатель ВА-103М 2P 20А D 6кА без теплозащиты | 1360.3
12549DEK | Автоматический выключатель ВА-103М 2P 25А D 6кА без теплозащиты | 1403
12550DEK | Автоматический выключатель ВА-103М 2P 32А D 6кА без теплозащиты | 1464
12551DEK | Автоматический выключатель ВА-103М 2P 40А D 6кА без теплозащиты | 1488.4
12552DEK | Автоматический выключатель ВА-103М 2P 50А D 6кА без теплозащиты | 1451.8
12553DEK | Автоматический выключатель ВА-103М 2P 63А D 6кА без теплозащиты | 1488.4
12554DEK | Автоматический выключатель ВА-103М 3P 6А D 6кА без теплозащиты | 2372.9
12555DEK | Автоматический выключатель ВА-103М 3P 10А D 6кА без теплозащиты | 2372.9
12556DEK | Автоматический выключатель ВА-103М 3P 16А D 6кА без теплозащиты | 2372.9
12557DEK | Автоматический выключатель ВА-103М 3P 20А D 6кА без теплозащиты | 2275.3
12558DEK | Автоматический выключатель ВА-103М 3P 25А D 6кА без теплозащиты | 2372.9
12559DEK | Автоматический выключатель ВА-103М 3P 32А D 6кА без теплозащиты | 2507.1
12560DEK | Автоматический выключатель ВА-103М 3P 40А D 6кА без теплозащиты | 2555.9
12561DEK | Автоматический выключатель ВА-103М 3P 50А D 6кА без теплозащиты | 2555.9
12562DEK | Автоматический выключатель ВА-103М 3P 63А D 6кА без теплозащиты | 2555.9
12563DEK | Автоматический выключатель ВА-103М 4P 6А D 6кА без теплозащиты | 2921.9
12564DEK | Автоматический выключатель ВА-103М 4P 10А D 6кА без теплозащиты | 2921.9
12565DEK | Автоматический выключатель ВА-103М 4P 16А D 6кА без теплозащиты | 3019.5
12566DEK | Автоматический выключатель ВА-103М 4P 20А D 6кА без теплозащиты | 2903.6
12567DEK | Автоматический выключатель ВА-103М 4P 25А D 6кА без теплозащиты | 3019.5
12568DEK | Автоматический выключатель ВА-103М 4P 32А D 6кА без теплозащиты | 3019.5
12569DEK | Автоматический выключатель ВА-103М 4P 40А D 6кА без теплозащиты | 3330.6
12570DEK | Автоматический выключатель ВА-103М 4P 50А D 6кА без теплозащиты | 3330.6
12571DEK | Автоматический выключатель ВА-103М 4P 63А D 6кА без теплозащиты | 3196.4
18012DEK | Розетка модульная на DIN-рейку 2P+PEN 16A 220В РМ-102 | 375.15
31001DEK | Корпус пласт. встр. 4 мод. IP41 ЩРВ-П-4 | 704.55
31002DEK | Корпус пласт. встр. 6 мод. IP41 ЩРВ-П-6 | 957.7
31003DEK | Корпус пласт. встр. 8 мод. IP41 ЩРВ-П-8 | 1023.58
31004DEK | Корпус пласт. встр. 12 мод. IP41 ЩРВ-П-12 | 1360.3
31005DEK | Корпус пласт. встр. 18 мод. IP41 ЩРВ-П-18 | 2000.8
31006DEK | Корпус пласт. встр. 24 мод. IP41 ЩРВ-П-24 | 2751.1
31007DEK | Корпус пласт. встр. 36 мод. IP41 ЩРВ-П-36 | 4105.3
31008DEK | Корпус пласт. навес. 4 мод. IP41 ЩРН-П-4 | 708.21
31009DEK | Корпус пласт. навес. 6 мод. IP41 ЩРН-П-6 | 959.53
31010DEK | Корпус пласт. навес. 8 мод. IP41 ЩРН-П-8 | 1018.7
31011DEK | Корпус пласт. навес. 12 мод. IP41 ЩРН-П-12 | 1366.4
31012DEK | Корпус пласт. навес. 18 мод. IP41 ЩРН-П-18 | 2013
31013DEK | Корпус пласт. навес. 24 мод. IP41 ЩРН-П-24 | 2745
31014DEK | Корпус пласт. навес. 36 мод. IP41 ЩРН-П-36 | 4105.3
31015DEK | Корпус пластиковый встраиваемый 15 модулей IP41 ЩРВ-П-15 | 1830
31016DEK | Корпус пластиковый навесной 15 модулей IP41 ЩРН-П-15 | 1830
31030DEK | Корпус пласт. навес. 1-2 мод. IP30 БЕЛЫЙ ЩРН-П-1/2 | 64.05
31031DEK | Корпус пласт. навес. 2-4 мод. IP30 БЕЛЫЙ ЩРН-П-2/4 | 93.818
31050DEK | Корпус пласт. встраиваемый прозр. дв. 1 ряд 4 мод. IP41 ЩРВ-П | 619.15
31051DEK | Корпус пласт. встраиваемый прозр. дв. 1 ряд 6 мод. IP41 ЩРВ-П | 841.19
31052DEK | Корпус пласт. встраиваемый прозр. дв. 1 ряд 9 мод. IP41 ЩРВ-П | 899.75
31053DEK | Корпус пласт. встраиваемый прозр. дв. 1 ряд 13 мод. IP41 ЩРВ-П | 1190.72
31060DEK | Корпус пласт. навесной прозр. дв. 1 ряд 4 мод. IP41 ЩРН-П | 600.24
31061DEK | Корпус пласт. навесной прозр. дв. 1 ряд 6 мод. IP41 ЩРН-П | 813.13
31062DEK | Корпус пласт. навесной прозр. дв. 1 ряд 9 мод. IP41 ЩРН-П | 863.15
31063DEK | Корпус пласт. навесной прозр. дв. 1 ряд 13 мод. IP41 ЩРН-П | 1149.85
31070DEK | Корпус встраиваемый прозр. дв. 1 ряд 4 мод. IP41 ЩРВ-М | 1213.29
31071DEK | Корпус встраиваемый прозр. дв. 1 ряд 6 мод. IP41 ЩРВ-М | 1518.9
31072DEK | Корпус встраиваемый прозр. дв. 1 ряд 9 мод. IP41 ЩРВ-М | 1653.1
31073DEK | Корпус встраиваемый прозр. дв. 1 ряд 13 мод. IP41 ЩРВ-М | 2006.9
31074DEK | Корпус встраиваемый прозр. дв. 1 ряд 17 мод. IP41 ЩРВ-М | 2208.2
31075DEK | Корпус встраиваемый прозр. дв. 1 ряд 20 мод. IP41 ЩРВ-М | 2549.8
31076DEK | Корпус встраиваемый прозр. дв. 2 ряда 26 мод. IP41 ЩРВ-М | 3916.2
31080DEK | Корпус пласт. встраиваемый бел. дв. 1 ряд 4 мод. IP41 ЩРВ-П | 597.19
31081DEK | Корпус пласт. встраиваемый бел. дв. 1 ряд 6 мод. IP41 ЩРВ-П | 811.3
31082DEK | Корпус пласт. встраиваемый бел. дв. 1 ряд 9 мод. IP41 ЩРВ-П | 866.81
31083DEK | Корпус пласт. встраиваемый бел. дв. 1 ряд 13 мод. IP41 ЩРВ-П | 1148.02
31084DEK | Корпус пласт. навесной бел. дв. 1 ряд 4 мод. IP41 ЩРН-П | 570.35
31085DEK | Корпус пласт. навесной бел. дв. 1 ряд 6 мод. IP41 ЩРН-П | 773.48
31086DEK | Корпус пласт. навесной бел. дв. 1 ряд 9 мод. IP41 ЩРН-П | 821.06
31087DEK | Корпус пласт. навесной бел. дв. 1 ряд 13 мод. IP41 ЩРН-П | 1093.73
31100DEK | Корпус встраиваемый бел. дв. 1 ряд 4 мод. IP41 ЩРВ-М | 1213.29
31101DEK | Корпус встраиваемый бел. дв. 1 ряд 6 мод. IP41 ЩРВ-М | 1518.9
31102DEK | Корпус встраиваемый бел. дв. 1 ряд 9 мод. IP41 ЩРВ-М | 1653.1
31103DEK | Корпус встраиваемый бел. дв. 1 ряд 13 мод. IP41 ЩРВ-М | 2006.9
31104DEK | Корпус встраиваемый бел. дв. 1 ряд 17 мод. IP41 ЩРВ-М | 2208.2
31105DEK | Корпус встраиваемый бел. дв. 1 ряд 20 мод. IP41 ЩРВ-М | 2549.8
31106DEK | Корпус встраиваемый бел. дв. 2 ряда 26 мод. IP41 ЩРВ-М | 3916.2
14200DEK | ВДТ 2P 10А 10мА тип AC 6кА УЗО-03 нов. | 2635.2
14201DEK | ВДТ 2P 16А 10мА тип AC 6кА УЗО-03 нов. | 2635.2
14202DEK | ВДТ 2P 20А 10мА тип AC 6кА УЗО-03 нов. | 2525.4
14203DEK | ВДТ 2P 25А 10мА тип AC 6кА УЗО-03 нов. | 2525.4
14204DEK | ВДТ 2P 10А 30мА тип AC 6кА УЗО-03 нов. | 1988.6
14205DEK | ВДТ 2P 16А 30мА тип AC 6кА УЗО-03 нов. | 1842.2
14206DEK | ВДТ 2P 20А 30мА тип AC 6кА УЗО-03 нов. | 1787.3
14207DEK | ВДТ 2P 25А 30мА тип AC 6кА УЗО-03 нов. | 1616.5
14208DEK | ВДТ 2P 32А 30мА тип AC 6кА УЗО-03 нов. | 1836.1
14209DEK | ВДТ 2P 40А 30мА тип AC 6кА УЗО-03 нов. | 1695.8
14210DEK | ВДТ 2P 63А 30мА тип AC 6кА УЗО-03 нов. | 1988.6
14211DEK | ВДТ 2P 80А 30мА тип AC 6кА УЗО-03 нов. | 2653.5
14212DEK | ВДТ 2P 100A 30мА тип AC 6кА УЗО-03 нов. | 2543.7
14213DEK | ВДТ 2P 10А 100мА тип AC 6кА УЗО-03 нов. | 2781.6
14214DEK | ВДТ 2P 16А 100мА тип AC 6кА УЗО-03 нов. | 2781.6
14215DEK | ВДТ 2P 20А 100мА тип AC 6кА УЗО-03 нов. | 2781.6
14216DEK | ВДТ 2P 25А 100мА тип AC 6кА УЗО-03 нов. | 2714.5
14217DEK | ВДТ 2P 32А 100мА тип AC 6кА УЗО-03 нов. | 2659.6
14218DEK | ВДТ 2P 40А 100мА тип AC 6кА УЗО-03 нов. | 2555.9
14219DEK | ВДТ 2P 63А 100мА тип AC 6кА УЗО-03 нов. | 2659.6
14220DEK | ВДТ 2P 80А 100мА тип AC 6кА УЗО-03 нов. | 2915.8
14221DEK | ВДТ 2P 100A 100мА тип AC 6кА УЗО-03 нов. | 2555.9
14222DEK | ВДТ 2P 10А 300мА тип AC 6кА УЗО-03 нов. | 2763.3
14223DEK | ВДТ 2P 16А 300мА тип AC 6кА УЗО-03 нов. | 2763.3
14224DEK | ВДТ 2P 20А 300мА тип AC 6кА УЗО-03 нов. | 2763.3
14225DEK | ВДТ 2P 25А 300мА тип AC 6кА УЗО-03 нов. | 2763.3
14226DEK | ВДТ 2P 32А 300мА тип AC 6кА УЗО-03 нов. | 2763.3
14227DEK | ВДТ 2P 40А 300мА тип AC 6кА УЗО-03 нов. | 2586.4
14228DEK | ВДТ 2P 63А 300мА тип AC 6кА УЗО-03 нов. | 2598.6
14229DEK | ВДТ 2P 80А 300мА тип AC 6кА УЗО-03 нов. | 2592.5
14230DEK | ВДТ 2P 100A 300мА тип AC 6кА УЗО-03 нов. | 2592.5
14231DEK | ВДТ 4P 10А 30мА тип AC 6кА УЗО-03 нов. | 2757.2
14232DEK | ВДТ 4P 16А 30мА тип AC 6кА УЗО-03 нов. | 2635.2
14233DEK | ВДТ 4P 25А 30мА тип AC 6кА УЗО-03 нов. | 2269.2
14234DEK | ВДТ 4P 32А 30мА тип AC 6кА УЗО-03 нов. | 2568.1
14235DEK | ВДТ 4P 40А 30мА тип AC 6кА УЗО-03 нов. | 2244.8
14236DEK | ВДТ 4P 63А 30мА тип AC 6кА УЗО-03 нов. | 2677.9
14237DEK | ВДТ 4P 80А 30мА тип AC 6кА УЗО-03 нов. | 3708.8
14238DEK | ВДТ 4P 100A 30мА тип AC 6кА УЗО-03 нов. | 3739.3
14239DEK | ВДТ 4P 10А 100мА тип AC 6кА УЗО-03 нов. | 4209
14240DEK | ВДТ 4P 16А 100мА тип AC 6кА УЗО-03 нов. | 4209
14241DEK | ВДТ 4P 25А 100мА тип AC 6кА УЗО-03 нов. | 3885.7
14242DEK | ВДТ 4P 32А 100мА тип AC 6кА УЗО-03 нов. | 3885.7
14243DEK | ВДТ 4P 40А 100мА тип AC 6кА УЗО-03 нов. | 3696.6
14244DEK | ВДТ 4P 63А 100мА тип AC 6кА УЗО-03 нов. | 3763.7
14245DEK | ВДТ 4P 80А 100мА тип AC 6кА УЗО-03 нов. | 3763.7
14246DEK | ВДТ 4P 100A 100мА тип AC 6кА УЗО-03 нов. | 3989.4
14247DEK | ВДТ 4P 10А 300мА тип AC 6кА УЗО-03 нов. | 3910.1
14248DEK | ВДТ 4P 16А 300мА тип AC 6кА УЗО-03 нов. | 3910.1
14249DEK | ВДТ 4P 25А 300мА тип AC 6кА УЗО-03 нов. | 3885.7
14250DEK | ВДТ 4P 32А 300мА тип AC 6кА УЗО-03 нов. | 3873.5
14251DEK | ВДТ 4P 40А 300мА тип AC 6кА УЗО-03 нов. | 3678.3
14252DEK | ВДТ 4P 63А 300мА тип AC 6кА УЗО-03 нов. | 3733.2
14253DEK | ВДТ 4P 80А 300мА тип AC 6кА УЗО-03 нов. | 3995.5
14254DEK | ВДТ 4P 100A 300мА тип AC 6кА УЗО-03 нов. | 3855.2
14255DEK | ВДТ 2P 10А 10мА тип A 6кА УЗО-03 нов. | 3958.9
14256DEK | ВДТ 2P 16А 10мА тип A 6кА УЗО-03 нов. | 2781.6
14257DEK | ВДТ 2P 20А 10мА тип A 6кА УЗО-03 нов. | 2781.6
14258DEK | ВДТ 2P 25А 10мА тип A 6кА УЗО-03 нов. | 3470.9
14259DEK | ВДТ 2P 10А 30мА тип A 6кА УЗО-03 нов. | 2586.4
14260DEK | ВДТ 2P 16А 30мА тип A 6кА УЗО-03 нов. | 2379
14261DEK | ВДТ 2P 20А 30мА тип A 6кА УЗО-03 нов. | 2586.4
14262DEK | ВДТ 2P 25А 30мА тип A 6кА УЗО-03 нов. | 2281.4
14263DEK | ВДТ 2P 32А 30мА тип A 6кА УЗО-03 нов. | 2379
14264DEK | ВДТ 2P 40А 30мА тип A 6кА УЗО-03 нов. | 2781.6
14265DEK | ВДТ 2P 63А 30мА тип A 6кА УЗО-03 нов. | 2781.6
14266DEK | ВДТ 2P 80А 30мА тип A 6кА УЗО-03 нов. | 3568.5
14267DEK | ВДТ 2P 100A 30мА тип A 6кА УЗО-03 нов. | 3757.6
14268DEK | ВДТ 2P 10А 100мА тип A 6кА УЗО-03 нов. | 3971.1
14269DEK | ВДТ 2P 16А 100мА тип A 6кА УЗО-03 нов. | 3757.6
14270DEK | ВДТ 2P 20А 100мА тип A 6кА УЗО-03 нов. | 3855.2
14271DEK | ВДТ 2P 25А 100мА тип A 6кА УЗО-03 нов. | 3855.2
14272DEK | ВДТ 2P 32А 100мА тип A 6кА УЗО-03 нов. | 3855.2
14273DEK | ВДТ 2P 40А 100мА тип A 6кА УЗО-03 нов. | 3855.2
14274DEK | ВДТ 2P 63А 100мА тип A 6кА УЗО-03 нов. | 3757.6
14275DEK | ВДТ 2P 80А 100мА тип A 6кА УЗО-03 нов. | 3867.4
14276DEK | ВДТ 2P 100A 100мА тип A 6кА УЗО-03 нов. | 4068.7
14277DEK | ВДТ 2P 10А 300мА тип A 6кА УЗО-03 нов. | 3971.1
14278DEK | ВДТ 2P 16А 300мА тип A 6кА УЗО-03 нов. | 3757.6
14279DEK | ВДТ 2P 20А 300мА тип A 6кА УЗО-03 нов. | 3855.2
14280DEK | ВДТ 2P 25А 300мА тип A 6кА УЗО-03 нов. | 3855.2
14281DEK | ВДТ 2P 32А 300мА тип A 6кА УЗО-03 нов. | 3855.2
14282DEK | ВДТ 2P 40А 300мА тип A 6кА УЗО-03 нов. | 3855.2
14283DEK | ВДТ 2P 63А 300мА тип A 6кА УЗО-03 нов. | 3757.6
14284DEK | ВДТ 2P 80А 300мА тип A 6кА УЗО-03 нов. | 3867.4
14285DEK | ВДТ 2P 100A 300мА тип A 6кА УЗО-03 нов. | 4068.7
14286DEK | ВДТ 4P 10А 30мА тип A 6кА УЗО-03 нов. | 3592.9
14287DEK | ВДТ 4P 16А 30мА тип A 6кА УЗО-03 нов. | 3348.9
14288DEK | ВДТ 4P 25А 30мА тип A 6кА УЗО-03 нов. | 3666.1
14289DEK | ВДТ 4P 32А 30мА тип A 6кА УЗО-03 нов. | 3348.9
14290DEK | ВДТ 4P 40А 30мА тип A 6кА УЗО-03 нов. | 3470.9
14291DEK | ВДТ 4P 63А 30мА тип A 6кА УЗО-03 нов. | 4001.6
14292DEK | ВДТ 4P 80А 30мА тип A 6кА УЗО-03 нов. | 5148.4
14293DEK | ВДТ 4P 100A 30мА тип A 6кА УЗО-03 нов. | 5343.6
14294DEK | ВДТ 4P 10А 100мА тип A 6кА УЗО-03 нов. | 4928.8
14295DEK | ВДТ 4P 16А 100мА тип A 6кА УЗО-03 нов. | 4739.7
14296DEK | ВДТ 4P 25А 100мА тип A 6кА УЗО-03 нов. | 4739.7
14297DEK | ВДТ 4P 32А 100мА тип A 6кА УЗО-03 нов. | 4837.3
14298DEK | ВДТ 4P 40А 100мА тип A 6кА УЗО-03 нов. | 4837.3
14299DEK | ВДТ 4P 63А 100мА тип A 6кА УЗО-03 нов. | 4928.8
14300DEK | ВДТ 4P 80А 100мА тип A 6кА УЗО-03 нов. | 5917
14301DEK | ВДТ 4P 100A 100мА тип A 6кА УЗО-03 нов. | 6161
14302DEK | ВДТ 4P 10А 300мА тип A 6кА УЗО-03 нов. | 4928.8
14303DEK | ВДТ 4P 16А 300мА тип A 6кА УЗО-03 нов. | 4739.7
14304DEK | ВДТ 4P 25А 300мА тип A 6кА УЗО-03 нов. | 4739.7
14305DEK | ВДТ 4P 32А 300мА тип A 6кА УЗО-03 нов. | 4837.3
14306DEK | ВДТ 4P 40А 300мА тип A 6кА УЗО-03 нов. | 4837.3
14307DEK | ВДТ 4P 63А 300мА тип A 6кА УЗО-03 нов. | 4928.8
14308DEK | ВДТ 4P 80А 300мА тип A 6кА УЗО-03 нов. | 5917
14309DEK | ВДТ 4P 100A 300мА тип A 6кА УЗО-03 нов. | 6161
18042DEK | Картридж для ограничителя перенапряжений T2, T3 1P 20кА 275В ВМ-101 | 732
18043DEK | Картридж для ограничителя перенапряжений T2, T3 N 20кА 275В ВМ-101 | 1525
18044DEK | Картридж для ограничителя перенапряжений T2, T3 1P 20кА 440В ВМ-101 | 732
18045DEK | Картридж для ограничителя перенапряжений T2, T3 N 20кА 440В ВМ-101 | 1525
18046DEK | Картридж для ограничителя перенапряжений T2, T3 1P 40кА 440В ВМ-101 | 854
18047DEK | Картридж для ограничителя перенапряжений T2, T3 N 40кА 440В ВМ-101 | 1525
18049DEK | Картридж для ограничителя перенапряжений T1, T2 N 80кА 440В ВМ-101 | 2989
18013DEK | Ограничитель перенапряжений 1P 20кА класс D 275В | 1933.7
18014DEK | Ограничитель перенапряжений 1P+N 20кА класс D 275В | 5178.9
18015DEK | Ограничитель перенапряжений 1P 40кА класс C 440В | 2690.1
18016DEK | Ограничитель перенапряжений 1P+N 40кА класс C 440В | 4538.4
18017DEK | Ограничитель перенапряжений 3P 40кА класс C 440В | 9638
18018DEK | Ограничитель перенапряжений 3P+N 40кА класс C 440В | 12017
18019DEK | Ограничитель перенапряжений 1P 80кА класс B 440В | 4501.8
18020DEK | Ограничитель перенапряжений 1P+N 80кА класс B 440В | 7442
18021DEK | Ограничитель перенапряжений 3P 80кА класс B 440В | 15250
18022DEK | Ограничитель перенапряжений 3P+N 80кА класс B 440В | 17873
18040DEK | Ограничитель перенапряжений 3P 20кА 440В T2, T3 с сигн. конт. ОП-101 | 6161
18041DEK | Ограничитель перенапряжений 3P+N 20кА T2, T3 440В с сигн. конт. ОП-101 | 7747
17200DEK | Трехпозиционный выключатель-разъединитель 1P 16A ВР-103 | 965.02
17201DEK | Трехпозиционный выключатель-разъединитель 1P 20A ВР-103 | 965.02
17202DEK | Трехпозиционный выключатель-разъединитель 1P 25A ВР-103 | 965.02
17203DEK | Трехпозиционный выключатель-разъединитель 1P 32A ВР-103 | 965.02
17204DEK | Трехпозиционный выключатель-разъединитель 1P 40A ВР-103 | 965.02
17205DEK | Трехпозиционный выключатель-разъединитель 1P 50A ВР-103 | 988.2
17206DEK | Трехпозиционный выключатель-разъединитель 2P 16A ВР-103 | 1769
17207DEK | Трехпозиционный выключатель-разъединитель 2P 20A ВР-103 | 1769
17208DEK | Трехпозиционный выключатель-разъединитель 2P 25A ВР-103 | 1769
17209DEK | Трехпозиционный выключатель-разъединитель 2P 32A ВР-103 | 1769
17210DEK | Трехпозиционный выключатель-разъединитель 2P 40A ВР-103 | 1769
17211DEK | Трехпозиционный выключатель-разъединитель 2P 50A ВР-103 | 1769
17212DEK | Трехпозиционный выключатель-разъединитель 3P 16A ВР-103 | 2629.1
17213DEK | Трехпозиционный выключатель-разъединитель 3P 20A ВР-103 | 2629.1
17214DEK | Трехпозиционный выключатель-разъединитель 3P 25A ВР-103 | 2629.1
17215DEK | Трехпозиционный выключатель-разъединитель 3P 32A ВР-103 | 2629.1
17216DEK | Трехпозиционный выключатель-разъединитель 3P 40A ВР-103 | 2629.1
17217DEK | Трехпозиционный выключатель-разъединитель 3P 50A ВР-103 | 2806
34033DEK | Крышка для конц. вык. тип В | 61
34034DEK | Крышка для конц. вык. тип Y | 61
34000DEK | Концевой вык. метал. 1НО1НЗ Роликовый рычаг из термопласта | 1057.74
34002DEK | Концевой вык. метал. 1НО1НЗ Вращающийся стержень регулируемой длины | 1073.6
34003DEK | Концевой вык. метал. 1НО1НЗ Роликовый рычаг регулиремой длины из термопласта | 1105.32
34005DEK | Концевой вык. метал. 1НО1НЗ Кнопочный плунжер | 885.11
34006DEK | Концевой вык. метал. 1НО1НЗ Плунжер роликового типа с горизонтальным включением | 925.37
34007DEK | Концевой вык. метал. 1НО1НЗ Плунжер роликового типа с вертикальным включением | 973.56
34008DEK | Концевой вык. метал. 1НО1НЗ Пружинный рычаг | 935.13
34009DEK | Концевой вык. метал. 1НО1НЗ "Кошачий ус" | 930.86
34010DEK | Концевой вык. метал. 1НО1НЗ Пружинный рычаг с пластиковым наконечником | 951.6
34011DEK | Концевой вык. пласт. 1НО1НЗ Роликовый рычаг из термопласта | 765.55
34012DEK | Концевой вык. пласт. 1НО1НЗ Вращающийся стержень регулируемой длины | 777.14
34013DEK | Концевой вык. пласт. 1НО1НЗ Роликовый рычаг регулиремой длины из термопласта | 806.42
34014DEK | Концевой вык. пласт. 1НО1НЗ Кнопочный плунжер | 678.32
34015DEK | Концевой вык. пласт. 1НО1НЗ Плунжер роликового типа с горизонтальным включением | 687.47
34016DEK | Концевой вык. пласт. 1НО1НЗ Плунжер роликового типа с вертикальным включением | 687.47
34017DEK | Концевой вык. пласт. 1НО1НЗ Пружинный рычаг | 735.05
34018DEK | Концевой вык. пласт. 1НО1НЗ "Кошачий ус" | 730.78
34019DEK | Концевой вык. пласт. 1НО1НЗ Пружинный рычаг с пластиковым наконечником | 749.69
34020DEK | Миниатюрный конц. вык. 1НО1НЗ плунжерного типа | 549
34021DEK | Миниатюрный конц. вык. 1НО1НЗ длинного плунжерного типа | 793
34022DEK | Миниатюрный конц. вык. 1НО1НЗ роликовый плунжерный тип | 915
34023DEK | Миниатюрный конц. вык. 1НО1НЗ роризонтально установленный роликовый плунжерный тип | 915
34024DEK | Миниатюрный конц. вык. 1НО1НЗ рертикально установленный роликовый плунжерный тип | 915
34025DEK | Миниатюрный конц. вык. 1НО1НЗ шарнирного длиннорычажного типа | 549
34026DEK | Миниатюрный конц. вык. 1НО1НЗ шарнирного типа с коротким рычагом | 549
34027DEK | Миниатюрный конц. вык. 1НО1НЗ шарнирного длиннорычажного типа с роликом | 597.8
34028DEK | Миниатюрный конц. вык. 1НО1НЗ шарнирного длиннорычажного типа с металлическим роликом | 634.4
34029DEK | Миниатюрный конц. вык. 1НО1НЗ шарнирного короткого рычажного типа с роликом | 616.1
34030DEK | Миниатюрный конц. вык. 1НО1НЗ шарнирного короткого рычажного типа с металлическим роликом | 634.4
34031DEK | Миниатюрный конц. вык. 1НО1НЗ шарнирного типа с коротким рычагом и длинной рукояткой | 616.1
34032DEK | Миниатюрный конц. вык. 1НО1НЗ шарнирного крюкового типа | 616.1
23951DEK | Разъем для крепления на DIN-рейку пром. реле ПР-102 2 конт. (3-5)А РР-102 | 256.81
23952DEK | Разъем для крепления на DIN-рейку пром. реле ПР-102 3 конт. (3-5)А РР-102 | 256.81
23953DEK | Разъем для крепления на DIN-рейку пром. реле ПР-102 4 конт. (3-5)А РР-102 | 256.81
23954DEK | Разъем для крепления на DIN-рейку пром. реле ПР-102 2 конт. (3-5)А IP20 РР-102 | 357.46
23955DEK | Разъем для крепления на DIN-рейку пром. реле ПР-102 4 конт. (3-5)А IP20 РР-102 | 435.54
23956DEK | Разъем для крепления на DIN-рейку пром. реле ПР-102 2 конт. 10А РР-102 | 334.89
23957DEK | Разъем для крепления на DIN-рейку пром. реле ПР-102 3 конт. 10А РР-102 | 395.89
23958DEK | Разъем для крепления на DIN-рейку пром. реле ПР-102 4 конт. 10А РР-102 | 425.78
23959DEK | Разъем для крепления на DIN-рейку пром. реле ПР-102 2 конт. 10А IP20 РР-102 | 492.88
23960DEK | Разъем для крепления на DIN-рейку пром. реле ПР-102 4 конт. 10А IP20 РР-102 | 629.52
23800DEK | Промежуточное реле 4 конт. с LED инд. 3А 6В DC ПР-102 | 540.46
23801DEK | Промежуточное реле 4 конт. с LED инд. и TEST функ. 3А 6В DC ПР-102 | 663.68
23802DEK | Промежуточное реле 4 конт. с LED инд. 3А 12В DC ПР-102 | 489.22
23803DEK | Промежуточное реле 4 конт. с LED инд. и TEST функ. 3А 12В DC ПР-102 | 601.46
23804DEK | Промежуточное реле 4 конт. с LED инд. 3А 24В DC ПР-102 | 489.22
23805DEK | Промежуточное реле 4 конт. с LED инд. и TEST функ. 3А 24В DC ПР-102 | 601.46
23806DEK | Промежуточное реле 4 конт. с LED инд. 3А 36В DC ПР-102 | 540.46
23807DEK | Промежуточное реле 4 конт. с LED инд. и TEST функ. 3А 36В DC ПР-102 | 663.68
23808DEK | Промежуточное реле 4 конт. с LED инд. 3А 48В DC ПР-102 | 540.46
23809DEK | Промежуточное реле 4 конт. с LED инд. и TEST функ. 3А 48В DC ПР-102 | 663.68
23810DEK | Промежуточное реле 4 конт. с LED инд. 3А 110В DC ПР-102 | 588.04
23811DEK | Промежуточное реле 4 конт. с LED инд. и TEST функ. 3А 110В DC ПР-102 | 722.24
23812DEK | Промежуточное реле 4 конт. с LED инд. 3А 127В DC ПР-102 | 588.04
23813DEK | Промежуточное реле 4 конт. с LED инд. и TEST функ. 3А 127В DC ПР-102 | 722.24
23814DEK | Промежуточное реле 4 конт. с LED инд. 3А 220В DC ПР-102 | 636.84
23815DEK | Промежуточное реле 4 конт. с LED инд. и TEST функ. 3А 220В DC ПР-102 | 780.19
23816DEK | Промежуточное реле 4 конт. с LED инд. 3А 6В AC ПР-102 | 540.46
23817DEK | Промежуточное реле 4 конт. с LED инд. и TEST функ. 3А 6В AC ПР-102 | 663.68
23818DEK | Промежуточное реле 4 конт. с LED инд. 3А 12В AC ПР-102 | 489.22
23819DEK | Промежуточное реле 4 конт. с LED инд. и TEST функ. 3А 12В AC ПР-102 | 601.46
23820DEK | Промежуточное реле 4 конт. с LED инд. 3А 24В AC ПР-102 | 489.22
23821DEK | Промежуточное реле 4 конт. с LED инд. и TEST функ. 3А 24В AC ПР-102 | 601.46
23822DEK | Промежуточное реле 4 конт. с LED инд. 3А 36В AC ПР-102 | 540.46
23823DEK | Промежуточное реле 4 конт. с LED инд. и TEST функ. 3А 36В AC ПР-102 | 663.68
23824DEK | Промежуточное реле 4 конт. с LED инд. 3А 48В AC ПР-102 | 540.46
23825DEK | Промежуточное реле 4 конт. с LED инд. и TEST функ. 3А 48В AC ПР-102 | 663.68
23826DEK | Промежуточное реле 4 конт. с LED инд. 3А 110В AC ПР-102 | 588.04
23827DEK | Промежуточное реле 4 конт. с LED инд. и TEST функ. 3А 110В AC ПР-102 | 722.24
23828DEK | Промежуточное реле 4 конт. с LED инд. 3А 127В AC ПР-102 | 588.04
23829DEK | Промежуточное реле 4 конт. с LED инд. и TEST функ. 3А 127В AC ПР-102 | 722.24
23830DEK | Промежуточное реле 4 конт. с LED инд. 3А 230В AC ПР-102 | 489.22
23831DEK | Промежуточное реле 4 конт. с LED инд. и TEST функ. 3А 230В AC ПР-102 | 601.46
23832DEK | Промежуточное реле 4 конт. с LED инд. 3А 380В AC ПР-102 | 636.84
23833DEK | Промежуточное реле 4 конт. с LED инд. и TEST функ. 3А 380В AC ПР-102 | 780.19
23834DEK | Промежуточное реле 2 конт. с LED инд. 5А 6В DC ПР-102 | 457.5
23835DEK | Промежуточное реле 2 конт. с LED инд. и TEST функ. 5А 6В DC ПР-102 | 561.81
23836DEK | Промежуточное реле 2 конт. с LED инд. 5А 12В DC ПР-102 | 415.41
23837DEK | Промежуточное реле 2 конт. с LED инд. и TEST функ. 5А 12В DC ПР-102 | 511.79
23838DEK | Промежуточное реле 2 конт. с LED инд. 5А 24В DC ПР-102 | 415.41
23839DEK | Промежуточное реле 2 конт. с LED инд. и TEST функ. 5А 24В DC ПР-102 | 511.79
23840DEK | Промежуточное реле 2 конт. с LED инд. 5А 36В DC ПР-102 | 457.5
23841DEK | Промежуточное реле 2 конт. с LED инд. и TEST функ. 5А 36В DC ПР-102 | 561.81
23842DEK | Промежуточное реле 2 конт. с LED инд. 5А 48В DC ПР-102 | 457.5
23843DEK | Промежуточное реле 2 конт. с LED инд. и TEST функ. 5А 48В DC ПР-102 | 561.81
23844DEK | Промежуточное реле 2 конт. с LED инд. 5А 110В DC ПР-102 | 495.93
23845DEK | Промежуточное реле 2 конт. с LED инд. и TEST функ. 5А 110В DC ПР-102 | 612.44
23846DEK | Промежуточное реле 2 конт. с LED инд. 5А 127В DC ПР-102 | 495.93
23847DEK | Промежуточное реле 2 конт. с LED инд. и TEST функ. 5А 127В DC ПР-102 | 612.44
23848DEK | Промежуточное реле 2 конт. с LED инд. 5А 220В DC ПР-102 | 539.24
23849DEK | Промежуточное реле 2 конт. с LED инд. и TEST функ. 5А 220В DC ПР-102 | 663.07
23850DEK | Промежуточное реле 2 конт. с LED инд. 5А 6В AC ПР-102 | 457.5
23851DEK | Промежуточное реле 2 конт. с LED инд. и TEST функ. 5А 6В AC ПР-102 | 561.81
23852DEK | Промежуточное реле 2 конт. с LED инд. 5А 12В AC ПР-102 | 415.41
23853DEK | Промежуточное реле 2 конт. с LED инд. и TEST функ. 5А 12В AC ПР-102 | 511.79
23854DEK | Промежуточное реле 2 конт. с LED инд. 5А 24В AC ПР-102 | 415.41
23855DEK | Промежуточное реле 2 конт. с LED инд. и TEST функ. 5А 24В AC ПР-102 | 511.79
23856DEK | Промежуточное реле 2 конт. с LED инд. 5А 36В AC ПР-102 | 457.5
23857DEK | Промежуточное реле 2 конт. с LED инд. и TEST функ. 5А 36В AC ПР-102 | 561.81
23858DEK | Промежуточное реле 2 конт. с LED инд. 5А 48В AC ПР-102 | 457.5
23859DEK | Промежуточное реле 2 конт. с LED инд. и TEST функ. 5А 48В AC ПР-102 | 561.81
23860DEK | Промежуточное реле 2 конт. с LED инд. 5А 110В AC ПР-102 | 495.93
23861DEK | Промежуточное реле 2 конт. с LED инд. и TEST функ. 5А 110В AC ПР-102 | 612.44
23862DEK | Промежуточное реле 2 конт. с LED инд. 5А 127В AC ПР-102 | 495.93
23863DEK | Промежуточное реле 2 конт. с LED инд. и TEST функ. 5А 127В AC ПР-102 | 612.44
23864DEK | Промежуточное реле 2 конт. с LED инд. 5А 230В AC ПР-102 | 415.41
23865DEK | Промежуточное реле 2 конт. с LED инд. и TEST функ. 5А 230В AC ПР-102 | 511.79
23866DEK | Промежуточное реле 2 конт. с LED инд. 5А 380В AC ПР-102 | 539.24
23867DEK | Промежуточное реле 2 конт. с LED инд. и TEST функ. 5А 380В AC ПР-102 | 663.07
23868DEK | Промежуточное реле 3 конт. с LED инд. 5А 6В DC ПР-102 | 511.79
23869DEK | Промежуточное реле 3 конт. с LED инд. 5А 12В DC ПР-102 | 463.6
23870DEK | Промежуточное реле 3 конт. с LED инд. 5А 24В DC ПР-102 | 463.6
23871DEK | Промежуточное реле 3 конт. с LED инд. 5А 36В DC ПР-102 | 511.79
23872DEK | Промежуточное реле 3 конт. с LED инд. 5А 48В DC ПР-102 | 511.79
23873DEK | Промежуточное реле 3 конт. с LED инд. 5А 110В DC ПР-102 | 553.88
23874DEK | Промежуточное реле 3 конт. с LED инд. 5А 127В DC ПР-102 | 553.88
23875DEK | Промежуточное реле 3 конт. с LED инд. 5А 220В DC ПР-102 | 599.02
23876DEK | Промежуточное реле 3 конт. с LED инд. 5А 6В AC ПР-102 | 511.79
23877DEK | Промежуточное реле 3 конт. с LED инд. 5А 12В AC ПР-102 | 463.6
23878DEK | Промежуточное реле 3 конт. с LED инд. 5А 24В AC ПР-102 | 463.6
23879DEK | Промежуточное реле 3 конт. с LED инд. 5А 36В AC ПР-102 | 511.79
23880DEK | Промежуточное реле 3 конт. с LED инд. 5А 48В AC ПР-102 | 511.79
23881DEK | Промежуточное реле 3 конт. с LED инд. 5А 110В AC ПР-102 | 553.88
23882DEK | Промежуточное реле 3 конт. с LED инд. 5А 127В AC ПР-102 | 553.88
23883DEK | Промежуточное реле 3 конт. с LED инд. 5А 230В AC ПР-102 | 463.6
23884DEK | Промежуточное реле 3 конт. с LED инд. 5А 380В AC ПР-102 | 599.02
23885DEK | Промежуточное реле 4 конт. с LED инд. 5А 6В DC ПР-102 | 556.32
23886DEK | Промежуточное реле 4 конт. с LED инд. 5А 12В DC ПР-102 | 505.69
23887DEK | Промежуточное реле 4 конт. с LED инд. 5А 24В DC ПР-102 | 505.69
23888DEK | Промежуточное реле 4 конт. с LED инд. 5А 36В DC ПР-102 | 556.32
23889DEK | Промежуточное реле 4 конт. с LED инд. 5А 48В DC ПР-102 | 556.32
23890DEK | Промежуточное реле 4 конт. с LED инд. 5А 110В DC ПР-102 | 602.68
23891DEK | Промежуточное реле 4 конт. с LED инд. 5А 127В DC ПР-102 | 602.68
23892DEK | Промежуточное реле 4 конт. с LED инд. 5А 220В DC ПР-102 | 653.92
23893DEK | Промежуточное реле 4 конт. с LED инд. 5А 6В AC ПР-102 | 556.32
23894DEK | Промежуточное реле 4 конт. с LED инд. 5А 12В AC ПР-102 | 505.69
23895DEK | Промежуточное реле 4 конт. с LED инд. 5А 24В AC ПР-102 | 505.69
23896DEK | Промежуточное реле 4 конт. с LED инд. 5А 36В AC ПР-102 | 556.32
23897DEK | Промежуточное реле 4 конт. с LED инд. 5А 48В AC ПР-102 | 556.32
23898DEK | Промежуточное реле 4 конт. с LED инд. 5А 110В AC ПР-102 | 602.68
23899DEK | Промежуточное реле 4 конт. с LED инд. 5А 127В AC ПР-102 | 602.68
23900DEK | Промежуточное реле 4 конт. с LED инд. 5А 230В AC ПР-102 | 505.69
23901DEK | Промежуточное реле 4 конт. с LED инд. 5А 380В AC ПР-102 | 653.92
23902DEK | Промежуточное реле 2 конт. с LED инд. 10А 6В DC ПР-102 | 745.42
23903DEK | Промежуточное реле 2 конт. с LED инд. 10А 12В DC ПР-102 | 676.49
23904DEK | Промежуточное реле 2 конт. с LED инд. 10А 24В DC ПР-102 | 676.49
23905DEK | Промежуточное реле 2 конт. с LED инд. 10А 36В DC ПР-102 | 745.42
23906DEK | Промежуточное реле 2 конт. с LED инд. 10А 48В DC ПР-102 | 745.42
23907DEK | Промежуточное реле 2 конт. с LED инд. 10А 110В DC ПР-102 | 813.13
23908DEK | Промежуточное реле 2 конт. с LED инд. 10А 127В DC ПР-102 | 813.13
23909DEK | Промежуточное реле 2 конт. с LED инд. 10А 220В DC ПР-102 | 880.84
23910DEK | Промежуточное реле 2 конт. с LED инд. 10А 6В AC ПР-102 | 745.42
23911DEK | Промежуточное реле 2 конт. с LED инд. 10А 12В AC ПР-102 | 676.49
23912DEK | Промежуточное реле 2 конт. с LED инд. 10А 24В AC ПР-102 | 676.49
23913DEK | Промежуточное реле 2 конт. с LED инд. 10А 36В AC ПР-102 | 745.42
23914DEK | Промежуточное реле 2 конт. с LED инд. 10А 48В AC ПР-102 | 745.42
23915DEK | Промежуточное реле 2 конт. с LED инд. 10А 110В AC ПР-102 | 813.13
23916DEK | Промежуточное реле 2 конт. с LED инд. 10А 127В AC ПР-102 | 813.13
23917DEK | Промежуточное реле 2 конт. с LED инд. 10А 230В AC ПР-102 | 676.49
23918DEK | Промежуточное реле 2 конт. с LED инд. 10А 380В AC ПР-102 | 880.84
23919DEK | Промежуточное реле 3 конт. с LED инд. 10А 6В DC ПР-102 | 803.37
23920DEK | Промежуточное реле 3 конт. с LED инд. 10А 12В DC ПР-102 | 729.56
23921DEK | Промежуточное реле 3 конт. с LED инд. 10А 24В DC ПР-102 | 729.56
23922DEK | Промежуточное реле 3 конт. с LED инд. 10А 36В DC ПР-102 | 803.37
23923DEK | Промежуточное реле 3 конт. с LED инд. 10А 48В DC ПР-102 | 803.37
23924DEK | Промежуточное реле 3 конт. с LED инд. 10А 110В DC ПР-102 | 875.96
23925DEK | Промежуточное реле 3 конт. с LED инд. 10А 127В DC ПР-102 | 875.96
23926DEK | Промежуточное реле 3 конт. с LED инд. 10А 220В DC ПР-102 | 948.55
23927DEK | Промежуточное реле 3 конт. с LED инд. 10А 6В AC ПР-102 | 813.13
23928DEK | Промежуточное реле 3 конт. с LED инд. 10А 12В AC ПР-102 | 739.93
23929DEK | Промежуточное реле 3 конт. с LED инд. 10А 24В AC ПР-102 | 739.93
23930DEK | Промежуточное реле 3 конт. с LED инд. 10А 36В AC ПР-102 | 813.13
23931DEK | Промежуточное реле 3 конт. с LED инд. 10А 48В AC ПР-102 | 813.13
23932DEK | Промежуточное реле 3 конт. с LED инд. 10А 110В AC ПР-102 | 886.33
23933DEK | Промежуточное реле 3 конт. с LED инд. 10А 230В AC ПР-102 | 739.93
23934DEK | Промежуточное реле 3 конт. с LED инд. 10А 380В AC ПР-102 | 958.92
23935DEK | Промежуточное реле 4 конт. с LED инд. 10А 6В DC ПР-102 | 880.23
23936DEK | Промежуточное реле 4 конт. с LED инд. 10А 12В DC ПР-102 | 800.32
23937DEK | Промежуточное реле 4 конт. с LED инд. 10А 24В DC ПР-102 | 800.32
23938DEK | Промежуточное реле 4 конт. с LED инд. 10А 36В DC ПР-102 | 880.23
23939DEK | Промежуточное реле 4 конт. с LED инд. 10А 48В DC ПР-102 | 880.23
23940DEK | Промежуточное реле 4 конт. с LED инд. 10А 110В DC ПР-102 | 958.31
23941DEK | Промежуточное реле 4 конт. с LED инд. 10А 127В DC ПР-102 | 958.31
23942DEK | Промежуточное реле 4 конт. с LED инд. 10А 220В DC ПР-102 | 1039.44
23943DEK | Промежуточное реле 4 конт. с LED инд. 10А 6В AC ПР-102 | 880.23
23944DEK | Промежуточное реле 4 конт. с LED инд. 10А 12В AC ПР-102 | 800.32
23945DEK | Промежуточное реле 4 конт. с LED инд. 10А 24В AC ПР-102 | 800.32
23946DEK | Промежуточное реле 4 конт. с LED инд. 10А 36В AC ПР-102 | 880.23
23947DEK | Промежуточное реле 4 конт. с LED инд. 10А 48В AC ПР-102 | 880.23
23948DEK | Промежуточное реле 4 конт. с LED инд. 10А 110В AC ПР-102 | 958.31
23949DEK | Промежуточное реле 4 конт. с LED инд. 10А 230В AC ПР-102 | 800.32
23950DEK | Промежуточное реле 4 конт. с LED инд. 10А 380В AC ПР-102 | 1039.44
52047DEK | Импульсный источник питания 75Вт 12В 6,2А ИП-502 | 5721.8
52048DEK | Импульсный источник питания 75Вт 24В 3,1А ИП-502 | 5721.8
52049DEK | Импульсный источник питания 75Вт 36В 2,1А ИП-502 | 5721.8
52050DEK | Импульсный источник питания 75Вт 48В 1,6А ИП-502 | 5721.8
52051DEK | Импульсный источник питания 120Вт 12В 10А ИП-502 | 7808
52052DEK | Импульсный источник питания 120Вт 24В 5А ИП-502 | 7808
52053DEK | Импульсный источник питания 120Вт 36В 3,3А ИП-502 | 7808
52054DEK | Импульсный источник питания 120Вт 48В 2,5А ИП-502 | 7808
52055DEK | Импульсный источник питания 240Вт 24В 10А ИП-502 | 15494
52056DEK | Импульсный источник питания 240Вт 48В 5А ИП-502 | 15494
52057DEK | Импульсный источник питания 480Вт 24В 20А ИП-502 | 25315
52058DEK | Импульсный источник питания 480Вт 48В 10А ИП-502 | 25315
52059DEK | Импульсный источник питания 10Вт 5В 2,0А ИП-501 | 3165.9
52060DEK | Импульсный источник питания 10Вт 12В 0,84А ИП-501 | 3165.9
52061DEK | Импульсный источник питания 10Вт 15В 0,67А ИП-501 | 3165.9
52062DEK | Импульсный источник питания 10Вт 24В 0,42А ИП-501 | 3165.9
52063DEK | Импульсный источник питания 10Вт 36В 0,28А ИП-501 | 3165.9
52064DEK | Импульсный источник питания 10Вт 48В 0,21А ИП-501 | 3165.9
52065DEK | Импульсный источник питания 20Вт 5В 3,0А ИП-501 | 3196.4
52066DEK | Импульсный источник питания 20Вт 12В 0,84А ИП-501 | 3196.4
52067DEK | Импульсный источник питания 20Вт 15В 0,67А ИП-501 | 3196.4
52068DEK | Импульсный источник питания 20Вт 24В 0,42А ИП-501 | 3196.4
52069DEK | Импульсный источник питания 20Вт 36В 0,28А ИП-501 | 3196.4
52070DEK | Импульсный источник питания 20Вт 48В 0,21А ИП-501 | 3196.4
52071DEK | Импульсный источник питания 40Вт 5В 6,0А ИП-501 | 3910.1
52072DEK | Импульсный источник питания 40Вт 12В 3,33А ИП-501 | 3830.8
52073DEK | Импульсный источник питания 40Вт 15В 2,66А ИП-501 | 3830.8
52074DEK | Импульсный источник питания 40Вт 24В 1,7А ИП-501 | 3830.8
52075DEK | Импульсный источник питания 40Вт 36В 1,1А ИП-501 | 3830.8
52076DEK | Импульсный источник питания 40Вт 48В 0,83А ИП-501 | 3830.8
52077DEK | Импульсный источник питания 60Вт 5В 10А ИП-501 | 3910.1
52078DEK | Импульсный источник питания 60Вт 12В 5,0А ИП-501 | 3910.1
52079DEK | Импульсный источник питания 60Вт 15В 4,0А ИП-501 | 3910.1
52080DEK | Импульсный источник питания 60Вт 24В 2,5А ИП-501 | 3910.1
52081DEK | Импульсный источник питания 60Вт 36В 1,7А ИП-501 | 3910.1
52082DEK | Импульсный источник питания 60Вт 48В 1,25А ИП-501 | 3910.1
52083DEK | Импульсный источник питания 100Вт 5В 15А ИП-501 | 5032.5
52084DEK | Импульсный источник питания 100Вт 12В 7,5А ИП-501 | 5032.5
52085DEK | Импульсный источник питания 100Вт 15В 6,2А ИП-501 | 5032.5
52086DEK | Импульсный источник питания 100Вт 24В 4,0А ИП-501 | 5032.5
52087DEK | Импульсный источник питания 100Вт 36В 2,7А ИП-501 | 5032.5
52088DEK | Импульсный источник питания 100Вт 48В 2,0А ИП-501 | 5032.5
52000DEK | Импульсный источник питания 35Вт 5В 7А ИП-503 | 2244.8
52001DEK | Импульсный источник питания 35Вт 12В 3А ИП-503 | 2244.8
52002DEK | Импульсный источник питания 35Вт 24В 1,5А ИП-503 | 2244.8
52003DEK | Импульсный источник питания 35Вт 36В 1,3А ИП-503 | 2244.8
52004DEK | Импульсный источник питания 35Вт 48В 0,73А ИП-503 | 2244.8
52005DEK | Импульсный источник питания 50Вт 5В 10А ИП-503 | 2403.4
52006DEK | Импульсный источник питания 50Вт 12В 4,2А ИП-503 | 2403.4
52007DEK | Импульсный источник питания 50Вт 24В 2,2А ИП-503 | 2403.4
52008DEK | Импульсный источник питания 50Вт 36В 1,45А ИП-503 | 2403.4
52009DEK | Импульсный источник питания 50Вт 48В 1,1А ИП-503 | 2403.4
52010DEK | Импульсный источник питания 75Вт 5В 14А ИП-503 | 2714.5
52011DEK | Импульсный источник питания 75Вт 12В 6А ИП-503 | 2714.5
52012DEK | Импульсный источник питания 75Вт 24В 3,1А ИП-503 | 2714.5
52013DEK | Импульсный источник питания 75Вт 36В 2,1А ИП-503 | 2714.5
52014DEK | Импульсный источник питания 75Вт 48В 1,6А ИП-503 | 2714.5
52015DEK | Импульсный источник питания 100Вт 5В 18А ИП-503 | 3165.9
52016DEK | Импульсный источник питания 100Вт 12В 8,5А ИП-503 | 3165.9
52017DEK | Импульсный источник питания 100Вт 24В 4,5А ИП-503 | 3165.9
52018DEK | Импульсный источник питания 100Вт 36В 2,8А ИП-503 | 3165.9
52019DEK | Импульсный источник питания 100Вт 48В 2,3А ИП-503 | 3165.9
52020DEK | Импульсный источник питания 150Вт 5В 22А ИП-503 | 4581.1
52021DEK | Импульсный источник питания 150Вт 12В 12,5А ИП-503 | 4581.1
52022DEK | Импульсный источник питания 150Вт 24В 6,5А ИП-503 | 4581.1
52023DEK | Импульсный источник питания 150Вт 36В 4,3А ИП-503 | 4581.1
52024DEK | Импульсный источник питания 150Вт 48В 3,3А ИП-503 | 4581.1
52025DEK | Импульсный источник питания 200Вт 5В 40А ИП-503 | 6588
52026DEK | Импульсный источник питания 200Вт 12В 17А ИП-503 | 6588
52027DEK | Импульсный источник питания 200Вт 24В 8,8А ИП-503 | 6588
52028DEK | Импульсный источник питания 200Вт 36В 5,9А ИП-503 | 6588
52029DEK | Импульсный источник питания 200Вт 48В 4,4А ИП-503 | 6588
52030DEK | Импульсный источник питания 350Вт 5В 60А ИП-503 | 7076
52031DEK | Импульсный источник питания 350Вт 12В 29А ИП-503 | 7076
52032DEK | Импульсный источник питания 350Вт 24В 14,6А ИП-503 | 7076
52033DEK | Импульсный источник питания 350Вт 36В 9,7А ИП-503 | 7076
52034DEK | Импульсный источник питания 350Вт 48В 7,3А ИП-503 | 7076
52035DEK | Импульсный источник питания 500Вт 24В 20,8А ИП-505 | 11407
52036DEK | Импульсный источник питания 500Вт 36В 13,8А ИП-505 | 11407
52037DEK | Импульсный источник питания 500Вт 48Вт 10,4А ИП-505 | 11407
52038DEK | Импульсный источник питания 600Вт 24В 25А ИП-505 | 11407
52039DEK | Импульсный источник питания 600Вт 36В 16,6А ИП-505 | 13908
52040DEK | Импульсный источник питания 600Вт 48В 12,5А ИП-505 | 13908
52041DEK | Импульсный источник питания 1000Вт 36В 27,7А ИП-505 | 26169
52042DEK | Импульсный источник питания 1000Вт 48В 20,8А ИП-505 | 26169
52043DEK | Импульсный источник питания 2000Вт 12В 130А ИП-505 | 52948
52044DEK | Импульсный источник питания 2000Вт 24В 83А ИП-505 | 52948
52045DEK | Импульсный источник питания 2000Вт 36В 55,5А ИП-505 | 52948
52046DEK | Импульсный источник питания 2000Вт 48В 41,6А ИП-505 | 52948
25100DEK | Контакт доп. для устр. упр. и сигн. 1 НО ДК-22 | 102.907
25101DEK | Контакт доп. для устр. упр. и сигн. 1 НЗ ДК-22 | 102.907
25102DEK | Аксессуар для устр. упр. и сигн. cоединитель АД-22 | 15.982
25103DEK | Аксессуар для устр. упр. и сигн. адаптер АД-22 | 31.415
25104DEK | Контакт доп. для двойных выкл. ПЕ-22 1НО ДК-22 | 101.809
25105DEK | Контакт доп. для двойных выкл. ПЕ-22 1НЗ ДК-22 | 101.809
25106DEK | Держатель марк. для светосигн. арматуры D22 10х25 ДМ-22 | 26.779
25107DEK | Держатель марк. для светосигн. арматуры D22 20х25 ДМ-22 | 35.868
25001DEK | Лампа комм. ADDS D22 БЕЛЫЙ LED 220В ЛK-22 | 206.18
25002DEK | Лампа комм. ADDS D22 ЗЕЛЕНЫЙ LED 220В ЛK-22 | 195.81
25003DEK | Лампа комм. ADDS D22 КРАСНЫЙ LED 220В ЛK-22 | 195.81
25004DEK | Лампа комм. ADDS D22 ЖЕЛТЫЙ LED 220В ЛK-22 | 190.32
25005DEK | Лампа комм. ADDS D22 СИНИЙ LED 220В ЛK-22 | 199.47
25006DEK | Лампа комм. ALTE D22 БЕЛЫЙ неон 220В ЛK-22 | 340.99
25007DEK | Лампа комм. ALTE D22 ЗЕЛЕНЫЙ неон 220В ЛK-22 | 351.36
25008DEK | Лампа комм. ALTE D22 КРАСНЫЙ неон 220В ЛK-22 | 326.96
25009DEK | Лампа комм. ALTE D22 ЖЕЛТЫЙ неон 220В ЛK-22 | 307.44
25010DEK | Лампа комм. ALTE D22 СИНИЙ неон 220В ЛK-22 | 290.97
25011DEK | Выкл. кноп. ABLF D22 БЕЛЫЙ 220В ВK-22 | 362.95
25012DEK | Выкл. кноп. ABLF D22 ЧЕРНЫЙ 220В ВK-22 | 372.1
25013DEK | Выкл. кноп. ABLF D22 ЗЕЛЕНЫЙ 220В ВK-22 | 320.86
25014DEK | Выкл. кноп. ABLF D22 КРАСНЫЙ 220В ВK-22 | 320.86
25015DEK | Выкл. кноп. ABLF D22 ЖЕЛТЫЙ 220В ВK-22 | 362.95
25016DEK | Выкл. кноп. ABLF D22 СИНИЙ 220В ВK-22 | 362.95
25017DEK | Выкл. кноп. ABLFP D22 БЕЛЫЙ 220В ВK-22 | 362.95
25018DEK | Выкл. кноп. ABLFP D22 ЧЕРНЫЙ 220В ВK-22 | 362.95
25019DEK | Выкл. кноп. ABLFP D22 ЗЕЛЕНЫЙ 220В ВK-22 | 362.95
25020DEK | Выкл. кноп. ABLFP D22 КРАСНЫЙ 220В ВK-22 | 362.95
25021DEK | Выкл. кноп. ABLFP D22 ЖЕЛТЫЙ 220В ВK-22 | 362.95
25022DEK | Выкл. кноп. ABLFP D22 СИНИЙ 220В ВK-22 | 362.95
25023DEK | Выкл. кноп. грибок AEA D22 ЗЕЛЕНЫЙ 220В ВK-22 | 457.5
25024DEK | Выкл. кноп. грибок AEA D22 КРАСНЫЙ 220В ВK-22 | 457.5
25025DEK | Выкл. кноп. ABLFP D22 БЕЛЫЙ LED 220В ВK-22 | 670.39
25026DEK | Выкл. кноп. ABLFP D22 ЗЕЛЕНЫЙ LED 220В ВK-22 | 670.39
25027DEK | Выкл. кноп. ABLFP D22 КРАСНЫЙ LED 220В ВK-22 | 670.39
25028DEK | Выкл. кноп. ABLFP D22 ЖЕЛТЫЙ LED 220В ВK-22 | 675.27
25029DEK | Выкл. кноп. грибок AELA D22 ЗЕЛЕНЫЙ неон 220В ВК-22 | 527.04
25030DEK | Выкл. кноп. грибок AELA D22 КРАСНЫЙ неон 220В ВК-22 | 527.04
25031DEK | Выкл. кноп. грибок AELA D22 ЖЕЛТЫЙ неон 220В ВК-22 | 513.62
25032DEK | Выкл. кноп. грибок AELA D22 СИНИЙ неон 220В ВК-22 | 513.62
25033DEK | Выкл. кноп. грибок с фикс. AEAL D22 ЗЕЛЕНЫЙ ВК-22 | 677.71
25034DEK | Выкл. кноп. грибок с фикс. AEAL D22 КРАСНЫЙ ВК-22 | 677.71
25035DEK | Выкл. кноп. грибок с фикс. AEAL D22 ЖЕЛТЫЙ ВК-22 | 677.71
25036DEK | Выкл. кноп. грибок с фикс. AEAL D22 СИНИЙ ВК-22 | 677.71
25037DEK | Выкл. кноп. грибок с фикс. AE D22 ЗЕЛЕНЫЙ ВК-22 | 519.72
25038DEK | Выкл. кноп. грибок с фикс. AE D22 КРАСНЫЙ ВК-22 | 597.8
25039DEK | Выкл. кноп. грибок с фикс. AEAL D22 ЗЕЛЕНЫЙ ВК-22 | 563.64
25040DEK | Выкл. кноп. грибок с фикс. AEAL D22 КРАСНЫЙ ВК-22 | 581.33
25041DEK | Выкл. кноп. ABLF D30 БЕЛЫЙ 220В ВK-30 | 278.16
25042DEK | Выкл. кноп. ABLF D30 ЧЕРНЫЙ 220В ВK-30 | 319.03
25043DEK | Выкл. кноп. ABLF D30 ЗЕЛЕНЫЙ 220В ВK-30 | 319.03
25044DEK | Выкл. кноп. ABLF D30 мм КРАСНЫЙ 220В ВK-30 | 319.03
25045DEK | Выкл. кноп. ABLF D30 ЖЕЛТЫЙ 220В ВK-30 | 319.03
25046DEK | Выкл. кноп. ABLF D30 СИНИЙ 220В ВK-30 | 319.03
25047DEK | Выкл. кноп. ABLFP D30 мм ЗЕЛЕНЫЙ LED 220В ВK-30 | 691.74
25048DEK | Выкл. кноп. ABLFP D30 КРАСНЫЙ LED 220В ВK-30 | 691.74
25049DEK | Выкл. кноп. ABLFP D30 ЖЕЛТЫЙ LED 220В ВK-30 | 691.74
25050DEK | Выкл. кноп. ABLFP D30 БЕЛЫЙ LED 220В ВK-30 | 691.74
25051DEK | Перекл. на 2 фикс. полож. I-O станд. ручка ПЕ-22 | 483.12
25052DEK | Перекл. на 3 фикс. полож. I-O-II станд. ручка ПЕ-22 | 533.75
25053DEK | Перекл. на 2 фикс. полож. I-O с ключом AKS-2 ПЕ-22 | 675.27
25054DEK | Перекл. на 3 фикс. полож. I-O-II с ключом AKS ПЕ-22 | 699.06
25055DEK | Перекл. на 2 фикс. полож. I-O удлин. ручка ПЕ-22 | 550.22
25056DEK | Перекл. на 3 фикс. полож. I-O-II удлин. ручка ПЕ-22 | 560.59
25057DEK | Перекл. 2 фикс. пол. I-O ст. руч ANC-2 D22 ЗЕЛЕНЫЙ ПЕ-22 | 713.09
25058DEK | Перекл. 2 фикс. пол. I-O станд. руч. ANC-2 D22 КРАСНЫЙ ПЕ-22 | 713.09
25059DEK | Перекл. 3 фикс. пол. I-O-II станд. руч. ANC-3 D22 ПЕ-22 | 664.29
25060DEK | Перекл. 3 фикс. пол. I-O-II станд. руч. ANC-3 D22 ПЕ-22 | 710.04
25061DEK | Перекл. на 2 фикс. полож. I-O станд. ручка ПЕ-22 | 615.49
25062DEK | Перекл. I-O PPBB D22 ЗЕЛ-КР неон 220В ПЕ-22 | 842.41
25063DEK | Перекл. I-O BL D22 ЗЕЛ-КР 220В ПЕ-22 | 521.55
25064DEK | Пост кноп. на 2 кнопки LA4-2H 2НО+2НЗ ЧЕРНЫЙ ПКЕ-02 | 1041.27
25065DEK | Лампа комм. ADDS D22 LED зел. 24В AC/DC ЛK-22 | 201.91
25066DEK | Лампа комм. ADDS D22 LED кр. 24В AC/DC ЛK-22 | 201.91
25067DEK | Лампа комм. ADDS D22 LED жел. 24В AC/DC ЛK-22 | 201.91
25068DEK | Выкл. кноп. ABLFP D22 LED бел. 24В AC/DC ВK-22 | 651.48
25069DEK | Выкл. кноп. ABLFP D22 LED зел. 24В AC/DC ВK-22 | 651.48
25070DEK | Выкл. кноп. ABLFP D22 LED кр. 24В AC/DC ВK-22 | 651.48
25071DEK | Выкл. кноп. ABLFP D22 LED жел. 24В AC/DC ВK-22 | 651.48
25072DEK | Перекл. 2 фикс. пол. I-O станд. руч. ANC-2 D22 зел. 24В AC/DC ПЕ-22 | 644.16
25073DEK | Перекл. 2 фикс. пол. I-O станд. руч. ANC-2 D22 кр. 24В AC/DC ПЕ-22 | 644.16
25074DEK | Перек. 3 фикс. пол. I-O-II ст. руч. ANC-3 D22 зел. 24В AC/DC ПЕ-22 | 720.41
25075DEK | Перек. 3 фикс. пол. I-O-II ст. руч. ANC-3 D22 кр. 24В AC/DC ПЕ-22 | 720.41
25118DEK | Лампа комм. ADDS D22 LED зел. 220В AC/DC ЛK-22 | 225.7
25119DEK | Лампа комм. ADDS D22 LED кр. 220В AC/DC ЛK-22 | 225.7
25120DEK | Лампа комм. ADDS D22 LED жел. 220В AC/DC ЛK-22 | 225.7
25121DEK | Лампа комм. ADDS D22 LED бел. 220В AC/DC ЛK-22 | 263.52
25122DEK | Лампа комм. ADDS D22 LED син.220В AC/DC ЛK-22 | 263.52
25123DEK | Выкл. кноп. с фикс. ABF D22 кр. 220В ВK-22 | 382.47
25124DEK | Выкл. кноп. с фикс. ABF D22 бел. 220В ВK-22 | 382.47
25125DEK | Выкл. кноп. с фикс. ABF D22 жел. 220В ВK-22 | 382.47
25126DEK | Выкл. кноп. с фикс. ABF D22 черн. 220В ВK-22 | 382.47
25127DEK | Выкл. кноп. с фикс. ABF D22 син.220В ВK-22 | 382.47
25128DEK | Выкл. кноп. с фикс. ABF D22 зел. 220В ВK-22 | 382.47
25129DEK | Выкл. кноп. с фикс. ABFP D22 черн. 220В ВK-22 | 384.3
25130DEK | Выкл. кноп. с фикс. ABFP D22 син. 220В ВK-22 | 384.3
25131DEK | Выкл. кноп. с фикс. ABFP D22 зел. 220В ВK-22 | 384.3
25132DEK | Выкл. кноп. с фикс. ABFP D22 кр. 220В ВK-22 | 384.3
25133DEK | Выкл. кноп. с фикс. ABFP D22 бел. 220В ВK-22 | 384.3
25134DEK | Выкл. кноп. с фикс. ABFP D22 жел. 220В ВK-22 | 384.3
25135DEK | Выкл. кноп. с фикс. ABFP D22 зел. LED 220В ВK-22 | 754.57
25136DEK | Выкл. кноп. с фикс. ABFP D22 кр. LED 220В ВK-22 | 711.26
25137DEK | Выкл. кноп. с фикс. ABFP D22 бел. LED 220В ВK-22 | 860.71
25138DEK | Выкл. кноп. с фикс. ABFP D22 жел. LED 220В ВK-22 | 860.71
25139DEK | Перекл. 2 пол. прав. без фикс. I-O станд. руч ACR-2 D22 ПЕ-22 | 527.65
25140DEK | Перекл. 3 пол. прав. без фикс. I-O-II станд. руч ACR-3 D22 ПЕ-22 | 527.65
25141DEK | Перекл. 3 пол. пр. и лев. без фикс. I-O-II ACRL-3 D22 ПЕ-22 | 527.65
25142DEK | Перекл. 2 пол. прав. без фикс. I-O с ключ. AKSR-2 D22 ПЕ-22 | 711.26
25143DEK | Перекл. на 3 пол. прав. без фикс. I-O-II с ключ. AKSR-3 D22 ПЕ-22 | 711.26
25144DEK | Перекл. 3 пол. прав. и лев. без фикс. I-O-II ключ. AKSRL-3 D22 ПЕ-22 | 711.26
25145DEK | Перекл. 2 пол. прав. без фикс. I-O уд. ручка ALCR-2 D22 ПЕ-22 | 562.42
25146DEK | Перекл. на 3 пол. прав. без фикс. I-O-II уд. руч. ALCR-3 D22 ПЕ-22 | 562.42
25147DEK | Перекл.3 пол. прав. и лев. без фикс .I-O-II уд. руч. ALCRL-3 Φ22 мм ПЕ-22 | 562.42
25501DEK | Кноп. пост пласт. D22 1 место бел. КП-101 | 286.7
25502DEK | Кноп. пост пласт. D22 2 места бел. КП-101 | 352.58
25503DEK | Кноп. пост пласт. D22 3 места бел. КП-101 | 372.71
25504DEK | Кноп. пост пласт. D22 4 места бел. КП-101 | 705.77
25505DEK | Кнопочный пост пласт. D22 5 мест бел. КП-101 | 925.37
DEKVOP0001 | Панель управления Dekraft V060 | 4093.1
DEKVOP0002 | Держатель для панели | 164.09
DEKVOP0003 | Кабель подключения панели управления 2м. | 982.71
DEKV060G011P015T4B | Преобразователь частоты DEKV060-11/15кВт 3 фазы 380В с торм. модулем | 56059
DEKV060G015P18RT4B | Преобразователь частоты DEKV060-15/18.5кВт 3 фазы 380В с торм. модулем | 61427
DEKV060G0R4S2 | Преобразователь частоты DEKV060-0.4кВт 1 фаза 220В | 19276
DEKV060G0R4S2B | Преобразователь частоты DEKV060-0.4кВт 1 фаза 220В с торм. модулем | 17446
DEKV060G0R75S2 | Преобразователь частоты DEKV060-0.75кВт 1 фаза 220В | 20313
DEKV060G0R75S2B | Преобразователь частоты DEKV060-0.75кВт 1 фаза 220В с торм. модулем | 18666
DEKV060G0R7P1R5T4B | Преобразователь частоты DEKV060-0.75/1.5кВт 3 фазы 380В с торм. модулем | 20191
DEKV060G1R5P2R2T4B | Преобразователь частоты DEKV060-1.5/2.2кВт 3 фазы 380В с торм. модулем | 20557
DEKV060G1R5S2 | Преобразователь частоты DEKV060-1.5кВт 1 фаза 220В | 23668
DEKV060G1R5S2B | Преобразователь частоты DEKV060-1.5кВт 1 фаза 220В с торм. модулем | 20740
DEKV060G2R2P3R7T4B | Преобразователь частоты DEKV060-2.2./3.7кВт 3 фазы 380В с торм. модулем | 24095
DEKV060G2R2S2 | Преобразователь частоты DEKV060-2.2кВт 1 фаза 220В | 27328
DEKV060G2R2S2B | Преобразователь частоты DEKV060-2.2кВт 1 фаза 220В с торм. модулем | 23729
DEKV060G3R7P5R5T4B | Преобразователь частоты DEKV060-3.7/5.5кВт 3 фазы 380В с торм. модулем | 28670
DEKV060G5R5P7R5T4B | Преобразователь частоты DEKV060-5.5/7.5кВт 3 фазы 380В с торм. модулем | 37942
DEKV060G7R5P011T4B | Преобразователь частоты DEKV060-7.5/11кВт 3 фазы 380В с торм. модулем | 41053
60684DEK | Светильник светодиодный CDL-200-S 12Вт 3000К 15° белый | 3672.2
60685DEK | Светильник светодиодный CDL-200-S 12Вт 3000К 24° белый | 3672.2
60686DEK | Светильник светодиодный CDL-200-S 12Вт 3000К 36° белый | 3672.2
60699DEK | Светильник светодиодный CDL-200-S 15Вт 3000К 15° белый | 4044.3
60700DEK | Светильник светодиодный CDL-200-S 15Вт 3000К 24° белый | 4044.3
60701DEK | Светильник светодиодный CDL-200-S 15Вт 3000К 36° белый | 4044.3
60714DEK | Светильник светодиодный CDL-200-S 25Вт 3000К 15° белый | 5538.8
60715DEK | Светильник светодиодный CDL-200-S 25Вт 3000К 24° белый | 5538.8
60716DEK | Светильник светодиодный CDL-200-S 25Вт 3000К 36° белый | 5538.8
60729DEK | Светильник светодиодный CDL-200-S 36Вт 3000К 15° белый | 7564
60730DEK | Светильник светодиодный CDL-200-S 36Вт 3000К 24° белый | 7564
60731DEK | Светильник светодиодный CDL-200-S 36Вт 3000К 36° белый | 7564
60744DEK | Светильник светодиодный CDL-200-S 12Вт 3000К 15° черный | 3672.2
60745DEK | Светильник светодиодный CDL-200-S 12Вт 3000К 24° черный | 3672.2
60746DEK | Светильник светодиодный CDL-200-S 12Вт 3000К 36° черный | 3672.2
60759DEK | Светильник светодиодный CDL-200-S 15Вт 3000К 15° черный | 4044.3
60760DEK | Светильник светодиодный CDL-200-S 15Вт 3000К 24° черный | 4044.3
60761DEK | Светильник светодиодный CDL-200-S 15Вт 3000К 36° черный | 4044.3
60774DEK | Светильник светодиодный CDL-200-S 25Вт 3000К 15° черный | 5538.8
60775DEK | Светильник светодиодный CDL-200-S 25Вт 3000К 24° черный | 5538.8
60776DEK | Светильник светодиодный CDL-200-S 25Вт 3000К 36° черный | 5538.8
60789DEK | Светильник светодиодный CDL-200-S 36Вт 3000К 15° черный | 7564
60790DEK | Светильник светодиодный CDL-200-S 36Вт 3000К 24° черный | 7564
60791DEK | Светильник светодиодный CDL-200-S 36Вт 3000К 36° черный | 7564
60924DEK | Светильник светодиодный CDL-250-S 10Вт 3000К 15° белый | 3111
60925DEK | Светильник светодиодный CDL-250-S 10Вт 3000К 24° белый | 3111
60926DEK | Светильник светодиодный CDL-250-S 10Вт 3000К 36° белый | 3111
60939DEK | Светильник светодиодный CDL-250-S 15Вт 3000К 15° белый | 4172.4
60940DEK | Светильник светодиодный CDL-250-S 15Вт 3000К 24° белый | 4172.4
60941DEK | Светильник светодиодный CDL-250-S 15Вт 3000К 36° белый | 4172.4
60954DEK | Светильник светодиодный CDL-250-S 25Вт 3000К 15° белый | 5788.9
60955DEK | Светильник светодиодный CDL-250-S 25Вт 3000К 24° белый | 5788.9
60956DEK | Светильник светодиодный CDL-250-S 25Вт 3000К 36° белый | 5788.9
60969DEK | Светильник светодиодный CDL-250-S 35Вт 3000К 15° белый | 6893
60970DEK | Светильник светодиодный CDL-250-S 35Вт 3000К 24° белый | 6893
60971DEK | Светильник светодиодный CDL-250-S 35Вт 3000К 36° белый | 6893
60984DEK | Светильник светодиодный CDL-250-S 10Вт 3000К 15° черный | 3111
60985DEK | Светильник светодиодный CDL-250-S 10Вт 3000К 24° черный | 3111
60986DEK | Светильник светодиодный CDL-250-S 10Вт 3000К 36° черный | 3111
60999DEK | Светильник светодиодный CDL-250-S 15Вт 3000К 15° черный | 4172.4
61000DEK | Светильник светодиодный CDL-250-S 15Вт 3000К 24° черный | 4172.4
61001DEK | Светильник светодиодный CDL-250-S 15Вт 3000К 36° черный | 4172.4
61014DEK | Светильник светодиодный CDL-250-S 25Вт 3000К 15° черный | 5788.9
61015DEK | Светильник светодиодный CDL-250-S 25Вт 3000К 24° черный | 5788.9
61016DEK | Светильник светодиодный CDL-250-S 25Вт 3000К 36° черный | 5788.9
61029DEK | Светильник светодиодный CDL-250-S 35Вт 3000К 15° черный | 6893
61030DEK | Светильник светодиодный CDL-250-S 35Вт 3000К 24° черный | 6893
61031DEK | Светильник светодиодный CDL-250-S 35Вт 3000К 36° черный | 6893
61165DEK | Светильник светодиодный CDL-300-S 10Вт 3000К 15° белый | 4172.4
61166DEK | Светильник светодиодный CDL-300-S 10Вт 3000К 24° белый | 4172.4
61167DEK | Светильник светодиодный CDL-300-S 10Вт 3000К 36° белый | 4172.4
61185DEK | Светильник светодиодный CDL-300-S 15Вт 3000К 15° белый | 4855.6
61186DEK | Светильник светодиодный CDL-300-S 15Вт 3000К 24° белый | 4855.6
61187DEK | Светильник светодиодный CDL-300-S 15Вт 3000К 36° белый | 4855.6
61205DEK | Светильник светодиодный CDL-300-S 24Вт 3000К 15° белый | 7686
61206DEK | Светильник светодиодный CDL-300-S 24Вт 3000К 24° белый | 7686
61207DEK | Светильник светодиодный CDL-300-S 24Вт 3000К 36° белый | 7686
61225DEK | Светильник светодиодный CDL-300-S 10Вт 3000К 15° черный | 4172.4
61226DEK | Светильник светодиодный CDL-300-S 10Вт 3000К 24° черный | 4172.4
61227DEK | Светильник светодиодный CDL-300-S 10Вт 3000К 36° черный | 4172.4
61245DEK | Светильник светодиодный CDL-300-S 15Вт 3000К 15° черный | 4855.6
61246DEK | Светильник светодиодный CDL-300-S 15Вт 3000К 24° черный | 4855.6
61247DEK | Светильник светодиодный CDL-300-S 15Вт 3000К 36° черный | 4855.6
61265DEK | Светильник светодиодный CDL-300-S 24Вт 3000К 15° черный | 7686
61266DEK | Светильник светодиодный CDL-300-S 24Вт 3000К 24° черный | 7686
61267DEK | Светильник светодиодный CDL-300-S 24Вт 3000К 36° черный | 7686
61404DEK | Светильник светодиодный CTL-200-S 10Вт 3000К 15° белый | 5788.9
61405DEK | Светильник светодиодный CTL-200-S 10Вт 3000К 24° белый | 5788.9
61406DEK | Светильник светодиодный CTL-200-S 10Вт 3000К 40° белый | 5788.9
61419DEK | Светильник светодиодный CTL-200-S 20Вт 3000К 15° белый | 7442
61420DEK | Светильник светодиодный CTL-200-S 20Вт 3000К 24° белый | 7442
61421DEK | Светильник светодиодный CTL-200-S 20Вт 3000К 40° белый | 7442
61434DEK | Светильник светодиодный CTL-200-S 30Вт 3000К 15° белый | 8235
61435DEK | Светильник светодиодный CTL-200-S 30Вт 3000К 24° белый | 8235
61436DEK | Светильник светодиодный CTL-200-S 30Вт 3000К 40° белый | 8235
61449DEK | Светильник светодиодный CTL-200-S 35Вт 3000К 15° белый | 8784
61450DEK | Светильник светодиодный CTL-200-S 35Вт 3000К 24° белый | 8784
61451DEK | Светильник светодиодный CTL-200-S 35Вт 3000К 40° белый | 8784
61464DEK | Светильник светодиодный CTL-200-S 10Вт 3000К 15° черный | 5788.9
61465DEK | Светильник светодиодный CTL-200-S 10Вт 3000К 24° черный | 5788.9
61466DEK | Светильник светодиодный CTL-200-S 10Вт 3000К 40° черный | 5788.9
61479DEK | Светильник светодиодный CTL-200-S 20Вт 3000К 15° черный | 7442
61480DEK | Светильник светодиодный CTL-200-S 20Вт 3000К 24° черный | 7442
61481DEK | Светильник светодиодный CTL-200-S 20Вт 3000К 40° черный | 7442
61494DEK | Светильник светодиодный CTL-200-S 30Вт 3000К 15° черный | 8235
61495DEK | Светильник светодиодный CTL-200-S 30Вт 3000К 24° черный | 8235
61496DEK | Светильник светодиодный CTL-200-S 30Вт 3000К 40° черный | 8235
61509DEK | Светильник светодиодный CTL-200-S 35Вт 3000К 15° черный | 8784
61510DEK | Светильник светодиодный CTL-200-S 35Вт 3000К 24° черный | 8784
61511DEK | Светильник светодиодный CTL-200-S 35Вт 3000К 40° черный | 8784
61988DEK | Светильник светодиодный CDL-250-S 1X10Вт 3000К 15° белый | 3422.1
61989DEK | Светильник светодиодный CDL-250-S 1X10Вт 3000К 24° белый | 3422.1
61990DEK | Светильник светодиодный CDL-250-S 1X10Вт 3000К 36° белый | 3422.1
62003DEK | Светильник светодиодный CDL-250-S 2X10Вт 3000К 15° белый | 6954
62004DEK | Светильник светодиодный CDL-250-S 2X10Вт 3000К 24° белый | 6954
62005DEK | Светильник светодиодный CDL-250-S 2X10Вт 3000К 36° белый | 6954
62018DEK | Светильник светодиодный CDL-250-S 3X10Вт 3000К 15° белый | 10309
62019DEK | Светильник светодиодный CDL-250-S 3X10Вт 3000К 24° белый | 10309
62020DEK | Светильник светодиодный CDL-250-S 3X10Вт 3000К 36° белый | 10309
62033DEK | Светильник светодиодный CDL-250-S 4X10Вт 3000К 15° белый | 14152
62034DEK | Светильник светодиодный CDL-250-S 4X10Вт 3000К 24° белый | 14152
62035DEK | Светильник светодиодный CDL-250-S 4X10Вт 3000К 36° белый | 14152
62048DEK | Светильник светодиодный CDL-250-S 1X10Вт 3000К 15° черный | 3422.1
62049DEK | Светильник светодиодный CDL-250-S 1X10Вт 3000К 24° черный | 3422.1
62050DEK | Светильник светодиодный CDL-250-S 1X10Вт 3000К 36° черный | 3422.1
62063DEK | Светильник светодиодный CDL-250-S 2X10Вт 3000К 15° черный | 6954
62064DEK | Светильник светодиодный CDL-250-S 2X10Вт 3000К 24° черный | 6954
62065DEK | Светильник светодиодный CDL-250-S 2X10Вт 3000К 36° черный | 6954
62078DEK | Светильник светодиодный CDL-250-S 3X10Вт 3000К 15° черный | 10309
62079DEK | Светильник светодиодный CDL-250-S 3X10Вт 3000К 24° черный | 10309
62080DEK | Светильник светодиодный CDL-250-S 3X10Вт 3000К 36° черный | 10309
62093DEK | Светильник светодиодный CDL-250-S 4X10Вт 3000К 15° черный | 14152
62094DEK | Светильник светодиодный CDL-250-S 4X10Вт 3000К 24° черный | 14152
62095DEK | Светильник светодиодный CDL-250-S 4X10Вт 3000К 36° черный | 14152
60679DEK | Шинопровод осветительный CTL-RAIL-0.5 белый 0.5м трехфазный | 1933.7
60680DEK | Соединитель шинопровода CTL-CON-1 жесткий двусторонний прямой белый | 1207.19
61642DEK | Шинопровод осветительный CTL-RAIL-0.5 черный 0.5м трехфазный | 1933.7
61643DEK | Шинопровод осветительный CTL-RAIL-1 белый 1м трехфазный | 3922.3
61644DEK | Шинопровод осветительный CTL-RAIL-1 черный 1м трехфазный | 3922.3
61645DEK | Шинопровод осветительный CTL-RAIL-2 белый 2м трехфазный | 7930
61646DEK | Шинопровод осветительный CTL-RAIL-2 черный 2м трехфазный | 7930
61647DEK | Шинопровод осветительный CTL-RAIL-3 белый 3м трехфазный | 11956
61648DEK | Шинопровод осветительный CTL-RAIL-3 черный 3м трехфазный | 11956
61653DEK | Соединитель шинопровода CTL-CON-1 жесткий односторонний с проводом белый | 871.08
61655DEK | Соединитель шинопровода CTL-CON-1 жесткий двусторонний L-образный белый | 1372.5
61657DEK | Соединитель шинопровода CTL-CON-2 гибкий двусторонний белый | 2116.7
61658DEK | Соединитель шинопровода CTL-CON-1 жесткий односторонний с проводом черный | 871.08
61659DEK | Соединитель шинопровода CTL-CON-1 жесткий двусторонний прямой черный | 1207.19
61660DEK | Соединитель шинопровода CTL-CON-1 жесткий двусторонний L-образный черный | 1372.5
61662DEK | Соединитель шинопровода CTL-CON-2 гибкий двусторонний черный | 2116.7
61736DEK | Соединитель шинопровода CTL-CON-1 жесткий односторонний с проводом правый белый | 871.08
61737DEK | Соединитель шинопровода CTL-CON-1 жесткий односторонний с проводом правый черный | 871.08
61738DEK | Соединитель шинопровода CTL-CON-1 жесткий односторонний с проводом левый белый | 871.08
61739DEK | Соединитель шинопровода CTL-CON-1 жесткий односторонний с проводом левый черный | 871.08
60011DEK | Светильник светодиодный ДСП-101 100Вт 60° 4000К | 11834
60012DEK | Светильник светодиодный ДСП-101 100Вт 60° 5000К | 11834
60013DEK | Светильник светодиодный ДСП-101 100Вт 90° 4000К | 11834
60014DEK | Светильник светодиодный ДСП-101 100Вт 90° 5000К | 11834
60015DEK | Светильник светодиодный ДСП-101 100Вт 120° 4000К | 11834
60016DEK | Светильник светодиодный ДСП-101 100Вт 120° 5000К | 11834
60017DEK | Светильник светодиодный ДСП-101 150Вт 60° 4000К | 12322
60018DEK | Светильник светодиодный ДСП-101 150Вт 60° 5000К | 12322
60019DEK | Светильник светодиодный ДСП-101 150Вт 90° 4000К | 12322
60020DEK | Светильник светодиодный ДСП-101 150Вт 90° 5000К | 12322
60021DEK | Светильник светодиодный ДСП-101 150Вт 120° 4000К | 12322
60022DEK | Светильник светодиодный ДСП-101 150Вт 120° 5000К | 12322
60023DEK | Светильник светодиодный ДСП-101 200Вт 60° 4000К | 15128
60024DEK | Светильник светодиодный ДСП-101 200Вт 60° 5000К | 15128
60025DEK | Светильник светодиодный ДСП-101 200Вт 90° 4000К | 15128
60026DEK | Светильник светодиодный ДСП-101 200Вт 90° 5000К | 15128
60027DEK | Светильник светодиодный ДСП-101 200Вт 120° 4000К | 15128
60028DEK | Светильник светодиодный ДСП-101 200Вт 120° 5000К | 15128
60029DEK | Светильник светодиодный ДСП-101 100Вт 60° 4000К DALI | 13359
60030DEK | Светильник светодиодный ДСП-101 100Вт 60° 5000К DALI | 13359
60031DEK | Светильник светодиодный ДСП-101 100Вт 90° 4000К DALI | 13359
60032DEK | Светильник светодиодный ДСП-101 100Вт 90° 5000К DALI | 13359
60033DEK | Светильник светодиодный ДСП-101 100Вт 120° 4000К DALI | 13359
60034DEK | Светильник светодиодный ДСП-101 100Вт 120° 5000К DALI | 13359
60035DEK | Светильник светодиодный ДСП-101 150Вт 60° 4000К DALI | 13542
60036DEK | Светильник светодиодный ДСП-101 150Вт 60° 5000К DALI | 13542
60037DEK | Светильник светодиодный ДСП-101 150Вт 90° 4000К DALI | 13542
60038DEK | Светильник светодиодный ДСП-101 150Вт 90° 5000К DALI | 13542
60039DEK | Светильник светодиодный ДСП-101 150Вт 120° 4000К DALI | 13542
60040DEK | Светильник светодиодный ДСП-101 150Вт 120° 5000К DALI | 13542
60041DEK | Светильник светодиодный ДСП-101 200Вт 60° 4000К DALI | 16592
60042DEK | Светильник светодиодный ДСП-101 200Вт 60° 5000К DALI | 16592
60043DEK | Светильник светодиодный ДСП-101 200Вт 90° 4000К DALI | 16592
60044DEK | Светильник светодиодный ДСП-101 200Вт 90° 5000К DALI | 16592
60045DEK | Светильник светодиодный ДСП-101 200Вт 120° 4000К DALI | 16592
60046DEK | Светильник светодиодный ДСП-101 200Вт 120° 5000К DALI | 16592
60282DEK | Светильник светодиодный ДПО-550-О 36Вт 3000К опал | 3708.8
60283DEK | Светильник светодиодный ДПО-550-О 36Вт 4000К опал | 3708.8
60284DEK | Светильник светодиодный ДПО-550-О 36Вт 5000К опал | 3708.8
60285DEK | Светильник светодиодный ДПО-550-О 36Вт 6500К опал | 3708.8
60286DEK | Светильник светодиодный ДПО-550-О 48Вт 3000К опал | 4172.4
60287DEK | Светильник светодиодный ДПО-550-О 48Вт 4000К опал | 4172.4
60288DEK | Светильник светодиодный ДПО-550-О 48Вт 5000К опал | 4172.4
60289DEK | Светильник светодиодный ДПО-550-О 48Вт 6500К опал | 4172.4
60307DEK | Блок аварийного питания БАП-101-3 36Вт ДПО-550 | 7076
60311DEK | Блок аварийного питания БАП-101-1 36Вт ДПО-550 | 6222
60320DEK | Светильник светодиодный ДВО-201-В 5Вт 3000К | 390.4
60321DEK | Светильник светодиодный ДВО-201-В 5Вт 4000К | 402.6
60323DEK | Светильник светодиодный ДВО-201-В 5Вт 6500К | 402.6
60325DEK | Светильник светодиодный ДВО-201-В 9Вт 4000К | 528.26
60327DEK | Светильник светодиодный ДВО-201-В 9Вт 6500К | 528.26
60329DEK | Светильник светодиодный ДВО-201-В 12Вт 4000К | 678.93
60331DEK | Светильник светодиодный ДВО-201-В 12Вт 6500К | 678.93
60333DEK | Светильник светодиодный ДВО-201-В 18Вт 4000К | 816.79
60335DEK | Светильник светодиодный ДВО-201-В 18Вт 6500К | 816.79
60337DEK | Светильник светодиодный ДВО-201-В-С 12Вт 4000К сенсор | 892.43
60339DEK | Светильник светодиодный ДВО-201-В-С 12Вт 6500К сенсор | 892.43
60341DEK | Светильник светодиодный ДВО-201-В-С 18Вт 4000К сенсор | 1030.9
60343DEK | Светильник светодиодный ДВО-201-В-С 18Вт 6500К сенсор | 1030.9
60375DEK | Светильник светодиодный ДВО-301-В 9Вт 4000К | 831.43
60377DEK | Светильник светодиодный ДВО-301-В 9Вт 6500К | 831.43
60379DEK | Светильник светодиодный ДВО-301-В 12Вт 4000К | 904.63
60381DEK | Светильник светодиодный ДВО-301-В 12Вт 6500К | 904.63
60383DEK | Светильник светодиодный ДВО-301-В 15Вт 4000К | 950.38
60385DEK | Светильник светодиодный ДВО-301-В 15Вт 6500К | 950.38
60387DEK | Светильник светодиодный ДВО-301-В 18Вт 4000К | 1029.68
60389DEK | Светильник светодиодный ДВО-301-В 18Вт 6500К | 1029.68
60391DEK | Светильник светодиодный ДВО-301-Н 9Вт 4000К | 725.9
60393DEK | Светильник светодиодный ДВО-301-Н 9Вт 6500К | 725.9
60395DEK | Светильник светодиодный ДВО-301-Н 12Вт 4000К | 950.38
60397DEK | Светильник светодиодный ДВО-301-Н 12Вт 6500К | 950.38
60399DEK | Светильник светодиодный ДВО-301-Н 15Вт 4000К | 1029.68
60401DEK | Светильник светодиодный ДВО-301-Н 15Вт 6500К | 1029.68
60403DEK | Светильник светодиодный ДВО-301-Н 18Вт 4000К | 1121.79
60405DEK | Светильник светодиодный ДВО-301-Н 18Вт 6500К | 1121.79
60407DEK | Светильник светодиодный ДВО-301-Н-С 9Вт 4000К сенсор | 1108.37
60409DEK | Светильник светодиодный ДВО-301-Н-С 9Вт 6500К сенсор | 1108.37
60411DEK | Светильник светодиодный ДВО-301-Н-С 12Вт 4000К сенсор | 1232.2
60413DEK | Светильник светодиодный ДВО-301-Н-С 12Вт 6500К сенсор | 1232.2
60415DEK | Светильник светодиодный ДВО-301-Н-С 15Вт 4000К сенсор | 1427.4
60417DEK | Светильник светодиодный ДВО-301-Н-С 15Вт 6500К сенсор | 1427.4
60419DEK | Светильник светодиодный ДВО-301-Н-С 18Вт 4000К сенсор | 1628.7
60421DEK | Светильник светодиодный ДВО-301-Н-С 18Вт 6500К сенсор | 1628.7
60001DEK | Светильник светодиодный ДБО-101 круг 12Вт 4000К | 531.92
60002DEK | Светильник светодиодный ДБО-101 круг 12Вт 5000К | 531.92
60003DEK | Светильник светодиодный ДБО-101 круг 18Вт 4000К | 772.26
60004DEK | Светильник светодиодный ДБО-101 круг 18Вт 5000К | 772.26
60005DEK | Светильник светодиодный ДБО-101 круг 12Вт 4000К сенсор | 1082.14
60006DEK | Светильник светодиодный ДБО-101 круг 12Вт 5000К сенсор | 1082.14
60007DEK | Светильник светодиодный ДБО-101 круг 18Вт 4000К сенсор | 1421.3
60008DEK | Светильник светодиодный ДБО-101 круг 18Вт 5000К сенсор | 1421.3
60009DEK | Светильник светодиодный ДБО-101 овал 12Вт 4000К | 511.18
60010DEK | Светильник светодиодный ДБО-101 овал 12Вт 5000К | 511.18
60108DEK | Светильник светодиодный ДБО-103 16Вт 4000К | 2189.9
60109DEK | Светильник светодиодный ДБО-103 16Вт 5000К | 2189.9
60110DEK | Светильник светодиодный ДБО-103 24Вт 4000К | 2824.3
60111DEK | Светильник светодиодный ДБО-103 24Вт 5000К | 2824.3
60555DEK | Светильник светодиодный ДБО-103 16Вт 4000К сенсор | 2531.5
60556DEK | Светильник светодиодный ДБО-103 16Вт 5000К сенсор | 2531.5
60561DEK | Светильник светодиодный ДБО-103 24Вт 4000К сенсор | 3239.1
60562DEK | Светильник светодиодный ДБО-103 24Вт 5000К сенсор | 3239.1
60130DEK | Датчик движения инфракрасный ДДИ-101 01 1200Вт 6м 360° белый | 928.42
60132DEK | Датчик движения инфракрасный ДДИ-101 01 1200Вт 6м 360° чёрный | 928.42
60131DEK | Датчик движения инфракрасный ДДИ-101 02 1200Вт 2-12м 180° белый | 919.27
60133DEK | Датчик движения инфракрасный ДДИ-101 02 1200Вт 2-12м 180° чёрный | 919.27
60312DEK | Светильник светодиодный аварийный ДСО-101-IP20 3Вт 1.5ч ВЫХОД EXIT односторонний | 1403
60313DEK | Светильник светодиодный аварийный ДСО-101-IP20 3Вт 1.5ч без пикт. односторонний | 1299.3
60314DEK | Светильник светодиодный аварийный ДСО-101-IP65 3Вт 3ч ВЫХОД EXIT двухсторонний | 4709.2
60315DEK | Светильник светодиодный аварийный ДСО-101-IP65 3Вт 3ч без пикт. двухсторонний | 4446.9
60316DEK | Светильник светодиодный аварийный ДСО-101-IP65-Н 3Вт 3ч без пиктограммы | 3531.9
61984DEK | Скоба для настенного монтажа ДСО-101-IP65 | 732
62241DEK | Пиктограмма ДСО-101-IP20 "Выход Фигура - вправо 1 | 256.2
62242DEK | Пиктограмма ДСО-101-IP20 "Выход Фигура - влево 1" | 256.2
62243DEK | Пиктограмма ДСО-101-IP20 "Выход Фигура - вниз 1" | 256.2
62244DEK | Пиктограмма ДСО-101-IP20 "Выход Фигура - вправо 2" | 256.2
62245DEK | Пиктограмма ДСО-101-IP20 "Выход Фигура - влево 2" | 256.2
62246DEK | Пиктограмма ДСО-101-IP20 "Выход Фигура - вниз 2" | 256.2
62247DEK | Пиктограмма ДСО-101-IP20 "Выход" | 256.2
62248DEK | Пиктограмма ДСО-101-IP20 "Запасный выход" | 256.2
62249DEK | Пиктограмма ДСО-101-IP20 "Выход - вправо" | 256.2
62250DEK | Пиктограмма ДСО-101-IP20 "Выход - влево" | 256.2
62251DEK | Пиктограмма ДСО-101-IP20 "Выход - вниз" | 256.2
62252DEK | Пиктограмма ДСО-101-IP20 "Выход Exit" | 256.2
62253DEK | Пиктограмма ДСО-101-IP20 "Выход черный фон" | 256.2
62254DEK | Пиктограмма ДСО-101-IP20 "Аварийный Выход" | 256.2
62255DEK | Пиктограмма ДСО-101-IP20 "Эвакуационный Выход" | 256.2
62256DEK | Пиктограмма ДСО-101-IP20 "Место сбора" | 256.2
62257DEK | Пиктограмма ДСО-101-IP20 "Выход - вправо черный фон" | 256.2
62258DEK | Пиктограмма ДСО-101-IP20 "Выход - влево черный фон" | 256.2
62259DEK | Пиктограмма ДСО-101-IP20 "Выход - вниз черный фон" | 256.2
62260DEK | Пиктограмма ДСО-101-IP20 "Выход - лестница наверх" | 256.2
62261DEK | Пиктограмма ДСО-101-IP20 "Выход - лестница вниз" | 256.2
62262DEK | Пиктограмма ДСО-101-IP20 "Фигура вниз справа" | 256.2
62263DEK | Пиктограмма ДСО-101-IP20 "Фигура вниз слева" | 256.2
62264DEK | Пиктограмма ДСО-101-IP20 "Фигура налево" | 256.2
62265DEK | Пиктограмма ДСО-101-IP20 "Фигура направо" | 256.2
62266DEK | Пиктограмма ДСО-101-IP20 "Фигура вверх справа" | 256.2
62267DEK | Пиктограмма ДСО-101-IP20 "Фигура вверх слева" | 256.2
62268DEK | Пиктограмма ДСО-101-IP20 "Фигура вниз вправо" | 256.2
62269DEK | Пиктограмма ДСО-101-IP20 "Фигура вверх влево" | 256.2
62270DEK | Пиктограмма ДСО-101-IP20 "Фигура вверх вправо" | 256.2
62271DEK | Пиктограмма ДСО-101-IP20 "Фигура вниз влево" | 256.2
62272DEK | Пиктограмма ДСО-101-IP20 "Выезд налево" | 256.2
62273DEK | Пиктограмма ДСО-101-IP20 "Выезд направо" | 256.2
62274DEK | Пиктограмма ДСО-101-IP20 "Налево" | 256.2
62275DEK | Пиктограмма ДСО-101-IP20 "Направо" | 256.2
62276DEK | Пиктограмма ДСО-101-IP20 "Кран" | 256.2
62277DEK | Пиктограмма ДСО-101-IP20 "Кран слева" | 256.2
62278DEK | Пиктограмма ДСО-101-IP20 "Кран справа" | 256.2
62279DEK | Пиктограмма ДСО-101-IP20 "Пожарный гидрант" | 256.2
62280DEK | Пиктограмма ДСО-101-IP20 "Насосная станция пожаротушения" | 256.2
62281DEK | Пиктограмма ДСО-101-IP20 "Пожарный гидрант 2" | 256.2
62282DEK | Пиктограмма ДСО-101-IP20 "Не входить" | 256.2
62283DEK | Пиктограмма ДСО-101-IP65 "Выход Фигура - вправо 1" | 335.5
62284DEK | Пиктограмма ДСО-101-IP65 "Выход Фигура - влево 1" | 335.5
62285DEK | Пиктограмма ДСО-101-IP65 "Выход Фигура - вниз 1" | 335.5
62286DEK | Пиктограмма ДСО-101-IP65 "Выход Фигура - вправо 2" | 335.5
62287DEK | Пиктограмма ДСО-101-IP65 "Выход Фигура - влево 2" | 335.5
62288DEK | Пиктограмма ДСО-101-IP65 "Выход Фигура - вниз 2" | 335.5
62289DEK | Пиктограмма ДСО-101-IP65 "Выход" | 335.5
62290DEK | Пиктограмма ДСО-101-IP65 "Запасный выход" | 335.5
62291DEK | Пиктограмма ДСО-101-IP65 "Выход - вправо" | 335.5
62292DEK | Пиктограмма ДСО-101-IP65 "Выход - влево" | 335.5
62293DEK | Пиктограмма ДСО-101-IP65 "Выход - вниз" | 335.5
62294DEK | Пиктограмма ДСО-101-IP65 "Выход Exit" | 335.5
62295DEK | Пиктограмма ДСО-101-IP65 "Выход черный фон" | 335.5
62296DEK | Пиктограмма ДСО-101-IP65 "Аварийный Выход" | 335.5
62297DEK | Пиктограмма ДСО-101-IP65 "Эвакуационный Выход" | 335.5
62298DEK | Пиктограмма ДСО-101-IP65 "Место сбора" | 335.5
62299DEK | Пиктограмма ДСО-101-IP65 "Выход - вправо черный фон" | 335.5
62300DEK | Пиктограмма ДСО-101-IP65 "Выход - влево черный фон" | 335.5
62301DEK | Пиктограмма ДСО-101-IP65 "Выход - вниз черный фон" | 335.5
62302DEK | Пиктограмма ДСО-101-IP65 "Выход - лестница наверх" | 335.5
62303DEK | Пиктограмма ДСО-101-IP65 "Выход - лестница вниз" | 335.5
62304DEK | Пиктограмма ДСО-101-IP65 "Фигура вниз справа" | 335.5
62305DEK | Пиктограмма ДСО-101-IP65 "Фигура вниз слева" | 335.5
62306DEK | Пиктограмма ДСО-101-IP65 "Фигура налево" | 335.5
62307DEK | Пиктограмма ДСО-101-IP65 "Фигура направо" | 335.5
62308DEK | Пиктограмма ДСО-101-IP65 "Фигура вверх справа" | 335.5
62309DEK | Пиктограмма ДСО-101-IP65 "Фигура вверх слева" | 335.5
62310DEK | Пиктограмма ДСО-101-IP65 "Фигура вниз вправо" | 335.5
62311DEK | Пиктограмма ДСО-101-IP65 "Фигура вверх влево" | 335.5
62312DEK | Пиктограмма ДСО-101-IP65 "Фигура вверх вправо" | 335.5
62313DEK | Пиктограмма ДСО-101-IP65 "Фигура вниз влево" | 335.5
62314DEK | Пиктограмма ДСО-101-IP65 "Выезд налево" | 335.5
62315DEK | Пиктограмма ДСО-101-IP65 "Выезд направо" | 335.5
62316DEK | Пиктограмма ДСО-101-IP65 "Налево" | 335.5
62317DEK | Пиктограмма ДСО-101-IP65 "Направо" | 335.5
62318DEK | Пиктограмма ДСО-101-IP65 "Кран" | 335.5
62319DEK | Пиктограмма ДСО-101-IP65 "Кран слева" | 335.5
62320DEK | Пиктограмма ДСО-101-IP65 "Кран справа" | 335.5
62321DEK | Пиктограмма ДСО-101-IP65 "Пожарный гидрант" | 335.5
62322DEK | Пиктограмма ДСО-101-IP65 "Насосная станция пожаротушения" | 335.5
62323DEK | Пиктограмма ДСО-101-IP65 "Пожарный гидрант 2" | 335.5
62324DEK | Пиктограмма ДСО-101-IP65 "Не входить" | 335.5
62325DEK | Пиктограмма ДСО-101-IP65-Н "Выход Фигура - вправо 1" | 262.3
62326DEK | Пиктограмма ДСО-101-IP65-Н "Выход Фигура - влево 1" | 262.3
62327DEK | Пиктограмма ДСО-101-IP65-Н "Выход Фигура - вниз 1" | 262.3
62328DEK | Пиктограмма ДСО-101-IP65-Н "Выход Фигура - вправо 2" | 262.3
62329DEK | Пиктограмма ДСО-101-IP65-Н "Выход Фигура - влево 2" | 262.3
62330DEK | Пиктограмма ДСО-101-IP65-Н "Выход Фигура - вниз 2" | 262.3
62331DEK | Пиктограмма ДСО-101-IP65-Н "Выход" | 262.3
62332DEK | Пиктограмма ДСО-101-IP65-Н "Запасный выход" | 262.3
62333DEK | Пиктограмма ДСО-101-IP65-Н "Выход - вправо" | 262.3
62334DEK | Пиктограмма ДСО-101-IP65-Н "Выход - влево" | 262.3
62335DEK | Пиктограмма ДСО-101-IP65-Н "Выход - вниз" | 262.3
62336DEK | Пиктограмма ДСО-101-IP65-Н "Выход Exit" | 262.3
62337DEK | Пиктограмма ДСО-101-IP65-Н "Выход черный фон" | 262.3
62338DEK | Пиктограмма ДСО-101-IP65-Н "Аварийный Выход" | 262.3
62339DEK | Пиктограмма ДСО-101-IP65-Н "Эвакуационный Выход" | 262.3
62340DEK | Пиктограмма ДСО-101-IP65-Н "Место сбора" | 262.3
62341DEK | Пиктограмма ДСО-101-IP65-Н "Выход - вправо черный фон" | 262.3
62342DEK | Пиктограмма ДСО-101-IP65-Н "Выход - влево черный фон" | 262.3
62343DEK | Пиктограмма ДСО-101-IP65-Н "Выход - вниз черный фон" | 262.3
62344DEK | Пиктограмма ДСО-101-IP65-Н "Выход - лестница наверх" | 262.3
62345DEK | Пиктограмма ДСО-101-IP65-Н "Выход - лестница вниз" | 262.3
62346DEK | Пиктограмма ДСО-101-IP65-Н "Фигура вниз справа" | 262.3
62347DEK | Пиктограмма ДСО-101-IP65-Н "Фигура вниз слева" | 262.3
62348DEK | Пиктограмма ДСО-101-IP65-Н "Фигура налево" | 262.3
62349DEK | Пиктограмма ДСО-101-IP65-Н "Фигура направо" | 262.3
62350DEK | Пиктограмма ДСО-101-IP65-Н "Фигура вверх справа" | 262.3
62351DEK | Пиктограмма ДСО-101-IP65-Н "Фигура вверх слева" | 262.3
62352DEK | Пиктограмма ДСО-101-IP65-Н "Фигура вниз вправо" | 262.3
62353DEK | Пиктограмма ДСО-101-IP65-Н "Фигура вверх влево" | 262.3
62354DEK | Пиктограмма ДСО-101-IP65-Н "Фигура вверх вправо" | 262.3
62355DEK | Пиктограмма ДСО-101-IP65-Н "Фигура вниз влево" | 262.3
62356DEK | Пиктограмма ДСО-101-IP65-Н "Выезд налево" | 262.3
62357DEK | Пиктограмма ДСО-101-IP65-Н "Выезд направо" | 262.3
62358DEK | Пиктограмма ДСО-101-IP65-Н "Налево" | 262.3
62359DEK | Пиктограмма ДСО-101-IP65-Н "Направо" | 262.3
62360DEK | Пиктограмма ДСО-101-IP65-Н "Кран" | 262.3
62361DEK | Пиктограмма ДСО-101-IP65-Н "Кран слева" | 262.3
62362DEK | Пиктограмма ДСО-101-IP65-Н "Кран справа" | 262.3
62363DEK | Пиктограмма ДСО-101-IP65-Н "Пожарный гидрант" | 262.3
62364DEK | Пиктограмма ДСО-101-IP65-Н "Насосная станция пожаротушения" | 262.3
62365DEK | Пиктограмма ДСО-101-IP65-Н "Пожарный гидрант 2" | 262.3
62366DEK | Пиктограмма ДСО-101-IP65-Н "Не входить" | 262.3
62367DEK | Пиктограмма 150х150 "Выезд налево" | 109.8
62368DEK | Пиктограмма 150х150 "Выезд направо" | 109.8
62369DEK | Пиктограмма 150х150 "Выход здесь" | 109.8
62370DEK | Пиктограмма 150х150 "Эвакуационный выход" | 109.8
62371DEK | Пиктограмма 150х150 "Стрелка" | 109.8
62372DEK | Пиктограмма 150х150 "Стрелка под углом" | 109.8
62373DEK | Пиктограмма 150х150 "Лестница вниз налево" | 109.8
62374DEK | Пиктограмма 150х150 "Лестница вверх направо" | 109.8
62375DEK | Пиктограмма 150х150 "Лестница вниз направо" | 109.8
62376DEK | Пиктограмма 150х150 "Лестница вверх налево" | 109.8
62377DEK | Пиктограмма 150х150 "Место сбора" | 109.8
62378DEK | Пиктограмма 150х150 "Аптечка первой помощи" | 109.8
62379DEK | Пиктограмма 150х150 "Выход налево" | 109.8
62380DEK | Пиктограмма 150х150 "Выход направо" | 109.8
62381DEK | Пиктограмма 150х150 "Пожарная лестница" | 109.8
62382DEK | Пиктограмма 150х150 "Стрелка 2" | 109.8
62383DEK | Пиктограмма 150х150 "Стрелка под углом 2" | 109.8
62384DEK | Пиктограмма 150х150 "Средства противопожарной защиты" | 109.8
62385DEK | Пиктограмма 150х150 "Телефон для использования при пожаре" | 109.8
62386DEK | Пиктограмма 150х150 "Огнетушитель" | 109.8
62387DEK | Пиктограмма 150х150 "Звуковой оповещатель пожарной тревоги" | 109.8
62388DEK | Пиктограмма 150х150 "Кран" | 109.8
62389DEK | Пиктограмма 150х150 "Пожарный водоисточник" | 109.8
62390DEK | Пиктограмма 150х150 "Кнопка включения установок(систем) пожарной автоматики" | 109.8
62391DEK | Пиктограмма 150х150 "Насосная станция пожаротушения" | 109.8
62392DEK | Пиктограмма 150х150 "Пожарный гидрант" | 109.8
62393DEK | Пиктограмма ДСО-101-IP20 "Выезд" | 256.2
62394DEK | Пиктограмма ДСО-101-IP65 "Выезд" | 335.5
62395DEK | Пиктограмма ДСО-101-IP65-Н "Выезд" | 262.3
62396DEK | Пиктограмма ДСО-101-IP20 "Выезд прямо" | 256.2
62397DEK | Пиктограмма ДСО-101-IP65 "Выезд прямо" | 335.5
62398DEK | Пиктограмма ДСО-101-IP65-Н "Выезд прямо" | 262.3
27183DEK | Расцепитель независимый AC 230В ВА-730 | 12322
27184DEK | Расцепитель независимый AC 400В ВА-730 | 13603
27185DEK | Расцепитель независимый DC 220В ВА-730 | 14884
27186DEK | Расцепитель независимый DC 110В ВА-730 | 14213
27191DEK | Электромагнит включения AC 230В ВА-730 | 11590
27192DEK | Электромагнит включения AC 400В ВА-730 | 12627
27193DEK | Электромагнит включения DC 220В ВА-730 | 13847
27194DEK | Электромагнит включения DC 110В ВА-730 | 13359
27199DEK | Расцепитель мин. напряжения AC 230В ВА-730 | 14823
27200DEK | Расцепитель мин. напряжения AC 400В ВА-730 | 16165
27207DEK | Расцепитель мин. напряжения с выдержкой времени AC 230В ВА-730 | 33306
27208DEK | Расцепитель мин. напряжения с выдержкой времени AC 400В ВА-730 | 36600
27215DEK | Привод моторный AC 230В ВА-731 | 23729
27216DEK | Привод моторный AC 400В ВА-731 | 26047
27217DEK | Привод моторный DC 220В ВА-731 | 28365
27218DEK | Привод моторный DC 110В ВА-731 | 27206
27219DEK | Привод моторный AC 230В ВА-732 | 25010
27220DEK | Привод моторный AC 400В ВА-732 | 27389
27221DEK | Привод моторный DC 220В ВА-732 | 29829
27222DEK | Привод моторный DC 110В ВА-732 | 28731
27223DEK | Привод моторный AC 230В ВА-733 | 37088
27224DEK | Привод моторный AC 400В ВА-733 | 40931
27225DEK | Привод моторный DC 220В ВА-733 | 44591
27226DEK | Привод моторный DC 110В ВА-733 | 42761
27246DEK | Блокировка в отключенном состоянии 3 замка 2 ключа ВА-730 | 26352
27247DEK | Блокировка в отключенном состоянии 2 замка 1 ключ ВА-730 | 18300
27248DEK | Блокировка в отключенном состоянии 1 замок 1 ключ ВА-730 | 8601
27280DEK | Трансформатор тока для измерения тока в N проводнике (630-800А) ВА-731 | 6710
27281DEK | Трансформатор тока для измерения тока в N проводнике (1000-2000А) ВА-731 | 6771
27282DEK | Трансформатор тока для измерения тока в N проводнике (2000-3200А) ВА-732 | 6832
27284DEK | Трансформатор тока для измерения тока в N проводнике (4000-6300А) ВА-733 | 6893
27297DEK | Модуль передачи сигнала для блока управления Н ВА-730/750 | 15006
27298DEK | Блок питания (вх. напряжение DC (110-220B) вых. напряжение DC 24B) ВА-730/750 | 7442
27299DEK | Блок питания (вх. напряжение AC (230-400B) вых. Напряжение DC 24B) ВА-730/750 | 5984.1
27301DEK | Блокировка мех. троссами для 2х стац. ВА-731/ВА-732 | 55266
27303DEK | Блокировка мех. троссами для 3х стац. ВА-731/ВА-732 (для схемы 2 ввода + 1 сек.) | 101077
27306DEK | Блокировка мех. троссами для 2х вык. ВА-730 | 55998
27308DEK | Блокировка мех. троссами для 3х вык. ВА-730 (для схемы 2 ввода + 1 сек.) | 101382
27006DEK | Воздушный авт. выключатель стационарный 3P 630А 80кА расцепитель М ВА-731 | 338550
27007DEK | Воздушный авт. выключатель стационарный 3P 800А 80кА расцепитель М ВА-731 | 348920
27008DEK | Воздушный авт. выключатель стационарный 3P 1000А 80кА расцепитель М ВА-731 | 356850
27009DEK | Воздушный авт. выключатель стационарный 3P 1250А 80кА расцепитель М ВА-731 | 375150
27010DEK | Воздушный авт. выключатель стационарный 3P 1600А 80кА расцепитель М ВА-731 | 383080
27011DEK | Воздушный авт. выключатель стационарный 3P 2000А 80кА расцепитель М ВА-731 | 393450
27012DEK | Воздушный авт. выключатель стационарный 3P 2000А 80кА расцепитель М ВА-732 | 459330
27013DEK | Воздушный авт. выключатель стационарный 3P 2500А 80кА расцепитель М ВА-732 | 483120
27014DEK | Воздушный авт. выключатель стационарный 3P 3200А 80кА расцепитель М ВА-732 | 495930
27026DEK | Воздушный авт. выключатель стационарный 3P 630А 80кА расцепитель Н ВА-731 | 367830
27027DEK | Воздушный авт. выключатель стационарный 3P 800А 80кА расцепитель Н ВА-731 | 381860
27028DEK | Воздушный авт. выключатель стационарный 3P 1000А 80кА расцепитель Н ВА-731 | 396500
27029DEK | Воздушный авт. выключатель стационарный 3P 1250А 80кА расцепитель Н ВА-731 | 413580
27030DEK | Воздушный авт. выключатель стационарный 3P 1600А 80кА расцепитель Н ВА-731 | 423340
27031DEK | Воздушный авт. выключатель стационарный 3P 2000А 80кА расцепитель Н ВА-731 | 434320
27032DEK | Воздушный авт. выключатель стационарный 3P 2000А 80кА расцепитель Н ВА-732 | 507520
27033DEK | Воздушный авт. выключатель стационарный 3P 2500А 80кА расцепитель Н ВА-732 | 523380
27034DEK | Воздушный авт. выключатель стационарный 3P 3200А 80кА расцепитель Н ВА-732 | 538630
27046DEK | Воздушный авт. выключатель выкатной 3P 630А 80кА расцепитель М ВА-731 | 436760
27047DEK | Воздушный авт. выключатель выкатной 3P 800А 80кА расцепитель М ВА-731 | 469090
27048DEK | Воздушный авт. выключатель выкатной 3P 1000А 80кА расцепитель М ВА-731 | 475190
27049DEK | Воздушный авт. выключатель выкатной 3P 1250А 80кА расцепитель М ВА-731 | 497760
27050DEK | Воздушный авт. выключатель выкатной 3P 1600А 80кА расцепитель М ВА-731 | 521550
27051DEK | Воздушный авт. выключатель выкатной 3P 2000А 80кА расцепитель М ВА-731 | 542900
27052DEK | Воздушный авт. выключатель выкатной 3P 2000А 80кА расцепитель М ВА-732 | 628910
27053DEK | Воздушный авт. выключатель выкатной 3P 2500А 80кА расцепитель М ВА-732 | 663070
27054DEK | Воздушный авт. выключатель выкатной 3P 3200А 80кА расцепитель М ВА-732 | 699060
27060DEK | Воздушный авт. выключатель выкатной 3P 4000А 120кА расцепитель М ВА-733 | 1347490
27061DEK | Воздушный авт. выключатель выкатной 3P 5000А 120кА расцепитель М ВА-733 | 1763510
27062DEK | Воздушный авт. выключатель выкатной 3P 6300А 120кА расцепитель М ВА-733 | 2575420
27069DEK | Воздушный авт. выключатель выкатной 3P 630А 80кА расцепитель Н ВА-731 | 469090
27070DEK | Воздушный авт. выключатель выкатной 3P 800А 80кА расцепитель Н ВА-731 | 475190
27071DEK | Воздушный авт. выключатель выкатной 3P 1000А 80кА расцепитель Н ВА-731 | 497760
27072DEK | Воздушный авт. выключатель выкатной 3P 1250А 80кА расцепитель Н ВА-731 | 521550
27073DEK | Воздушный авт. выключатель выкатной 3P 1600А 80кА расцепитель Н ВА-731 | 536190
27074DEK | Воздушный авт. выключатель выкатной 3P 2000А 80кА расцепитель Н ВА-731 | 567910
27075DEK | Воздушный авт. выключатель выкатной 3P 2000А 80кА расцепитель Н ВА-732 | 663070
27076DEK | Воздушный авт. выключатель выкатной 3P 2500А 80кА расцепитель Н ВА-732 | 688690
27077DEK | Воздушный авт. выключатель выкатной 3P 3200А 80кА расцепитель Н ВА-732 | 722850
27083DEK | Воздушный авт. выключатель выкатной 3P 4000А 120кА расцепитель Н ВА-733 | 1388970
27084DEK | Воздушный авт. выключатель выкатной 3P 5000А 120кА расцепитель Н ВА-733 | 1772660
27085DEK | Воздушный авт. выключатель выкатной 3P 6300А 120кА расцепитель Н ВА-733 | 2605920
27092DEK | Воздушный авт. выключатель стационарный 4P 630А 80кА расцепитель М ВА-731 | 448960
27093DEK | Воздушный авт. выключатель стационарный 4P 800А 80кА расцепитель М ВА-731 | 465430
27094DEK | Воздушный авт. выключатель стационарный 4P 1000А 80кА расцепитель М ВА-731 | 477630
27095DEK | Воздушный авт. выключатель стационарный 4P 1250А 80кА расцепитель М ВА-731 | 499590
27096DEK | Воздушный авт. выключатель стационарный 4P 1600А 80кА расцепитель М ВА-731 | 511180
27097DEK | Воздушный авт. выключатель стационарный 4P 2000А 80кА расцепитель М ВА-731 | 523380
27098DEK | Воздушный авт. выключатель стационарный 4P 2000А 80кА расцепитель М ВА-732 | 610610
27099DEK | Воздушный авт. выключатель стационарный 4P 2500А 80кА расцепитель М ВА-732 | 641110
27100DEK | Воздушный авт. выключатель стационарный 4P 3200А 80кА расцепитель М ВА-732 | 661240
27112DEK | Воздушный авт. выключатель стационарный 4P 630А 80кА расцепитель Н ВА-731 | 472750
27113DEK | Воздушный авт. выключатель стационарный 4P 800А 80кА расцепитель Н ВА-731 | 491050
27114DEK | Воздушный авт. выключатель стационарный 4P 1000А 80кА расцепитель Н ВА-731 | 511180
27115DEK | Воздушный авт. выключатель стационарный 4P 1250А 80кА расцепитель Н ВА-731 | 534970
27116DEK | Воздушный авт. выключатель стационарный 4P 1600А 80кА расцепитель Н ВА-731 | 545340
27117DEK | Воздушный авт. выключатель стационарный 4P 2000А 80кА расцепитель Н ВА-731 | 559980
27118DEK | Воздушный авт. выключатель стационарный 4P 2000А 80кА расцепитель Н ВА-732 | 656360
27119DEK | Воздушный авт. выключатель стационарный 4P 2500А 80кА расцепитель Н ВА-732 | 677710
27120DEK | Воздушный авт. выключатель стационарный 4P 3200А 80кА расцепитель Н ВА-732 | 696620
27132DEK | Воздушный авт. выключатель выкатной 4P 630А 80кА расцепитель М ВА-731 | 582550
27133DEK | Воздушный авт. выключатель выкатной 4P 800А 80кА расцепитель М ВА-731 | 627080
27134DEK | Воздушный авт. выключатель выкатной 4P 1000А 80кА расцепитель М ВА-731 | 658190
27135DEK | Воздушный авт. выключатель выкатной 4P 1250А 80кА расцепитель М ВА-731 | 688690
27136DEK | Воздушный авт. выключатель выкатной 4P 1600А 80кА расцепитель М ВА-731 | 722850
27137DEK | Воздушный авт. выключатель выкатной 4P 2000А 80кА расцепитель М ВА-731 | 752740
27138DEK | Воздушный авт. выключатель выкатной 4P 2000А 80кА расцепитель М ВА-732 | 812520
27139DEK | Воздушный авт. выключатель выкатной 4P 2500А 80кА расцепитель М ВА-732 | 855220
27140DEK | Воздушный авт. выключатель выкатной 4P 3200А 80кА расцепитель М ВА-732 | 892430
27152DEK | Воздушный авт. выключатель выкатной 4P 630А 80кА расцепитель Н ВА-731 | 627080
27153DEK | Воздушный авт. выключатель выкатной 4P 800А 80кА расцепитель Н ВА-731 | 658190
27154DEK | Воздушный авт. выключатель выкатной 4P 1000А 80кА расцепитель Н ВА-731 | 688690
27155DEK | Воздушный авт. выключатель выкатной 4P 1250А 80кА расцепитель Н ВА-731 | 722850
27156DEK | Воздушный авт. выключатель выкатной 4P 1600А 80кА расцепитель Н ВА-731 | 744200
27157DEK | Воздушный авт. выключатель выкатной 4P 2000А 80кА расцепитель Н ВА-731 | 788120
27158DEK | Воздушный авт. выключатель выкатной 4P 2000А 80кА расцепитель Н ВА-732 | 855220
27159DEK | Воздушный авт. выключатель выкатной 4P 2500А 80кА расцепитель Н ВА-732 | 892430
27160DEK | Воздушный авт. выключатель выкатной 4P 3200А 80кА расцепитель Н ВА-732 | 924760
27187DEK | Расцепитель независимый AC 230В ВА-750 | 22326
27188DEK | Расцепитель независимый AC 400В ВА-750 | 26657
27189DEK | Расцепитель независимый DC 220В ВА-750 | 26657
27190DEK | Расцепитель независимый DC 110В ВА-750 | 26657
27195DEK | Электромагнит включения AC 230В ВА-750 | 20862
27196DEK | Электромагнит включения AC 400В ВА-750 | 24766
27197DEK | Электромагнит включения DC 220В ВА-750 | 24766
27198DEK | Электромагнит включения DC 110В ВА-750 | 24766
27203DEK | Расцепитель мин. напряжения AC 230В ВА-750 | 26230
27204DEK | Расцепитель мин. напряжения AC 400В ВА-750 | 31598
27211DEK | Расцепитель мин. напряжения с выдержкой времени AC 230В ВА-750 | 60207
27212DEK | Расцепитель мин. напряжения с выдержкой времени AC 400В ВА-750 | 71858
27227DEK | Привод моторный AC 230В ВА-751 | 42395
27228DEK | Привод моторный AC 400В ВА-751 | 50874
27229DEK | Привод моторный DC 220В ВА-751 | 50874
27230DEK | Привод моторный DC 110В ВА-751 | 50874
27231DEK | Привод моторный AC 230В ВА-752 | 44835
27232DEK | Привод моторный AC 400В ВА-752 | 53558
27233DEK | Привод моторный DC 220В ВА-752 | 53558
27234DEK | Привод моторный DC 110В ВА-752 | 53558
27243DEK | Блокировка в отключенном состоянии 3 замка 2 ключа ВА-751 | 47336
27244DEK | Блокировка в отключенном состоянии 2 замка 1 ключ ВА-751 | 32757
27245DEK | Блокировка в отключенном состоянии 1 замок 1 ключ ВА-751 | 15555
27249DEK | Блокировка в отключенном состоянии 3 замка 2 ключа ВА-752 | 47336
27250DEK | Блокировка в отключенном состоянии 2 замка 1 ключ ВА-752 | 32757
27251DEK | Блокировка в отключенном состоянии 1 замок 1 ключ ВА-752 | 15555
27252DEK | Блокировка дверцы ВА-751 | 7137
27255DEK | Блокировка дверцы ВА-752 | 7137
27270DEK | Перегородка межфазная комп. 2 шт. для стационарного ВА-752 3Р | 4575
27271DEK | Перегородка межфазная комп. 2 шт. для выкатного ВА-752 3Р | 4575
27276DEK | Перегородка межфазная комп. 3 шт. для стационарного ВА-752 4Р | 5496.1
27277DEK | Перегородка межфазная комп. 3 шт. для выкатного ВА-752 4Р | 5496.1
27278DEK | Трансформатор тока для измерения тока в N проводнике 400А ВА-751 | 7869
27279DEK | Трансформатор тока для измерения тока в N проводнике (630-1600А) ВА-751 | 8113
27283DEK | Трансформатор тока для измерения тока в N проводнике (1600-4000А) ВА-752 | 8174
27300DEK | Блокировка мех. троссами для 2х стац. ВА-751 | 58133
27302DEK | Блокировка мех. троссами для 2х стац. ВА-752 | 63318
27304DEK | Блокировка мех. троссами для 3х стац. ВА-752 (для схемы 2 ввода + 1 сек.) | 217770
27305DEK | Блокировка мех. троссами для 2х вык. ВА-751 | 62708
27307DEK | Блокировка мех. троссами для 2х вык. ВА-752 | 63318
27309DEK | Блокировка мех. троссами для 3х вык. ВА-752 (для схемы 2 ввода + 1 сек.) | 289140
27310DEK | Шины выносные комп. 6 шт. ВА-751 3P | 50569
27311DEK | Шины выносные комп. 8 шт. ВА-751 4P | 73688
27315DEK | Шина вертикальная выносная 1 шт. ВА-752 4000А | 16592
27000DEK | Воздушный авт. выключатель стационарный 3P 400А 50кА расцепитель М ВА-751 | 390400
27001DEK | Воздушный авт. выключатель стационарный 3P 630А 50кА расцепитель М ВА-751 | 419680
27002DEK | Воздушный авт. выключатель стационарный 3P 800А 50кА расцепитель М ВА-751 | 452010
27003DEK | Воздушный авт. выключатель стационарный 3P 1000А 50кА расцепитель М ВА-751 | 477630
27004DEK | Воздушный авт. выключатель стационарный 3P 1250А 50кА расцепитель М ВА-751 | 505690
27005DEK | Воздушный авт. выключатель стационарный 3P 1600А 50кА расцепитель М ВА-751 | 520330
27015DEK | Воздушный авт. выключатель стационарный 3P 1600А 100кА расцепитель М ВА-752 | 530700
27016DEK | Воздушный авт. выключатель стационарный 3P 2000А 100кА расцепитель М ВА-752 | 591090
27017DEK | Воздушный авт. выключатель стационарный 3P 2500А 100кА расцепитель М ВА-752 | 624640
27018DEK | Воздушный авт. выключатель стационарный 3P 3200А 100кА расцепитель М ВА-752 | 701500
27019DEK | Воздушный авт. выключатель стационарный 3P 4000А 100кА расцепитель М ВА-752 | 813740
27020DEK | Воздушный авт. выключатель стационарный 3P 400А 50кА расцепитель Н ВА-751 | 416630
27021DEK | Воздушный авт. выключатель стационарный 3P 630А 50кА расцепитель Н ВА-751 | 477020
27022DEK | Воздушный авт. выключатель стационарный 3P 800А 50кА расцепитель Н ВА-751 | 499590
27023DEK | Воздушный авт. выключатель стационарный 3P 1000А 50кА расцепитель Н ВА-751 | 514230
27024DEK | Воздушный авт. выключатель стационарный 3P 1250А 50кА расцепитель Н ВА-751 | 536800
27025DEK | Воздушный авт. выключатель стационарный 3P 1600А 50кА расцепитель Н ВА-751 | 561810
27035DEK | Воздушный авт. выключатель стационарный 3P 1600А 100кА расцепитель Н ВА-752 | 560590
27036DEK | Воздушный авт. выключатель стационарный 3P 2000А 100кА расцепитель Н ВА-752 | 620370
27037DEK | Воздушный авт. выключатель стационарный 3P 2500А 100кА расцепитель Н ВА-752 | 656360
27038DEK | Воздушный авт. выключатель стационарный 3P 3200А 100кА расцепитель Н ВА-752 | 736880
27039DEK | Воздушный авт. выключатель стационарный 3P 4000А 100кА расцепитель Н ВА-752 | 908900
27040DEK | Воздушный авт. выключатель выкатной 3P 400А 50кА расцепитель М ВА-751 | 491660
27041DEK | Воздушный авт. выключатель выкатной 3P 630А 50кА расцепитель М ВА-751 | 514840
27042DEK | Воздушный авт. выключатель выкатной 3P 800А 50кА расцепитель М ВА-751 | 584990
27043DEK | Воздушный авт. выключатель выкатной 3P 1000А 50кА расцепитель М ВА-751 | 625250
27044DEK | Воздушный авт. выключатель выкатной 3P 1250А 50кА расцепитель М ВА-751 | 650260
27045DEK | Воздушный авт. выключатель выкатной 3P 1600А 50кА расцепитель М ВА-751 | 670390
27055DEK | Воздушный авт. выключатель выкатной 3P 1600А 100кА расцепитель М ВА-752 | 711260
27056DEK | Воздушный авт. выключатель выкатной 3P 2000А 100кА расцепитель М ВА-752 | 756400
27057DEK | Воздушный авт. выключатель выкатной 3P 2500А 100кА расцепитель М ВА-752 | 828990
27058DEK | Воздушный авт. выключатель выкатной 3P 3200А 100кА расцепитель М ВА-752 | 943060
27059DEK | Воздушный авт. выключатель выкатной 3P 4000А 100кА расцепитель М ВА-752 | 1127890
27063DEK | Воздушный авт. выключатель выкатной 3P 400А 50кА расцепитель Н ВА-751 | 609390
27064DEK | Воздушный авт. выключатель выкатной 3P 630А 50кА расцепитель Н ВА-751 | 625250
27065DEK | Воздушный авт. выключатель выкатной 3P 800А 50кА расцепитель Н ВА-751 | 645380
27066DEK | Воздушный авт. выключатель выкатной 3P 1000А 50кА расцепитель Н ВА-751 | 662460
27067DEK | Воздушный авт. выключатель выкатной 3P 1250А 50кА расцепитель Н ВА-751 | 680150
27068DEK | Воздушный авт. выключатель выкатной 3P 1600А 50кА расцепитель Н ВА-751 | 691130
27078DEK | Воздушный авт. выключатель выкатной 3P 1600А 100кА расцепитель Н ВА-752 | 723460
27079DEK | Воздушный авт. выключатель выкатной 3P 2000А 100кА расцепитель Н ВА-752 | 784460
27080DEK | Воздушный авт. выключатель выкатной 3P 2500А 100кА расцепитель Н ВА-752 | 859490
27081DEK | Воздушный авт. выключатель выкатной 3P 3200А 100кА расцепитель Н ВА-752 | 984540
27082DEK | Воздушный авт. выключатель выкатной 3P 4000А 100кА расцепитель Н ВА-752 | 1179740
27086DEK | Воздушный авт. выключатель стационарный 4P 400А 50кА расцепитель М ВА-751 | 517890
27087DEK | Воздушный авт. выключатель стационарный 4P 630А 50кА расцепитель М ВА-751 | 557540
27088DEK | Воздушный авт. выключатель стационарный 4P 800А 50кА расцепитель М ВА-751 | 597190
27089DEK | Воздушный авт. выключатель стационарный 4P 1000А 50кА расцепитель М ВА-751 | 633790
27090DEK | Воздушный авт. выключатель стационарный 4P 1250А 50кА расцепитель М ВА-751 | 669780
27091DEK | Воздушный авт. выключатель стационарный 4P 1600А 50кА расцепитель М ВА-751 | 693570
27101DEK | Воздушный авт. выключатель стационарный 4P 1600А 100кА расцепитель М ВА-752 | 706380
27102DEK | Воздушный авт. выключатель стационарный 4P 2000А 100кА расцепитель М ВА-752 | 782630
27103DEK | Воздушный авт. выключатель стационарный 4P 2500А 100кА расцепитель М ВА-752 | 830210
27104DEK | Воздушный авт. выключатель стационарный 4P 3200А 100кА расцепитель М ВА-752 | 930860
27105DEK | Воздушный авт. выключатель стационарный 4P 4000А 100кА расцепитель М ВА-752 | 1084580
27106DEK | Воздушный авт. выключатель стационарный 4P 400А 50кА расцепитель Н ВА-751 | 557540
27107DEK | Воздушный авт. выключатель стационарный 4P 630А 50кА расцепитель Н ВА-751 | 631960
27108DEK | Воздушный авт. выключатель стационарный 4P 800А 50кА расцепитель Н ВА-751 | 664290
27109DEK | Воздушный авт. выключатель стационарный 4P 1000А 50кА расцепитель Н ВА-751 | 680760
27110DEK | Воздушный авт. выключатель стационарный 4P 1250А 50кА расцепитель Н ВА-751 | 711870
27111DEK | Воздушный авт. выключатель стационарный 4P 1600А 50кА расцепитель Н ВА-751 | 746640
27121DEK | Воздушный авт. выключатель стационарный 4P 1600А 100кА расцепитель Н ВА-752 | 744810
27122DEK | Воздушный авт. выключатель стационарный 4P 2000А 100кА расцепитель Н ВА-752 | 828380
27123DEK | Воздушный авт. выключатель стационарный 4P 2500А 100кА расцепитель Н ВА-752 | 876570
27124DEK | Воздушный авт. выключатель стационарный 4P 3200А 100кА расцепитель Н ВА-752 | 980270
27125DEK | Воздушный авт. выключатель стационарный 4P 4000А 100кА расцепитель Н ВА-752 | 1212680
27126DEK | Воздушный авт. выключатель выкатной 4P 400А 50кА расцепитель М ВА-751 | 653310
27127DEK | Воздушный авт. выключатель выкатной 4P 630А 50кА расцепитель М ВА-751 | 686250
27128DEK | Воздушный авт. выключатель выкатной 4P 800А 50кА расцепитель М ВА-751 | 774700
27129DEK | Воздушный авт. выключатель выкатной 4P 1000А 50кА расцепитель М ВА-751 | 833870
27130DEK | Воздушный авт. выключатель выкатной 4P 1250А 50кА расцепитель М ВА-751 | 862540
27131DEK | Воздушный авт. выключатель выкатной 4P 1600А 50кА расцепитель М ВА-751 | 894870
27141DEK | Воздушный авт. выключатель выкатной 4P 1600А 100кА расцепитель М ВА-752 | 946720
27142DEK | Воздушный авт. выключатель выкатной 4P 2000А 100кА расцепитель М ВА-752 | 1009550
27143DEK | Воздушный авт. выключатель выкатной 4P 2500А 100кА расцепитель М ВА-752 | 1105320
27144DEK | Воздушный авт. выключатель выкатной 4P 3200А 100кА расцепитель М ВА-752 | 1255380
27145DEK | Воздушный авт. выключатель выкатной 4P 4000А 100кА расцепитель М ВА-752 | 1499990
27146DEK | Воздушный авт. выключатель выкатной 4P 400А 50кА расцепитель Н ВА-751 | 810080
27147DEK | Воздушный авт. выключатель выкатной 4P 630А 50кА расцепитель Н ВА-751 | 832040
27148DEK | Воздушный авт. выключатель выкатной 4P 800А 50кА расцепитель Н ВА-751 | 857660
27149DEK | Воздушный авт. выключатель выкатной 4P 1000А 50кА расцепитель Н ВА-751 | 880840
27150DEK | Воздушный авт. выключатель выкатной 4P 1250А 50кА расцепитель Н ВА-751 | 903410
27151DEK | Воздушный авт. выключатель выкатной 4P 1600А 50кА расцепитель Н ВА-751 | 921100
27161DEK | Воздушный авт. выключатель выкатной 4P 1600А 100кА расцепитель Н ВА-752 | 964410
27162DEK | Воздушный авт. выключатель выкатной 4P 2000А 100кА расцепитель Н ВА-752 | 1046760
27163DEK | Воздушный авт. выключатель выкатной 4P 2500А 100кА расцепитель Н ВА-752 | 1146190
27164DEK | Воздушный авт. выключатель выкатной 4P 3200А 100кА расцепитель Н ВА-752 | 1312110
27165DEK | Воздушный авт. выключатель выкатной 4P 4000А 100кА расцепитель Н ВА-752 | 1570140
22520DEK | Шины выносные компл. 3 шт. ВА-333E 3P | 2311.9
22521DEK | Шины выносные компл. 4 шт. ВА-333E 4P | 4068.7
22522DEK | Шины выносные ШВ-335E в комплекте 3 шт. для ВА-335E 3P | 5935.3
22523DEK | Шины выносные ШВ-335E в комплекте 4 шт. для ВА-335E 4P | 8967
22524DEK | Шины выносные ШВ-336E в комплекте 3 шт. для ВА-336E 3P | 13603
22525DEK | Шины выносные ШВ-336E в комплекте 4 шт. для ВА-336E 4P | 20618
22526DEK | Шины выносные ШВ-338E в комплекте 6 шт. для ВА-338E 3P | 42578
22527DEK | Шины выносные комп. 8 шт. ВА-338E 4P | 74969
22530DEK | Привод моторный МП-333E AC 230В для ВА-333E | 30500
22531DEK | Привод моторный МП-335E AC 230В для ВА-335E | 60878
22532DEK | Привод моторный МП-336E AC 230В для ВА-336E | 63074
22533DEK | Ручка на дверь шкафа РП-333E для ВА-333E | 4672.6
22534DEK | Ручка на дверь шкафа РП-335E для ВА-335E | 6222
22535DEK | Ручка на дверь шкафа РП-336E для ВА-336E | 6344
22536DEK | Корзина втычного типа фронт. подкл. ВА-333E 3P | 18422
22537DEK | Корзина втычного типа фронт. подкл. ВА-333E 4P | 29768
22538DEK | Корзина втычного типа задн. подкл. ВА-333E 3P | 19764
22539DEK | Корзина втычного типа задн. подкл. ВА-333E 4P | 31171
22540DEK | Корзина втычного типа задн. подкл. ВА-335E 3P | 35746
22541DEK | Корзина втычного типа задн. подкл. ВА-335E 4P | 46421
22542DEK | Корзина втычного типа задн. подкл. ВА-336E 3P | 69235
22543DEK | Корзина втычного типа задн. подкл. ВА-336E 4P | 112179
22544DEK | Корзина выкатного типа КА-335E для ВА-335E 3P | 69601
22545DEK | Корзина выкатного типа КА-335E для ВА-335E 4P | 100894
22546DEK | Корзина выкатного типа задн. подкл. ВА-336E 3P | 136640
22547DEK | Корзина выкатного типа задн. подкл. ВА-336E 4P | 226310
22550DEK | Контакт дополнительный левый 1НО1НЗ ВА-333E | 1506.7
22551DEK | Контакт дополнительный правый 1НО1НЗ ВА-333E 3P | 1573.8
22552DEK | Контакт дополнительный правый 1НО1НЗ ВА-333E 4P | 1805.6
22553DEK | Контакт дополнительный левый 1НО1НЗ ВА-335E | 2299.7
22554DEK | Контакт дополнительный правый 1НО1НЗ ВА-335E 3P | 2415.6
22555DEK | Контакт дополнительный правый 1НО1НЗ ВА-335E 4P | 2531.5
22556DEK | Контакт дополнительный левый 1НО1НЗ ВА-336E | 2360.7
22557DEK | Контакт дополнительный правый 1НО1НЗ ВА-336E 3P | 2647.4
22558DEK | Контакт дополнительный правый 1НО1НЗ ВА-336E 4P | 2757.2
22559DEK | Контакт дополнительный левый 2НО2НЗ ВА-333E | 2720.6
22560DEK | Контакт дополнительный правый 2НО2НЗ ВА-333E 3P | 2842.6
22561DEK | Контакт дополнительный правый 2НО2НЗ ВА-333E 4P | 3269.6
22562DEK | Контакт дополнительный левый 2НО2НЗ ВА-335E | 3507.5
22563DEK | Контакт дополнительный правый 2НО2НЗ ВА-335E 3P | 3684.4
22564DEK | Контакт дополнительный правый 2НО2НЗ ВА-335E 4P | 4202.9
22565DEK | Контакт дополнительный левый 2НО2НЗ ВА-336E | 3690.5
22566DEK | Контакт дополнительный правый 2НО2НЗ ВА-336E 3P | 3897.9
22567DEK | Контакт дополнительный правый 2НО2НЗ ВА-336E 4P | 4422.5
22568DEK | Контакт сигнальный левый ВА-333E | 1573.8
22569DEK | Контакт сигнальный правый ВА-333E 3P | 1653.1
22570DEK | Контакт сигнальный правый ВА-333E 4P | 1891
22571DEK | Контакт сигнальный левый ВА-335E | 1732.4
22572DEK | Контакт сигнальный правый ВА-335E 3P | 1836.1
22573DEK | Контакт сигнальный правый ВА-335E 4P | 2092.3
22574DEK | Контакт сигнальный левый ВА-336E | 1762.9
22575DEK | Контакт сигнальный правый ВА-336E 3P | 1854.4
22576DEK | Контакт сигнальный правый ВА-336E 4P | 2110.6
22577DEK | Контакт дополнительный и сигнальный левый ВА-333E | 2921.9
22578DEK | Контакт дополнительный и сигнальный правый ВА-333E 3P | 3050
22579DEK | Контакт дополнительный и сигнальный правый ВА-333E 4P | 3519.7
22580DEK | Контакт дополнительный и сигнальный левый ВА-335E | 3208.6
22581DEK | Контакт дополнительный и сигнальный правый ВА-335E 3P | 3385.5
22582DEK | Контакт дополнительный и сигнальный правый ВА-335E 4P | 3867.4
22583DEK | Контакт дополнительный и сигнальный левый ВА-336E | 3269.6
22584DEK | Контакт дополнительный и сигнальный правый ВА-336E 3P | 3452.6
22585DEK | Контакт дополнительный и сигнальный правый ВА-336E 4P | 3934.5
22586DEK | Расцепитель независимый правый AC 230В ВА-333E 3P | 2982.9
22587DEK | Расцепитель независимый правый AC 230В ВА-333E 4P | 3586.8
22588DEK | Расцепитель независимый правый AC 400В ВА-333E 3P | 4507.9
22589DEK | Расцепитель независимый правый AC 400В ВА-333E 4P | 5392.4
22590DEK | Расцепитель независимый правый AC 230В ВА-335E 3P | 5117.9
22591DEK | Расцепитель независимый правый AC 230В ВА-335E 4P | 5618.1
22592DEK | Расцепитель независимый правый AC 400В ВА-335E 3P | 7137
22593DEK | Расцепитель независимый правый AC 400В ВА-335E 4P | 8540
22594DEK | Расцепитель независимый правый AC 230В ВА-336E 3P | 5032.5
22595DEK | Расцепитель независимый правый AC 230В ВА-336E 4P | 6087.8
22596DEK | Расцепитель независимый правый AC 400В ВА-336E 3P | 7625
22597DEK | Расцепитель независимый правый AC 400В ВА-336E 4P | 9272
22598DEK | Расцепитель мин. напряжения левый AC 230В ВА-333E | 5965.8
22599DEK | Расцепитель мин. напряжения левый AC 400В ВА-333E | 7259
22600DEK | Расцепитель мин. напряжения левый AC 230В ВА-335E | 6588
22601DEK | Расцепитель мин. напряжения левый AC 400В ВА-335E | 7869
22602DEK | Расцепитель мин. напряжения левый AC 230В ВА-336E | 8052
22603DEK | Расцепитель мин. напряжения левый AC 400В ВА-336E | 9699
22604DEK | Блок питания, Uвх 220В АС, Uвых 24В DC, 7 Вт | 7137
22622DEK | Расцепитель независимый AC 230В ВА-338E | 18544
22623DEK | Расцепитель независимый AC 400В ВА-338E | 27572
22624DEK | Расц. мин. напр. универ. 220В AC РМ-338E | 20374
22626DEK | Привод моторный МП-338E AC 230В для ВА-338E | 38003
22627DEK | Электромагнит включения ЭМ-338E AC 230В для ВА-338Е | 18544
22628DEK | Электромагнит включения ЭМ-338E AC 400В для ВА-338Е | 27572
22630DEK | Модуль передачи связи МПС-330Е для ВА-333Е/335Е/336Е | 20984
22490DEK | Силовой авт. выключатель с электрон. расц. 3P 32А 50кА ВА-333E | 30134
22491DEK | Силовой авт. выключатель с электрон. расц. 3P 63А 50кА ВА-333E | 32696
22492DEK | Силовой авт. выключатель с электрон. расц. 3P 100А 50кА ВА-333E | 36051
22493DEK | Силовой авт. выключатель с электрон. расц. 3P 160А 50кА ВА-333E | 44957
22494DEK | Силовой авт. выключатель с электрон. расц. 4P 32А 50кА ВА-333E | 37393
22495DEK | Силовой авт. выключатель с электрон. расц. 4P 63А 50кА ВА-333E | 40260
22496DEK | Силовой авт. выключатель с электрон. расц. 4P 100А 50кА ВА-333E | 44408
22497DEK | Силовой авт. выключатель с электрон. расц. 4P 160А 50кА ВА-333E | 58499
22500DEK | Силовой авт. выключатель с электрон. расц. 3P 125А 50кА ВА-333E | 38064
22501DEK | Силовой авт. выключатель с электрон. расц. 4P 125А 50кА ВА-333E | 49532
22502DEK | Силовой авт. выключатель с электрон. расц. 3P 250А 50кА ВА-333E | 47885
22503DEK | Силовой авт. выключатель с электрон. расц. 4P 250А 50кА ВА-333E | 80459
22504DEK | Силовой авт. выключатель с электрон. расц. 3P 400А 50кА ВА-335E | 73993
22505DEK | Силовой авт. выключатель с электрон. расц. 4P 400А 50кА ВА-335E | 82350
22506DEK | Силовой авт. выключатель с электрон. расц. 3P 630А 50кА ВА-335E | 92171
22507DEK | Силовой авт. выключатель с электрон. расц. 4P 630А 50кА ВА-335E | 113643
22508DEK | Силовой авт. выключатель с электрон. расц. 3P 800А 50кА ВА-336E | 131760
22509DEK | Силовой авт. выключатель с электрон. расц. 4P 800А 50кА ВА-336E | 149450
22510DEK | Силовой авт. выключатель с электрон. расц. 3P 1600А 50кА ВА-338E | 272670
22511DEK | Силовой авт. выключатель с электрон. расц. 4P 1600А 50кА ВА-338E | 306830
22512DEK | Силовой авт. выключатель с электрон. расц. 3P 1000А 50кА ВА-338E | 201910
22513DEK | Силовой авт. выключатель с электрон. расц. 4P 1000А 50кА ВА-338E | 242170
22514DEK | Силовой авт. выключатель с электрон. расц. 3P 1250А 50кА ВА-338E | 239730
22515DEK | Силовой авт. выключатель с электрон. расц. 4P 1250А 50кА ВА-338E | 297070
22655DEK | Силовой авт. выключатель с электрон. расц. 3P 32А 70кА ВА-353E | 33245
22656DEK | Силовой авт. выключатель с электрон. расц. 4P 32А 70кА ВА-353E | 41236
22657DEK | Силовой авт. выключатель с электрон. расц. 3P 63А 70кА ВА-353E | 36051
22658DEK | Силовой авт. выключатель с электрон. расц. 4P 63А 70кА ВА-353E | 44469
22659DEK | Силовой авт. выключатель с электрон. расц. 3P 100А 70кА ВА-353E | 37942
22660DEK | Силовой авт. выключатель с электрон. расц. 4P 100А 70кА ВА-353E | 46787
22661DEK | Силовой авт. выключатель с электрон. расц. 3P 125А 70кА ВА-353E | 41358
22662DEK | Силовой авт. выключатель с электрон. расц. 4P 125А 70кА ВА-353E | 52094
22663DEK | Силовой авт. выключатель с электрон. расц. 3P 160А 70кА ВА-353E | 48800
22664DEK | Силовой авт. выключатель с электрон. расц. 4P 160А 70кА ВА-353E | 61549
22665DEK | Силовой авт. выключатель с электрон. расц. 3P 250А 70кА ВА-353E | 51911
22666DEK | Силовой авт. выключатель с электрон. расц. 4P 250А 70кА ВА-353E | 84729
22667DEK | Силовой авт. выключатель с электрон. расц. 3P 400А 70кА ВА-355E | 80398
22668DEK | Силовой авт. выключатель с электрон. расц. 4P 400А 70кА ВА-355E | 86681
22669DEK | Силовой авт. выключатель с электрон. расц. 3P 630А 70кА ВА-355E | 96990
22670DEK | Силовой авт. выключатель с электрон. расц. 4P 630А 70кА ВА-355E | 119682
22671DEK | Силовой авт. выключатель с электрон. расц. 3P 800А 70кА ВА-356E | 137860
22672DEK | Силовой авт. выключатель с электрон. расц. 4P 800А 70кА ВА-356E | 157380
23300DEK | Реле контроля фаз 380В тип 01 серии РК-101 Dekraft | 4379.8
23301DEK | Реле контроля фаз 380В тип 02 серии РК-101 Dekraft | 4007.7
42001DEK | АВР на реверс. выкл.-разъед. и мотор приводом 16А, 2Р, 5кА АВР-101 | 54290
42002DEK | АВР на реверс. выкл.-разъед. и мотор приводом 20А, 2Р, 5кА АВР-101 | 54290
42003DEK | АВР на реверс. выкл.-разъед. и мотор приводом 25A, 2P, 5кА АВР-101 | 54290
42004DEK | АВР на реверс. выкл.-разъед. и мотор приводом 32A, 2P, 5кА АВР-101 | 54290
42005DEK | АВР на реверс. выкл.-разъед. и мотор приводом 40A, 2P, 5кА АВР-101 | 54290
42006DEK | АВР на реверс. выкл.-разъед. и мотор приводом 50A, 2P, 5кА АВР-101 | 54290
42007DEK | АВР на реверс. выкл.-разъед. и мотор приводом 63A, 2P, 5кА АВР-101 | 54290
42008DEK | АВР на реверс. выкл.-разъед. и мотор приводом 80A, 2P, 5кА АВР-101 | 54290
42009DEK | АВР на реверс. выкл.-разъед. и мотор приводом 100A, 2P, 5кА АВР-101 | 54290
42010DEK | АВР на реверс. выкл.-разъед. и мотор приводом 16A, 3P, 5кА АВР-101 | 65148
42011DEK | АВР на реверс. выкл.-разъед. и мотор приводом 20A, 3P, 5кА АВР-101 | 65148
42012DEK | АВР на реверс. выкл.-разъед. и мотор приводом 25A, 3P, 5кА АВР-101 | 65148
42013DEK | АВР на реверс. выкл.-разъед. и мотор приводом 32А, 3P, 5кА АВР-101 | 65148
42014DEK | АВР на реверс. выкл.-разъед. и мотор приводом 40A, 3P, 5кА АВР-101 | 65148
42015DEK | АВР на реверс. выкл.-разъед. и мотор приводом 50A, 3P, 5кА АВР-101 | 65148
42016DEK | АВР на реверс. выкл.-разъед. и мотор приводом 63A, 3P, 5кА АВР-101 | 65209
42017DEK | АВР на реверс. выкл.-разъед. и мотор приводом 80A, 3P, 5кА АВР-101 | 65209
42018DEK | АВР на реверс. выкл.-разъед. и мотор приводом 100A, 3P, 5кА АВР-101 | 65209
42019DEK | АВР на реверс. выкл.-разъед. и мотор приводом 16A, 4P, 5кА АВР-101 | 65148
42020DEK | АВР на реверс. выкл.-разъед. и мотор приводом 20A, 4P, 5кА АВР-101 | 65148
42021DEK | АВР на реверс. выкл.-разъед. и мотор приводом 25A, 4P, 5кА АВР-101 | 65148
42022DEK | АВР на реверс. выкл.-разъед. и мотор приводом 32А, 4P, 5кА АВР-101 | 65148
42023DEK | АВР на реверс. выкл.-разъед. и мотор приводом 40A, 4P, 5кА АВР-101 | 65148
42024DEK | АВР на реверс. выкл.-разъед. и мотор приводом 50A, 4P, 5кА АВР-101 | 65148
42025DEK | АВР на реверс. выкл.-разъед. и мотор приводом 63A, 4P, 5кА АВР-101 | 65209
42026DEK | АВР на реверс. выкл.-разъед. и мотор приводом 80A, 4P, 5кА АВР-101 | 65209
42027DEK | АВР на реверс. выкл.-разъед. и мотор приводом 100A, 4P, 5кА АВР-101 | 65209
42028DEK | АВР на реверс. выкл.-разъед. и мотор приводом 100A, 2P, 10кА АВР-102 | 87596
42029DEK | АВР на реверс. выкл.-разъед. и мотор приводом 125A, 2P, 10кА АВР-102 | 87596
42030DEK | АВР на реверс. выкл.-разъед. и мотор приводом 140A, 2P, 10кА АВР-102 | 87596
42031DEK | АВР на реверс. выкл.-разъед. и мотор приводом 160A, 2P, 10кА АВР-102 | 87596
42032DEK | АВР на реверс. выкл.-разъед. и мотор приводом 100A, 3P, 10кА АВР-102 | 91622
42033DEK | АВР на реверс. выкл.-разъед. и мотор приводом 125A, 3P, 10кА АВР-102 | 91622
42034DEK | АВР на реверс. выкл.-разъед. и мотор приводом 140A, 3P, 10кА АВР-102 | 91622
42035DEK | АВР на реверс. выкл.-разъед. и мотор приводом 160A, 3P, 10кА АВР-102 | 91622
42036DEK | АВР на реверс. выкл.-разъед. и мотор приводом 100A, 4P, 10кА АВР-102 | 90768
42037DEK | АВР на реверс. выкл.-разъед. и мотор приводом 125A, 4P, 10кА АВР-102 | 90768
42038DEK | АВР на реверс. выкл.-разъед. и мотор приводом 140A, 4P, 10кА АВР-102 | 90768
42039DEK | АВР на реверс. выкл.-разъед. и мотор приводом 160A, 4P, 10кА АВР-102 | 90768
42040DEK | АВР на реверс. выкл.-разъед. и мотор приводом 160A, 2P, 10кА АВР-103 | 95160
42041DEK | АВР на реверс. выкл.-разъед. и мотор приводом 180A, 2P, 10кА АВР-103 | 95160
42042DEK | АВР на реверс. выкл.-разъед. и мотор приводом 200A, 2P, 10кА АВР-103 | 95160
42043DEK | АВР на реверс. выкл.-разъед. и мотор приводом 225A, 2P, 10кА АВР-103 | 95160
42044DEK | АВР на реверс. выкл.-разъед. и мотор приводом 250A, 2P, 10кА АВР-103 | 95160
42045DEK | АВР на реверс. выкл.-разъед. и мотор приводом 160A, 3P, 10кА АВР-103 | 96624
42046DEK | АВР на реверс. выкл.-разъед. и мотор приводом 180A, 3P, 10кА АВР-103 | 96624
42047DEK | АВР на реверс. выкл.-разъед. и мотор приводом 200A, 3P, 10кА АВР-103 | 96624
42048DEK | АВР на реверс. выкл.-разъед. и мотор приводом 225A, 3P, 10кА АВР-103 | 96624
42049DEK | АВР на реверс. выкл.-разъед. и мотор приводом 250A, 3P, 10кА АВР-103 | 96624
42050DEK | АВР на реверс. выкл.-разъед. и мотор приводом 160A, 4P, 10кА АВР-103 | 99064
42051DEK | АВР на реверс. выкл.-разъед. и мотор приводом 180A, 4P, 10кА АВР-103 | 99064
42052DEK | АВР на реверс. выкл.-разъед. и мотор приводом 200A, 4P, 10кА АВР-103 | 99064
42053DEK | АВР на реверс. выкл.-разъед. и мотор приводом 225A, 4P, 10кА АВР-103 | 99064
42054DEK | АВР на реверс. выкл.-разъед. и мотор приводом 250A, 4P, 10кА АВР-103 | 99064
42055DEK | АВР на реверс. выкл.-разъед. и мотор приводом 315A, 3P, 12.6кА АВР-105 | 171410
42056DEK | АВР на реверс. выкл.-разъед. и мотор приводом 400A, 3P, 12.6кА АВР-105 | 171410
42057DEK | АВР на реверс. выкл.-разъед. и мотор приводом 500A, 3P, 12.6кА АВР-105 | 171410
42058DEK | АВР на реверс. выкл.-разъед. и мотор приводом 630A, 3P, 12.6кА АВР-105 | 171410
42059DEK | АВР на реверс. выкл.-разъед. и мотор приводом 315A, 4P, 12.6кА АВР-105 | 179340
42060DEK | АВР на реверс. выкл.-разъед. и мотор приводом 400A, 4P, 12.6кА АВР-105 | 179340
42061DEK | АВР на реверс. выкл.-разъед. и мотор приводом 500A, 4P, 12.6кА АВР-105 | 179340
42062DEK | АВР на реверс. выкл.-разъед. и мотор приводом 630A, 4P, 12.6кА АВР-105 | 179340
42063DEK | АВР на реверс. выкл.-разъед. и мотор приводом 630A, 3P, 32кА АВР-108 | 319640
42064DEK | АВР на реверс. выкл.-разъед. и мотор приводом 700A, 3P, 32кА АВР-108 | 319640
42065DEK | АВР на реверс. выкл.-разъед. и мотор приводом 800A, 3P, 32кА АВР-108 | 319640
42066DEK | АВР на реверс. выкл.-разъед. и мотор приводом 1000A, 3P, 32кА АВР-108 | 319640
42067DEK | АВР на реверс. выкл.-разъед. и мотор приводом 1250A, 3P, 32кА АВР-108 | 347090
42068DEK | АВР на реверс. выкл.-разъед. и мотор приводом 1600A, 3P, 32кА АВР-108 | 359900
42069DEK | АВР на реверс. выкл.-разъед. и мотор приводом 630A, 4P, 32кА АВР-108 | 319640
42070DEK | АВР на реверс. выкл.-разъед. и мотор приводом 700A, 4P, 32кА АВР-108 | 319640
42071DEK | АВР на реверс. выкл.-разъед. и мотор приводом 800A, 4P, 32кА АВР-108 | 319640
42072DEK | АВР на реверс. выкл.-разъед. и мотор приводом 1000A, 4P, 32кА АВР-108 | 319640
42073DEK | АВР на реверс. выкл.-разъед. и мотор приводом 1250A, 4P, 32кА АВР-108 | 362340
42074DEK | АВР на реверс. выкл.-разъед. и мотор приводом 1600A, 4P, 32кА АВР-108 | 395280
42075DEK | АВР на реверс. выкл.-разъед. и мотор приводом 2000A, 3P, 50кА АВР-109 | 805200
42076DEK | АВР на реверс. выкл.-разъед. и мотор приводом 2500A, 3P, 50кА АВР-109 | 805200
42077DEK | АВР на реверс. выкл.-разъед. и мотор приводом 3200A, 3P, 50кА АВР-109 | 977830
42078DEK | АВР на реверс. выкл.-разъед. и мотор приводом 2000A, 4P, 50кА АВР-109 | 927200
42079DEK | АВР на реверс. выкл.-разъед. и мотор приводом 2500A, 4P, 50кА АВР-109 | 991860
42080DEK | АВР на реверс. выкл.-разъед. и мотор приводом 3200A, 4P, 50кА АВР-109 | 1005890
42081DEK | Кабель для выносного блока управления 1,5 метра АВР-102..109 | 3806.4
42082DEK | Кабель для выносного блока управления 3,5 метра АВР-102..109 | 7625
42083DEK | Межфазные перегородки для АВР-101 2 шт. | 380.64
42084DEK | Межфазные перегородки для АВР-102 2 шт. | 761.28
42085DEK | Межфазные перегородки для АВР-103 2 шт. | 888.16
42086DEK | Межфазные перегородки для АВР-105 2 шт. | 1015.04
42087DEK | Предохранитель для выносного блока управления АВР | 126.88
42088DEK | Выносной блок управления АВР-102..109 | 37759
42089DEK | Кабель для выносного блока управления 1,5 метра АВР-101 | 3806.4
42090DEK | Кабель для выносного блока управления 3,5 метра АВР-101 | 7625
42091DEK | Выносной блок управления АВР-101 | 37759
41000DEK | АВР на авт. выкл. со встр. блоком управления 10А, 3Р, 25кА АВР-301 | 56730
41001DEK | АВР на авт. выкл. со встр. блоком управления 16А, 3Р, 25кА АВР-301 | 62647
41002DEK | АВР на авт. выкл. со встр. блоком управления 20А, 3Р, 25кА АВР-301 | 59963
41003DEK | АВР на авт. выкл. со встр. блоком управления 25А, 3Р, 25кА АВР-301 | 62647
41004DEK | АВР на авт. выкл. со встр. блоком управления 32А, 3Р, 25кА АВР-301 | 63135
41005DEK | АВР на авт. выкл. со встр. блоком управления 40А, 3Р, 25кА АВР-301 | 62708
41006DEK | АВР на авт. выкл. со встр. блоком управления 50А, 3Р, 25кА АВР-301 | 62708
41007DEK | АВР на авт. выкл. со встр. блоком управления 63А, 3Р, 25кА АВР-301 | 60451
41008DEK | АВР на авт. выкл. со встр. блоком управления 10А, 4Р, 25кА АВР-301 | 58438
41009DEK | АВР на авт. выкл. со встр. блоком управления 16А, 4Р, 25кА АВР-301 | 58438
41010DEK | АВР на авт. выкл. со встр. блоком управления 20А, 4Р, 25кА АВР-301 | 54168
41011DEK | АВР на авт. выкл. со встр. блоком управления 25А, 4Р, 25кА АВР-301 | 54168
41012DEK | АВР на авт. выкл. со встр. блоком управления 32А, 4Р, 25кА АВР-301 | 53924
41013DEK | АВР на авт. выкл. со встр. блоком управления 40А, 4Р, 25кА АВР-301 | 53924
41014DEK | АВР на авт. выкл. со встр. блоком управления 50А, 4Р, 25кА АВР-301 | 59841
41015DEK | АВР на авт. выкл. со встр. блоком управления 63А, 4Р, 25кА АВР-301 | 53924
41016DEK | АВР на авт. выкл. со встр. блоком управления 16А, 3Р, 25кА АВР-302 | 57767
41017DEK | АВР на авт. выкл. со встр. блоком управления 20А, 3Р, 25кА АВР-302 | 57767
41018DEK | АВР на авт. выкл. со встр. блоком управления 25А, 3Р, 25кА АВР-302 | 58194
41019DEK | АВР на авт. выкл. со встр. блоком управления 32А, 3Р, 25кА АВР-302 | 58865
41020DEK | АВР на авт. выкл. со встр. блоком управления 40А, 3Р, 25кА АВР-302 | 65392
41021DEK | АВР на авт. выкл. со встр. блоком управления 50А, 3Р, 25кА АВР-302 | 65392
41022DEK | АВР на авт. выкл. со встр. блоком управления 63А, 3Р, 25кА АВР-302 | 64111
41023DEK | АВР на авт. выкл. со встр. блоком управления 80А, 3Р, 25кА АВР-302 | 65453
41024DEK | АВР на авт. выкл. со встр. блоком управления 100А, 3Р, 25кА АВР-302 | 64416
41025DEK | АВР на авт. выкл. со встр. блоком управления 16А, 4Р, 25кА АВР-302 | 58438
41026DEK | АВР на авт. выкл. со встр. блоком управления 20А, 4Р, 25кА АВР-302 | 64843
41027DEK | АВР на авт. выкл. со встр. блоком управления 25А, 4Р, 25кА АВР-302 | 58438
41028DEK | АВР на авт. выкл. со встр. блоком управления 32А, 4Р, 25кА АВР-302 | 65819
41029DEK | АВР на авт. выкл. со встр. блоком управления 40А, 4Р, 25кА АВР-302 | 59353
41030DEK | АВР на авт. выкл. со встр. блоком управления 50А, 4Р, 25кА АВР-302 | 59353
41031DEK | АВР на авт. выкл. со встр. блоком управления 63А, 4Р, 25кА АВР-302 | 65819
41032DEK | АВР на авт. выкл. со встр. блоком управления 80А, 4Р, 25кА АВР-302 | 65819
41033DEK | АВР на авт. выкл. со встр. блоком управления 100А, 4Р, 25кА АВР-302 | 65819
41034DEK | АВР на авт. выкл. со встр. блоком управления 100А, 3Р, 35кА АВР-303 | 68381
41035DEK | АВР на авт. выкл. со встр. блоком управления 125А, 3Р, 35кА АВР-303 | 65880
41036DEK | АВР на авт. выкл. со встр. блоком управления 160А, 3Р, 35кА АВР-303 | 69662
41037DEK | АВР на авт. выкл. со встр. блоком управления 200А, 3Р, 35кА АВР-303 | 69662
41038DEK | АВР на авт. выкл. со встр. блоком управления 250А, 3Р, 35кА АВР-303 | 79361
41039DEK | АВР на авт. выкл. со встр. блоком управления 100А, 4Р, 35кА АВР-303 | 74908
41040DEK | АВР на авт. выкл. со встр. блоком управления 125А, 4Р, 35кА АВР-303 | 75518
41041DEK | АВР на авт. выкл. со встр. блоком управления 160А, 4Р, 35кА АВР-303 | 83753
41042DEK | АВР на авт. выкл. со встр. блоком управления 200А, 4Р, 35кА АВР-303 | 83753
41043DEK | АВР на авт. выкл. со встр. блоком управления 250А, 4Р, 35кА АВР-303 | 85400
41044DEK | АВР на авт. выкл. со встр. блоком управления 200А, 3Р, 50кА АВР-304 | 134200
41045DEK | АВР на авт. выкл. со встр. блоком управления 250А, 3Р, 50кА АВР-304 | 145790
41046DEK | АВР на авт. выкл. со встр. блоком управления 315А, 3Р, 50кА АВР-304 | 154330
41047DEK | АВР на авт. выкл. со встр. блоком управления 400А, 3Р, 50кА АВР-304 | 147010
41048DEK | АВР на авт. выкл. со встр. блоком управления 200А, 4Р, 50кА АВР-304 | 150670
41049DEK | АВР на авт. выкл. со встр. блоком управления 250А, 4Р, 50кА АВР-304 | 139690
41050DEK | АВР на авт. выкл. со встр. блоком управления 315А, 4Р, 50кА АВР-304 | 145790
41051DEK | АВР на авт. выкл. со встр. блоком управления 400А, 4Р, 50кА АВР-304 | 161650
41052DEK | АВР на авт. выкл. со встр. блоком управления 400А, 3Р, 50кА АВР-305 | 195200
41053DEK | АВР на авт. выкл. со встр. блоком управления 500А, 3Р, 50кА АВР-305 | 181780
41054DEK | АВР на авт. выкл. со встр. блоком управления 630А, 3Р, 50кА АВР-305 | 194590
41055DEK | АВР на авт. выкл. со встр. блоком управления 400А, 4Р, 50кА АВР-305 | 204350
41056DEK | АВР на авт. выкл. со встр. блоком управления 500А, 4Р, 50кА АВР-305 | 218990
41057DEK | АВР на авт. выкл. со встр. блоком управления 630А, 4Р, 50кА АВР-305 | 218990
41100DEK | АВР на авт. выкл. с выносн. блоком управления 10А, 3Р, 25кА АВР-301 | 58865
41101DEK | АВР на авт. выкл. с выносн. блоком управления 16А, 3Р, 25кА АВР-301 | 58865
41102DEK | АВР на авт. выкл. с выносн. блоком управления 20А, 3Р, 25кА АВР-301 | 58865
41103DEK | АВР на авт. выкл. с выносн. блоком управления 25А, 3Р, 25кА АВР-301 | 65392
41104DEK | АВР на авт. выкл. с выносн. блоком управления 32А, 3Р, 25кА АВР-301 | 66185
41105DEK | АВР на авт. выкл. с выносн. блоком управления 40А, 3Р, 25кА АВР-301 | 59536
41106DEK | АВР на авт. выкл. с выносн. блоком управления 50А, 3Р, 25кА АВР-301 | 66185
41107DEK | АВР на авт. выкл. с выносн. блоком управления 63А, 3Р, 25кА АВР-301 | 62952
41108DEK | АВР на авт. выкл. с выносн. блоком управления 10А, 4Р, 25кА АВР-301 | 61061
41109DEK | АВР на авт. выкл. с выносн. блоком управления 16А, 4Р, 25кА АВР-301 | 67893
41110DEK | АВР на авт. выкл. с выносн. блоком управления 20А, 4Р, 25кА АВР-301 | 61061
41111DEK | АВР на авт. выкл. с выносн. блоком управления 25А, 4Р, 25кА АВР-301 | 61061
41112DEK | АВР на авт. выкл. с выносн. блоком управления 32А, 4Р, 25кА АВР-301 | 62037
41113DEK | АВР на авт. выкл. с выносн. блоком управления 40А, 4Р, 25кА АВР-301 | 68991
41114DEK | АВР на авт. выкл. с выносн. блоком управления 50А, 4Р, 25кА АВР-301 | 68991
41115DEK | АВР на авт. выкл. с выносн. блоком управления 63А, 4Р, 25кА АВР-301 | 68991
41116DEK | АВР на авт. выкл. с выносн. блоком управления 16А, 3Р, 25кА АВР-302 | 62403
41117DEK | АВР на авт. выкл. с выносн. блоком управления 20А, 3Р, 25кА АВР-302 | 62403
41118DEK | АВР на авт. выкл. с выносн. блоком управления 25А, 3Р, 25кА АВР-302 | 61122
41119DEK | АВР на авт. выкл. с выносн. блоком управления 32А, 3Р, 25кА АВР-302 | 61976
41120DEK | АВР на авт. выкл. с выносн. блоком управления 40А, 3Р, 25кА АВР-302 | 68686
41121DEK | АВР на авт. выкл. с выносн. блоком управления 50А, 3Р, 25кА АВР-302 | 68686
41122DEK | АВР на авт. выкл. с выносн. блоком управления 63А, 3Р, 25кА АВР-302 | 61000
41123DEK | АВР на авт. выкл. с выносн. блоком управления 80А, 3Р, 25кА АВР-302 | 68686
41124DEK | АВР на авт. выкл. с выносн. блоком управления 100А, 3Р, 25кА АВР-302 | 62586
41125DEK | АВР на авт. выкл. с выносн. блоком управления 16А, 4Р, 25кА АВР-302 | 62220
41126DEK | АВР на авт. выкл. с выносн. блоком управления 20А, 4Р, 25кА АВР-302 | 62220
41127DEK | АВР на авт. выкл. с выносн. блоком управления 25А, 4Р, 25кА АВР-302 | 62220
41128DEK | АВР на авт. выкл. с выносн. блоком управления 32А, 4Р, 25кА АВР-302 | 63867
41129DEK | АВР на авт. выкл. с выносн. блоком управления 40А, 4Р, 25кА АВР-302 | 70882
41130DEK | АВР на авт. выкл. с выносн. блоком управления 50А, 4Р, 25кА АВР-302 | 63867
41131DEK | АВР на авт. выкл. с выносн. блоком управления 63А, 4Р, 25кА АВР-302 | 63867
41132DEK | АВР на авт. выкл. с выносн. блоком управления 80А, 4Р, 25кА АВР-302 | 70882
41133DEK | АВР на авт. выкл. с выносн. блоком управления 100А, 4Р, 25кА АВР-302 | 63867
41134DEK | АВР на авт. выкл. с выносн. блоком управления 100А, 3Р, 35кА АВР-303 | 67466
41135DEK | АВР на авт. выкл. с выносн. блоком управления 125А, 3Р, 35кА АВР-303 | 72346
41136DEK | АВР на авт. выкл. с выносн. блоком управления 160А, 3Р, 35кА АВР-303 | 71736
41137DEK | АВР на авт. выкл. с выносн. блоком управления 200А, 3Р, 35кА АВР-303 | 67466
41138DEK | АВР на авт. выкл. с выносн. блоком управления 250А, 3Р, 35кА АВР-303 | 79422
41139DEK | АВР на авт. выкл. с выносн. блоком управления 100А, 4Р, 35кА АВР-303 | 78385
41140DEK | АВР на авт. выкл. с выносн. блоком управления 125А, 4Р, 35кА АВР-303 | 87047
41141DEK | АВР на авт. выкл. с выносн. блоком управления 160А, 4Р, 35кА АВР-303 | 87047
41142DEK | АВР на авт. выкл. с выносн. блоком управления 200А, 4Р, 35кА АВР-303 | 78385
41143DEK | АВР на авт. выкл. с выносн. блоком управления 250А, 4Р, 35кА АВР-303 | 80703
41144DEK | АВР на авт. выкл. с выносн. блоком управления 200А, 3Р, 50кА АВР-304 | 141520
41145DEK | АВР на авт. выкл. с выносн. блоком управления 250А, 3Р, 50кА АВР-304 | 153720
41146DEK | АВР на авт. выкл. с выносн. блоком управления 315А, 3Р, 50кА АВР-304 | 156160
41147DEK | АВР на авт. выкл. с выносн. блоком управления 400А, 3Р, 50кА АВР-304 | 150670
41148DEK | АВР на авт. выкл. с выносн. блоком управления 200А, 4Р, 50кА АВР-304 | 153110
41149DEK | АВР на авт. выкл. с выносн. блоком управления 250А, 4Р, 50кА АВР-304 | 153110
41150DEK | АВР на авт. выкл. с выносн. блоком управления 315А, 4Р, 50кА АВР-304 | 153110
41151DEK | АВР на авт. выкл. с выносн. блоком управления 400А, 4Р, 50кА АВР-304 | 153110
41152DEK | АВР на авт. выкл. с выносн. блоком управления 400А, 3Р, 50кА АВР-305 | 203130
41153DEK | АВР на авт. выкл. с выносн. блоком управления 500А, 3Р, 50кА АВР-305 | 195200
41154DEK | АВР на авт. выкл. с выносн. блоком управления 630А, 3Р, 50кА АВР-305 | 193980
41155DEK | АВР на авт. выкл. с выносн. блоком управления 400А, 4Р, 50кА АВР-305 | 210450
41156DEK | АВР на авт. выкл. с выносн. блоком управления 500А, 4Р, 50кА АВР-305 | 204350
41157DEK | АВР на авт. выкл. с выносн. блоком управления 630А, 4Р, 50кА АВР-305 | 226310
27312DEK | Автоматический ввод резерва на 2 ввода без секционирования АВР-701 | 154940
27313DEK | Автоматический ввод резерва на 3 ввода без секционирования АВР-701 | 470310
27314DEK | Автоматический ввод резерва на 2 ввода с секционированием АВР-701 | 386130
50201DEK | Амперметр аналоговый 5А AC 72х72мм КТ 1,5 прям. подкл. | 3019.5
50202DEK | Амперметр аналоговый 30/5А AC 72х72мм КТ 1,5 трансф. подкл. | 3263.5
50203DEK | Амперметр аналоговый 40/5А AC 72х72мм КТ 1,5 трансф. подкл. | 3263.5
50204DEK | Амперметр аналоговый 50/5А AC 72х72мм КТ 1,5 трансф. подкл. | 3129.3
50205DEK | Амперметр аналоговый 60/5А AC 72х72мм КТ 1,5 трансф. подкл. | 3263.5
50206DEK | Амперметр аналоговый 75/5А AC 72х72мм КТ 1,5 трансф. подкл. | 3263.5
50207DEK | Амперметр аналоговый 80/5А AC 72х72мм КТ 1,5 трансф. подкл. | 3263.5
50208DEK | Амперметр аналоговый 100А AC 72х72мм КТ 1,5 трансф. подкл. | 3129.3
50209DEK | Амперметр аналоговый 150/5А AC 72х72мм КТ 1,5 трансф. подкл. | 3129.3
50210DEK | Амперметр аналоговый 160/5А AC 72х72мм КТ 1,5 трансф. подкл. | 3263.5
50211DEK | Амперметр аналоговый 200/5А AC 72х72мм КТ 1,5 трансф. подкл. | 3184.2
50212DEK | Амперметр аналоговый 250/5А AC 72х72мм КТ 1,5 трансф. подкл. | 3263.5
50213DEK | Амперметр аналоговый 300/5А AC 72х72мм КТ 1,5 трансф. подкл. | 3184.2
50214DEK | Амперметр аналоговый 400/5А AC 72х72мм КТ 1,5 трансф. подкл. | 3184.2
50215DEK | Амперметр аналоговый 600/5А AC 72х72мм КТ 1,5 трансф. подкл. | 3184.2
50216DEK | Амперметр аналоговый 800/5А AC 72х72мм КТ 1,5 трансф. подкл. | 3263.5
50217DEK | Амперметр аналоговый 1000/5А AC 72х72мм КТ 1,5 трансф. подкл. | 3208.6
50218DEK | Амперметр аналоговый 1600/5А AC 72х72мм КТ 1,5 трансф. подкл. | 3263.5
50219DEK | Амперметр аналоговый 5000/5А AC 72х72мм КТ 1,5 трансф. подкл. | 3263.5
50220DEK | Амперметр аналоговый 10000/5А AC 72х72мм КТ 1,5 трансф. подкл. | 3263.5
50222DEK | Амперметр аналоговый 5А AC 96х96мм КТ 1,5 прям. подкл. | 3342.8
50223DEK | Амперметр аналоговый 30/5А AC 96х96мм КТ 1,5 трансф. подкл. | 3342.8
50224DEK | Амперметр аналоговый 40/5А AC 96х96мм КТ 1,5 трансф. подкл. | 3342.8
50225DEK | Амперметр аналоговый 50/5А AC 96х96мм КТ 1,5 трансф. подкл. | 3318.4
50226DEK | Амперметр аналоговый 60/5А AC 96х96мм КТ 1,5 трансф. подкл. | 3342.8
50227DEK | Амперметр аналоговый 75/5А AC 96х96мм КТ 1,5 трансф. подкл. | 3342.8
50228DEK | Амперметр аналоговый 80/5А AC 96х96мм КТ 1,5 трансф. подкл. | 3342.8
50229DEK | Амперметр аналоговый 100/5А AC 96х96мм КТ 1,5 трансф. подкл. | 3263.5
50230DEK | Амперметр аналоговый 150/5А AC 96х96мм КТ 1,5 трансф. подкл. | 3263.5
50231DEK | Амперметр аналоговый 160/5А AC 96х96мм КТ 1,5 трансф. подкл. | 3342.8
50232DEK | Амперметр аналоговый 200/5А AC 96х96мм КТ 1,5 трансф. подкл. | 3263.5
50233DEK | Амперметр аналоговый 250/5А AC 96х96мм КТ 1,5 трансф. подкл. | 3342.8
50234DEK | Амперметр аналоговый 300/5А AC 96х96мм КТ 1,5 трансф. подкл. | 3263.5
50235DEK | Амперметр аналоговый 400/5А AC 96х96мм КТ 1,5 трансф. подкл. | 3263.5
50236DEK | Амперметр аналоговый 600/5А AC 96х96мм КТ 1,5 трансф. подкл. | 3263.5
50237DEK | Амперметр аналоговый 800/5А AC 96х96мм КТ 1,5 трансф. подкл. | 3318.4
50238DEK | Амперметр аналоговый 1000/5А AC 96х96мм КТ 1,5 трансф. подкл. | 3263.5
50239DEK | Амперметр аналоговый 1600/5А AC 96х96мм КТ 1,5 трансф. подкл. | 3342.8
50240DEK | Амперметр аналоговый 5000/5А AC 96х96мм КТ 1,5 трансф. подкл. | 3342.8
50241DEK | Амперметр аналоговый 10000/5А AC 96х96мм КТ 1,5 трансф. подкл. | 3342.8
50242DEK | Вольтметр аналоговый шкала 300В AC 72х72мм КТ 1,5 | 3208.6
50243DEK | Вольтметр аналоговый шкала 500В AC 72х72мм КТ 1,5 | 3184.2
50244DEK | Вольтметр аналоговый шкала 600В AC 72х72мм КТ 1,5 | 3263.5
50246DEK | Вольтметр аналоговый шкала 300В AC 96х96мм КТ 1,5 | 3281.8
50247DEK | Вольтметр аналоговый шкала 500В AC 96х96мм КТ 1,5 | 3263.5
50248DEK | Вольтметр аналоговый шкала 600В AC 96х96мм КТ 1,5 | 3342.8
21999DEK | Механизм блокировки контакторов КМ-102 (400-500А) БМ-02 | 9028
22000DEK | Механизм блокировки контакторов КМ-102 (630-800А) БМ-02 | 10126
22170DEK | Приставка контактная лицевой установки 1НО+1НЗ ПКЛ-02 | 508.74
22171DEK | Приставка контактная лицевой установки 2НО ПКЛ-02 | 508.74
22172DEK | Приставка контактная лицевой установки 2НЗ ПКЛ-02 | 508.74
22173DEK | Приставка контактная лицевой установки 4НО ПКЛ-02 | 688.69
22174DEK | Приставка контактная лицевой установки 4НЗ ПКЛ-02 | 680.76
22175DEK | Приставка контактная лицевой установки 2НО+2НЗ ПКЛ-02 | 680.76
22176DEK | Приставка контактная лицевой установки 3НО+1НЗ ПКЛ-02 | 680.76
22177DEK | Приставка контактная лицевой установки 1НО+3НЗ ПКЛ-02 | 680.76
22178DEK | Приставка контактная боковой установки 1НО+1НЗ ПКБ-02 | 627.08
22179DEK | Приставка контактная боковой установки 2НО ПКБ-02 | 627.08
22180DEK | Приставка контактная боковой установки 2НЗ ПКБ-02 | 627.08
22182DEK | Приставка выдержки времени с задержкой при включении 0,1-3с 1НО+1НЗ ПВЛ-02 | 2531.5
22183DEK | Приставка выдержки времени с задержкой при включении 0,1-30с 1НО+1НЗ ПВЛ-02 | 2531.5
22184DEK | Приставка выдержки времени с задержкой при включении 10-180с 1НО+1НЗ ПВЛ-02 | 2531.5
22185DEK | Приставка выдержки времени с задержкой при отключении 0,1-3с 1НО+1НЗ ПВЛ-02 | 2696.2
22186DEK | Приставка выдержки времени с задержкой при отключении 0,1-30с 1НО+1НЗ ПВЛ-02 | 2696.2
22187DEK | Приставка выдержки времени с задержкой при отключении 10-180с 1НО+1НЗ ПВЛ-02 | 2696.2
22188DEK | Механизм блокировки контакторов КМ-102 (9-38А) БМ-02 | 1360.3
22189DEK | Механизм блокировки контакторов КМ-102 (40-95А) БМ-02 | 1854.4
22190DEK | Механизм блокировки контакторов КМ-102 (115-150А) БМ-02 | 5404.6
22191DEK | Механизм блокировки контакторов КМ-102 (185-225А) БМ-02 | 6161
22192DEK | Механизм блокировки контакторов КМ-102 (265-330А) БМ-02 | 8357
22193DEK | Крышка лицевая контакторов КМ-102 (6-38А) КЛ-02 | 58.316
22194DEK | Крышка лицевая контаторов КМ-102 (40-65А) КЛ-02 | 94.855
22195DEK | Крышка лицевая контаторов КМ-102 (80-95А) КЛ-02 | 112.118
22196DEK | Ограничитель перенапряжения контакторов КМ-102 6А 24-48В_AC ОП-02 | 771.65
22197DEK | Ограничитель перенапряжения контакторов КМ-102 6А 110-240В_AC ОП-02 | 482.51
22198DEK | Ограничитель перенапряжения контакторов КМ-102 6А 380-440В_AC ОП-02 | 675.27
22199DEK | Ограничитель перенапряжения контакторов КМ-102 (9-18А) 24-48В_AC ОП-02 | 771.65
22200DEK | Ограничитель перенапряжения контакторов КМ-102 (9-18А) 110-240В_AC ОП-02 | 482.51
22201DEK | Ограничитель перенапряжения контакторов КМ-102 (9-18А) 380-440В_AC ОП-02 | 675.27
22202DEK | Ограничитель перенапряжения контакторов КМ-102 (25-38А) 24-48В_AC ОП-02 | 771.65
22203DEK | Ограничитель перенапряжения контакторов КМ-102 (25-38А) 110-240В_AC ОП-02 | 482.51
22204DEK | Ограничитель перенапряжения контакторов КМ-102 (25-38А) 380-440В_AC ОП-02 | 675.27
22205DEK | Ограничитель перенапряжения контакторов КМ-102 (40-65А) 24-48В_AC ОП-02 | 771.65
22206DEK | Ограничитель перенапряжения контакторов КМ-102 (40-65А) 110-240В_AC ОП-02 | 482.51
22207DEK | Ограничитель перенапряжения контакторов КМ-102 (40-65А) 380-440В_AC ОП-02 | 675.27
22208DEK | Ограничитель перенапряжения контакторов КМ-102 (80-95А) 24-48В_AC ОП-02 | 771.65
22209DEK | Ограничитель перенапряжения контакторов КМ-102 (80-95А) 110-240В_AC ОП-02 | 482.51
22210DEK | Ограничитель перенапряжения контакторов КМ-102 (80-95А) 380-440В_AC ОП-02 | 675.27
21900DEK | Контактор 9А 24В АС3 АС4 1НО+1НЗ КМ-102 | 1445.7
21901DEK | Контактор 9А 36В АС3 АС4 1НО+1НЗ КМ-102 | 1482.3
21902DEK | Контактор 9А 48В АС3 АС4 1НО+1НЗ КМ-102 | 1482.3
21903DEK | Контактор 9А 110В АС3 АС4 1НО+1НЗ КМ-102 | 1482.3
21904DEK | Контактор 9А 220В/230В АС3 АС4 1НО+1НЗ КМ-102 | 1390.8
21905DEK | Контактор 9А 380/400В АС3 АС4 1НО+1НЗ КМ-102 | 1445.7
21906DEK | Контактор 12А 24В АС3 АС4 1НО+1НЗ КМ-102 | 1567.7
21907DEK | Контактор 12А 36В АС3 АС4 1НО+1НЗ КМ-102 | 1616.5
21908DEK | Контактор 12А 48В АС3 АС4 1НО+1НЗ КМ-102 | 1616.5
21909DEK | Контактор 12А 110В АС3 АС4 1НО+1НЗ КМ-102 | 1616.5
21910DEK | Контактор 12А 220В/230В АС3 АС4 1НО+1НЗ КМ-102 | 1512.8
21911DEK | Контактор 12А 380/400В АС3 АС4 1НО+1НЗ КМ-102 | 1567.7
21912DEK | Контактор 18А 24В АС3 АС4 1НО+1НЗ КМ-102 | 1909.3
21913DEK | Контактор 18А 36В АС3 АС4 1НО+1НЗ КМ-102 | 1964.2
21914DEK | Контактор 18А 48В АС3 АС4 1НО+1НЗ КМ-102 | 1964.2
21915DEK | Контактор 18А 110В АС3 АС4 1НО+1НЗ КМ-102 | 1964.2
21916DEK | Контактор 18А 220В/230В АС3 АС4 1НО+1НЗ КМ-102 | 1836.1
21917DEK | Контактор 18А 380/400В АС3 АС4 1НО+1НЗ КМ-102 | 1909.3
21918DEK | Контактор 25А 24В АС3 АС4 1НО+1НЗ КМ-102 | 2415.6
21919DEK | Контактор 25А 36В АС3 АС4 1НО+1НЗ КМ-102 | 2488.8
21920DEK | Контактор 25А 48В АС3 АС4 1НО+1НЗ КМ-102 | 2488.8
21921DEK | Контактор 25А 110В АС3 АС4 1НО+1НЗ КМ-102 | 2488.8
21922DEK | Контактор 25А 220В/230В АС3 АС4 1НО+1НЗ КМ-102 | 2324.1
21923DEK | Контактор 25А 380/400В АС3 АС4 1НО+1НЗ КМ-102 | 2415.6
21924DEK | Контактор 32А 24В АС3 АС4 1НО+1НЗ КМ-102 | 3196.4
21925DEK | Контактор 32А 36В АС3 АС4 1НО+1НЗ КМ-102 | 3287.9
21926DEK | Контактор 32А 48В АС3 АС4 1НО+1НЗ КМ-102 | 3287.9
21927DEK | Контактор 32А 110В АС3 АС4 1НО+1НЗ КМ-102 | 3287.9
21928DEK | Контактор 32А 220В/230В АС3 АС4 1НО+1НЗ КМ-102 | 3068.3
21929DEK | Контактор 32А 380/400В АС3 АС4 1НО+1НЗ КМ-102 | 3196.4
21930DEK | Контактор 38А 24В АС3 АС4 1НО+1НЗ КМ-102 | 3739.3
21931DEK | Контактор 38А 36В АС3 АС4 1НО+1НЗ КМ-102 | 3843
21932DEK | Контактор 38А 48В АС3 АС4 1НО+1НЗ КМ-102 | 3843
21933DEK | Контактор 38А 110В АС3 АС4 1НО+1НЗ КМ-102 | 3843
21934DEK | Контактор 38А 220В/230В АС3 АС4 1НО+1НЗ КМ-102 | 3592.9
21935DEK | Контактор 38А 380/400В АС3 АС4 1НО+1НЗ КМ-102 | 3739.3
21936DEK | Контактор 115А 110В АС3 АС4 1НО+1НЗ КМ-102 | 19520
21937DEK | Контактор 115А 220В АС3 АС4 1НО+1НЗ КМ-102 | 18239
21938DEK | Контактор 115А 380В АС3 АС4 1НО+1НЗ КМ-102 | 18971
21942DEK | Контактор 150А 110В АС3 АС4 1НО+1НЗ КМ-102 | 22631
21943DEK | Контактор 150А 220В АС3 АС4 1НО+1НЗ КМ-102 | 21167
21944DEK | Контактор 150А 380В АС3 АС4 1НО+1НЗ КМ-102 | 22021
21948DEK | Контактор 185А 110В АС3 АС4 1НО+1НЗ КМ-102 | 29219
21949DEK | Контактор 185А 220В АС3 АС4 1НО+1НЗ КМ-102 | 27328
21950DEK | Контактор 185А 380В АС3 АС4 1НО+1НЗ КМ-102 | 28426
21954DEK | Контактор 225А 110В АС3 АС4 1НО+1НЗ КМ-102 | 33062
21955DEK | Контактор 225А 220В АС3 АС4 1НО+1НЗ КМ-102 | 30927
21956DEK | Контактор 225А 380В АС3 АС4 1НО+1НЗ КМ-102 | 32147
21957DEK | Контактор 800А 110В АС3 АС4 1НО+1НЗ КМ-102 | 146400
21958DEK | Контактор 800А 220В АС3 АС4 1НО+1НЗ КМ-102 | 136640
21959DEK | Контактор 800А 380В АС3 АС4 1НО+1НЗ КМ-102 | 142130
21960DEK | Контактор 265А 110В АС3 АС4 1НО+1НЗ КМ-102 | 38186
21961DEK | Контактор 265А 220В АС3 АС4 1НО+1НЗ КМ-102 | 35685
21962DEK | Контактор 265А 380В АС3 АС4 1НО+1НЗ КМ-102 | 37088
21963DEK | Контактор 330А 110В АС3 АС4 1НО+1НЗ КМ-102 | 58682
21964DEK | Контактор 330А 220В АС3 АС4 1НО+1НЗ КМ-102 | 54839
21965DEK | Контактор 330А 380В АС3 АС4 1НО+1НЗ КМ-102 | 57035
21966DEK | Контактор 400А 110В АС3 АС4 1НО+1НЗ КМ-102 | 60329
21967DEK | Контактор 400А 220В АС3 АС4 1НО+1НЗ КМ-102 | 56364
21968DEK | Контактор 400А 380В АС3 АС4 1НО+1НЗ КМ-102 | 58621
21969DEK | Контактор 500А 110В АС3 АС4 1НО+1НЗ КМ-102 | 79056
21970DEK | Контактор 500А 220В АС3 АС4 1НО+1НЗ КМ-102 | 73871
21971DEK | Контактор 500А 380В АС3 АС4 1НО+1НЗ КМ-102 | 76799
21972DEK | Контактор 630А 110В АС3 АС4 1НО+1НЗ КМ-102 | 105469
21973DEK | Контактор 630А 220В АС3 АС4 1НО+1НЗ КМ-102 | 98576
21974DEK | Контактор 630А 380В АС3 АС4 1НО+1НЗ КМ-102 | 102480
22001DEK | Контактор 9А 220В/230В АС3 АС4 1НО КМ-102 | 1299.3
22002DEK | Контактор 12А 220В/230В АС3 АС4 1НО КМ-102 | 1409.1
22003DEK | Контактор 18А 220В/230В АС3 АС4 1НО КМ-102 | 1714.1
22004DEK | Контактор 25А 220В/230В АС3 АС4 1НО КМ-102 | 2171.6
22005DEK | Контактор 32А 220В/230В АС3 АС4 1НО КМ-102 | 2873.1
22006DEK | Контактор 40А 220В/230В АС3 АС4 1НО+1НЗ КМ-102 | 4867.8
22007DEK | Контактор 50А 220В/230В АС3 АС4 1НО+1НЗ КМ-102 | 5477.8
22008DEK | Контактор 65А 220В/230В АС3 АС4 1НО+1НЗ КМ-102 | 5880.4
22009DEK | Контактор 80А 220В/230В АС3 АС4 1НО+1НЗ КМ-102 | 8967
22010DEK | Контактор 95А 220В/230В АС3 АС4 1НО+1НЗ КМ-102 | 9333
22017DEK | Контактор 9А 380В/400В АС3 АС4 1НО КМ-102 | 1348.1
22018DEK | Контактор 12А 380В/400В АС3 АС4 1НО КМ-102 | 1470.1
22019DEK | Контактор 18А 380В/400В АС3 АС4 1НО КМ-102 | 1787.3
22020DEK | Контактор 25А 380В/400В АС3 АС4 1НО КМ-102 | 2257
22021DEK | Контактор 32А 380В/400В АС3 АС4 1НО КМ-102 | 2982.9
22022DEK | Контактор 40А 380В/400В АС3 АС4 1НО+1НЗ КМ-102 | 5063
22023DEK | Контактор 50А 380В/400В АС3 АС4 1НО+1НЗ КМ-102 | 5697.4
22024DEK | Контактор 65А 380В/400В АС3 АС4 1НО+1НЗ КМ-102 | 6161
22025DEK | Контактор 80А 380В/400В АС3 АС4 1НО+1НЗ КМ-102 | 9333
22026DEK | Контактор 95А 380В/400В АС3 АС4 1НО+1НЗ КМ-102 | 9699
22033DEK | Контактор 9А 220В/230В АС3 АС4 1НЗ КМ-102 | 1335.9
22034DEK | Контактор 12А 220В/230В АС3 АС4 1НЗ КМ-102 | 1451.8
22035DEK | Контактор 18А 220В/230В АС3 АС4 1НЗ КМ-102 | 1769
22036DEK | Контактор 25А 220В/230В АС3 АС4 1НЗ КМ-102 | 2238.7
22037DEK | Контактор 32А 220В/230В АС3 АС4 1НЗ КМ-102 | 2958.5
22038DEK | Контактор 9А 380В/400В АС3 АС4 1НЗ КМ-102 | 1390.8
22039DEK | Контактор 12А 380В/400В АС3 АС4 1НЗ КМ-102 | 1512.8
22040DEK | Контактор 18А 380В/400В АС3 АС4 1НЗ КМ-102 | 1836.1
22041DEK | Контактор 25А 380В/400В АС3 АС4 1НЗ КМ-102 | 2324.1
22042DEK | Контактор 32А 380В/400В АС3 АС4 1НЗ КМ-102 | 3074.4
22053DEK | Контактор 6А 24В АС3 АС4 1НО КМ-102 | 1274.9
22054DEK | Контактор 6А 24В АС3 АС4 1НЗ КМ-102 | 1317.6
22055DEK | Контактор 6А 36В АС3 АС4 1НО КМ-102 | 1311.5
22056DEK | Контактор 6А 36В АС3 АС4 1НЗ КМ-102 | 1354.2
22057DEK | Контактор 6А 48В АС3 АС4 1НО КМ-102 | 1311.5
22058DEK | Контактор 6А 48В АС3 АС4 1НЗ КМ-102 | 1354.2
22059DEK | Контактор 6А 110В АС3 АС4 1НО КМ-102 | 1311.5
22060DEK | Контактор 6А 110В АС3 АС4 1НЗ КМ-102 | 1354.2
22061DEK | Контактор 6А 220В/230В АС3 АС4 1НО КМ-102 | 1226.1
22062DEK | Контактор 6А 220В/230В АС3 АС4 1НЗ КМ-102 | 1262.7
22063DEK | Контактор 6А 380В/400В АС3 АС4 1НО КМ-102 | 1274.9
22064DEK | Контактор 6А 380В/400В АС3 АС4 1НЗ КМ-102 | 1317.6
22065DEK | Контактор 9А 24В АС3 АС4 1НО КМ-102 | 1348.1
22066DEK | Контактор 9А 24В АС3 АС4 1НЗ КМ-102 | 1390.8
22067DEK | Контактор 9А 36В АС3 АС4 1НО КМ-102 | 1390.8
22068DEK | Контактор 9А 36В АС3 АС4 1НЗ КМ-102 | 1427.4
22069DEK | Контактор 9А 48В АС3 АС4 1НЗ КМ-102 | 1390.8
22070DEK | Контактор 9А 48В АС3 АС4 1НО КМ-102 | 1427.4
22071DEK | Контактор 9А 110В АС3 АС4 1НО КМ-102 | 1390.8
22072DEK | Контактор 9А 110В АС3 АС4 1НЗ КМ-102 | 1427.4
22073DEK | Контактор 12А 24В АС3 АС4 1НО КМ-102 | 1470.1
22074DEK | Контактор 12А 24В АС3 АС4 1НЗ КМ-102 | 1512.8
22075DEK | Контактор 12А 36В АС3 АС4 1НО КМ-102 | 1512.8
22076DEK | Контактор 12А 36В АС3 АС4 1НЗ КМ-102 | 1555.5
22077DEK | Контактор 12А 48В АС3 АС4 1НЗ КМ-102 | 1512.8
22078DEK | Контактор 12А 48В АС3 АС4 1НО КМ-102 | 1555.5
22079DEK | Контактор 12А 110В АС3 АС4 1НО КМ-102 | 1512.8
22080DEK | Контактор 12А 110В АС3 АС4 1НЗ КМ-102 | 1555.5
22081DEK | Контактор 18А 24В АС3 АС4 1НО КМ-102 | 1787.3
22082DEK | Контактор 18А 24В АС3 АС4 1НЗ КМ-102 | 1836.1
22083DEK | Контактор 18А 36В АС3 АС4 1НО КМ-102 | 1836.1
22084DEK | Контактор 18А 36В АС3 АС4 1НЗ КМ-102 | 1891
22085DEK | Контактор 18А 48В АС3 АС4 1НЗ КМ-102 | 1836.1
22086DEK | Контактор 18А 48В АС3 АС4 1НО КМ-102 | 1891
22087DEK | Контактор 18А 110В АС3 АС4 1НО КМ-102 | 1836.1
22088DEK | Контактор 18А 110В АС3 АС4 1НЗ КМ-102 | 1891
22089DEK | Контактор 25А 24В АС3 АС4 1НО КМ-102 | 2257
22090DEK | Контактор 25А 24В АС3 АС4 1НЗ КМ-102 | 2415.6
22091DEK | Контактор 25А 36В АС3 АС4 1НО КМ-102 | 2324.1
22092DEK | Контактор 25А 36В АС3 АС4 1НЗ КМ-102 | 2488.8
22093DEK | Контактор 25А 48В АС3 АС4 1НО КМ-102 | 2324.1
22094DEK | Контактор 25А 48В АС3 АС4 1НЗ КМ-102 | 2488.8
22095DEK | Контактор 25А 110В АС3 АС4 1НО КМ-102 | 2324.1
22096DEK | Контактор 25А 110В АС3 АС4 1НЗ КМ-102 | 2391.2
22097DEK | Контактор 32А 24В АС3 АС4 1НО КМ-102 | 2982.9
22098DEK | Контактор 32А 24В АС3 АС4 1НЗ КМ-102 | 3074.4
22099DEK | Контактор 32А 36В АС3 АС4 1НО КМ-102 | 3068.3
22300DEK | Контактор 32А 36В АС3 АС4 1НЗ КМ-102 | 3165.9
22301DEK | Контактор 32А 48В АС3 АС4 1НО КМ-102 | 3068.3
22302DEK | Контактор 32А 48В АС3 АС4 1НЗ КМ-102 | 3165.9
22303DEK | Контактор 32А 110В АС3 АС4 1НО КМ-102 | 3068.3
22304DEK | Контактор 32А 110В АС3 АС4 1НЗ КМ-102 | 3165.9
22305DEK | Контактор 38А 24В АС3 АС4 1НО КМ-102 | 3495.3
22306DEK | Контактор 38А 24В АС3 АС4 1НЗ КМ-102 | 3495.3
22307DEK | Контактор 38А 36В АС3 АС4 1НО КМ-102 | 3592.9
22308DEK | Контактор 38А 36В АС3 АС4 1НЗ КМ-102 | 3702.7
22309DEK | Контактор 38А 48В АС3 АС4 1НЗ КМ-102 | 3592.9
22310DEK | Контактор 38А 48В АС3 АС4 1НО КМ-102 | 3702.7
22311DEK | Контактор 38А 110В АС3 АС4 1НО КМ-102 | 3592.9
22312DEK | Контактор 38А 110В АС3 АС4 1НЗ КМ-102 | 3702.7
22313DEK | Контактор 38А 220В/230В АС3 АС4 1НО КМ-102 | 3361.1
22314DEK | Контактор 38А 220В/230В АС3 АС4 1НЗ КМ-102 | 3458.7
22315DEK | Контактор 38А 380В/400В АС3 АС4 1НО КМ-102 | 3495.3
22316DEK | Контактор 38А 380В/400В АС3 АС4 1НЗ КМ-102 | 3599
22317DEK | Контактор 40А 24В АС3 АС4 1НО+1НЗ КМ-102 | 5063
22318DEK | Контактор 40А 36В АС3 АС4 1НО+1НЗ КМ-102 | 5209.4
22319DEK | Контактор 40А 48В АС3 АС4 1НО+1НЗ КМ-102 | 5209.4
22320DEK | Контактор 40А 110В АС3 АС4 1НО+1НЗ КМ-102 | 5209.4
22321DEK | Контактор 50А 24В АС3 АС4 1НО+1НЗ КМ-102 | 5697.4
22322DEK | Контактор 50А 36В АС3 АС4 1НО+1НЗ КМ-102 | 5862.1
22323DEK | Контактор 50А 48В АС3 АС4 1НО+1НЗ КМ-102 | 5862.1
22324DEK | Контактор 50А 110В АС3 АС4 1НО+1НЗ КМ-102 | 5862.1
22325DEK | Контактор 65А 24В АС3 АС4 1НО+1НЗ КМ-102 | 6161
22326DEK | Контактор 65А 36В АС3 АС4 1НО+1НЗ КМ-102 | 6344
22327DEK | Контактор 65А 48В АС3 АС4 1НО+1НЗ КМ-102 | 6344
22328DEK | Контактор 65А 110В АС3 АС4 1НО+1НЗ КМ-102 | 6344
22329DEK | Контактор 80А 24В АС3 АС4 1НО+1НЗ КМ-102 | 9333
22330DEK | Контактор 80А 36В АС3 АС4 1НО+1НЗ КМ-102 | 9577
22331DEK | Контактор 80А 48В АС3 АС4 1НО+1НЗ КМ-102 | 9577
22332DEK | Контактор 80А 110В АС3 АС4 1НО+1НЗ КМ-102 | 9577
22333DEK | Контактор 95А 24В АС3 АС4 1НО+1НЗ КМ-102 | 9699
22334DEK | Контактор 95А 36В АС3 АС4 1НО+1НЗ КМ-102 | 10004
22335DEK | Контактор 95А 48В АС3 АС4 1НО+1НЗ КМ-102 | 10004
22336DEK | Контактор 95А 110В АС3 АС4 1НО+1НЗ КМ-102 | 10004
35100DEK | Термостат с НЗ контактом от 0 до +60°C 250В | 838.14
35101DEK | Термостат с НО контактом от 0 до +60°C 250В | 838.14
35102DEK | Термостат с НО+НЗ контактами от 0 до +60°C 250В | 1506.7
35103DEK | Механический гигростат от 35 до 95% RH 200-240В | 3525.8
35104DEK | Электронный гигростат от 40 до 90% RH 200-240В | 7625
35200DEK | Резистивный нагреватель 15Вт 110-250В | 2275.3
35201DEK | Резистивный нагреватель 30Вт 110-250В | 2525.4
35202DEK | Резистивный нагреватель 45Вт 110-250В | 2806
35203DEK | Резистивный нагреватель 60Вт 110-250В | 3086.6
35204DEK | Резистивный нагреватель 75Вт 110-250В | 3336.7
35205DEK | Резистивный нагреватель 100Вт 110-250В | 3818.6
35206DEK | Резистивный нагреватель 150Вт 110-250В | 4160.2
35207DEK | Резистивный нагреватель с вентилятором 250Вт 230В | 14274
35208DEK | Резистивный нагреватель с вентилятором 250Вт 120В | 15372
35209DEK | Резистивный нагреватель с вентилятором 400Вт 230В | 14274
35210DEK | Резистивный нагреватель с вентилятором 400Вт 120В | 15372
35211DEK | Резистивный нагреватель с вентилятором 500Вт 230В | 16409
35212DEK | Резистивный нагреватель с вентилятором 500Вт 120В | 16409
35213DEK | Резистивный нагреватель с вентилятором 600Вт 230В | 17873
35214DEK | Резистивный нагреватель с вентилятором 600Вт 120В | 17873
35216DEK | Резистивный нагреватель с кожухом 100Вт 110-250В | 4873.9
35217DEK | Резистивный нагреватель с кожухом 150Вт 110-250В | 5569.3
35003DEK | Фильтрующий вентилятор IP55 120 M3/Ч 230В ЦВЕТ RAL7035 | 6344
35005DEK | Фильтрующий вентилятор IP55 290 M3/Ч 230В ЦВЕТ RAL7035 | 9516
35006DEK | Фильтрующий вентилятор IP55 370 M3/Ч 230В ЦВЕТ RAL7035 | 13786
35007DEK | Фильтрующий вентилятор IP55 580 M3/Ч 230В ЦВЕТ RAL7035 | 21838
35008DEK | Фильтрующий вентилятор IP55 980 M3/Ч 230В ЦВЕТ RAL7035 | 27450
35010DEK | Выходная решетка IP55 120 мм | 2263.1
35011DEK | Выходная решетка IP55 172 мм | 2867
35012DEK | Выходная решетка IP55 225 мм | 3751.5
35013DEK | Выходная решетка IP55 280 мм | 5130.1
35014DEK | Сменный фильтр G4 120 мм | 345.87
35015DEK | Сменный фильтр G4 172 мм | 426.39
35016DEK | Сменный фильтр G4 225 мм | 653.31
35017DEK | Сменный фильтр G4 280 мм | 849.12
50102DEK | Трансформатор тока ТШП-0,66 0,5S 100/5 5ВА, диаметр 30мм | 5331.4
50103DEK | Трансформатор тока ТШП-0,66 0,5S 150/5 5ВА, диаметр 30мм | 3470.9
50104DEK | Трансформатор тока ТШП-0,66 0,5S 200/5 5ВА, диаметр 30мм | 2970.7
50105DEK | Трансформатор тока ТШП-0,66 0,5S 250/5 5ВА, диаметр 30мм | 3470.9
50106DEK | Трансформатор тока ТШП-0,66 0,5S 300/5 5ВА, диаметр 30мм | 2970.7
50107DEK | Трансформатор тока ТШП-0,66 0,5S 300/5 5ВА, диаметр 40мм | 3513.6
50108DEK | Трансформатор тока ТШП-0,66 0,5S 400/5 5ВА, диаметр 40мм | 3629.5
50109DEK | Трансформатор тока ТШП-0,66 0,5S 400/5 5ВА, диаметр 60мм | 5038.6
50110DEK | Трансформатор тока ТШП-0,66 0,5S 500/5 5ВА, диаметр 40мм | 3318.4
50111DEK | Трансформатор тока ТШП-0,66 0,5S 500/5 5ВА, диаметр 60мм | 4050.4
50112DEK | Трансформатор тока ТШП-0,66 0,5S 600/5 10ВА, диаметр 40мм | 3422.1
50113DEK | Трансформатор тока ТШП-0,66 0,5S 600/5 10ВА, диаметр 60мм | 3745.4
50114DEK | Трансформатор тока ТШП-0,66 0,5S 750/5 10ВА, диаметр 60мм | 4160.2
50115DEK | Трансформатор тока ТШП-0,66 0,5S 800/5 10ВА, диаметр 60мм | 3599
50116DEK | Трансформатор тока ТШП-0,66 0,5S 800/5 10ВА, диаметр 80мм | 4617.7
50117DEK | Трансформатор тока ТШП-0,66 0,5S 800/5 10ВА, диаметр 100мм | 5166.7
50118DEK | Трансформатор тока ТШП-0,66 0,5S 1000/5 10ВА, диаметр 60мм | 4398.1
50119DEK | Трансформатор тока ТШП-0,66 0,5S 1000/5 10ВА, диаметр 80мм | 4715.3
50120DEK | Трансформатор тока ТШП-0,66 0,5S 1000/5 10ВА, диаметр 100мм | 5575.4
50121DEK | Трансформатор тока ТШП-0,66 0,5S 1200/5 10ВА, диаметр 80мм | 4855.6
50122DEK | Трансформатор тока ТШП-0,66 0,5S 1200/5 10ВА, диаметр 100мм | 5575.4
50123DEK | Трансформатор тока ТШП-0,66 0,5S 1500/5 15ВА, диаметр 80мм | 5069.1
50124DEK | Трансформатор тока ТШП-0,66 0,5S 1500/5 15ВА, диаметр 100мм | 5349.7
50125DEK | Трансформатор тока ТШП-0,66 0,5S 1500/5 15ВА, диаметр 120мм | 7930
50126DEK | Трансформатор тока ТШП-0,66 0,5S 2000/5 15ВА, диаметр 100мм | 6649
50127DEK | Трансформатор тока ТШП-0,66 0,5S 2000/5 15ВА, диаметр 120мм | 9394
50128DEK | Трансформатор тока ТШП-0,66 0,5S 3000/5 20ВА, диаметр 120мм | 10797
50134DEK | Трансформатор тока ТШП-0,66 0,5 100/5 5ВА, диаметр 30мм | 3129.3
50135DEK | Трансформатор тока ТШП-0,66 0,5 150/5 5ВА, диаметр 30мм | 2067.9
50136DEK | Трансформатор тока ТШП-0,66 0,5 200/5 5ВА, диаметр 30мм | 1982.5
50137DEK | Трансформатор тока ТШП-0,66 0,5 250/5 5ВА, диаметр 30мм | 2061.8
50138DEK | Трансформатор тока ТШП-0,66 0,5 300/5 5ВА, диаметр 30мм | 2061.8
50139DEK | Трансформатор тока ТШП-0,66 0,5 300/5 5ВА, диаметр 40мм | 2281.4
50140DEK | Трансформатор тока ТШП-0,66 0,5 400/5 5ВА, диаметр 40мм | 2122.8
50141DEK | Трансформатор тока ТШП-0,66 0,5 400/5 5ВА, диаметр 60мм | 3904
50142DEK | Трансформатор тока ТШП-0,66 0,5 500/5 5ВА, диаметр 40мм | 2257
50143DEK | Трансформатор тока ТШП-0,66 0,5 500/5 5ВА, диаметр 60мм | 3348.9
50144DEK | Трансформатор тока ТШП-0,66 0,5 600/5 10ВА, диаметр 60мм | 2732.8
50145DEK | Трансформатор тока ТШП-0,66 0,5 750/5 10ВА, диаметр 60мм | 3257.4
50146DEK | Трансформатор тока ТШП-0,66 0,5 750/5 10ВА, диаметр 80мм | 4080.9
50147DEK | Трансформатор тока ТШП-0,66 0,5 800/5 10ВА, диаметр 60мм | 3129.3
50148DEK | Трансформатор тока ТШП-0,66 0,5 800/5 10ВА, диаметр 80мм | 3745.4
50149DEK | Трансформатор тока ТШП-0,66 0,5 800/5 10ВА, диаметр 100мм | 4056.5
50150DEK | Трансформатор тока ТШП-0,66 0,5 1000/5 10ВА, диаметр 60мм | 3745.4
50151DEK | Трансформатор тока ТШП-0,66 0,5 1000/5 10ВА, диаметр 80мм | 3904
50152DEK | Трансформатор тока ТШП-0,66 0,5 1000/5 10ВА, диаметр 100мм | 4105.3
50153DEK | Трансформатор тока ТШП-0,66 0,5 1200/5 10ВА, диаметр 80мм | 4379.8
50154DEK | Трансформатор тока ТШП-0,66 0,5 1200/5 10ВА, диаметр 100мм | 4422.5
50155DEK | Трансформатор тока ТШП-0,66 0,5 1500/5 15ВА, диаметр 80мм | 4739.7
50156DEK | Трансформатор тока ТШП-0,66 0,5 1500/5 15ВА, диаметр 100мм | 4764.1
50157DEK | Трансформатор тока ТШП-0,66 0,5 1500/5 15ВА, диаметр 120мм | 7808
50158DEK | Трансформатор тока ТШП-0,66 0,5 1600/5 15ВА, диаметр 100мм | 5038.6
50159DEK | Трансформатор тока ТШП-0,66 0,5 2000/5 15ВА, диаметр 100мм | 5093.5
50160DEK | Трансформатор тока ТШП-0,66 0,5 2000/5 15ВА, диаметр 120мм | 9150
50161DEK | Трансформатор тока ТШП-0,66 0,5 2500/5 15ВА, диаметр 100мм | 7076
50162DEK | Трансформатор тока ТШП-0,66 0,5 2500/5 15ВА, диаметр 120мм | 10736
50163DEK | Трансформатор тока ТШП-0,66 0,5 3000/5 20ВА, диаметр 100мм | 7930
50164DEK | Трансформатор тока ТШП-0,66 0,5 3000/5 20ВА, диаметр 120мм | 12261
50165DEK | Трансформатор тока ТШП-0,66 0,5 4000/5 20ВА, диаметр 120мм | 12627
50166DEK | Трансформатор тока ТШП-0,66 0,5 5000/5 20ВА, диаметр 120мм | 14884
50167DEK | Трансформатор тока ТОП-0,66 0,5 5/5 5ВА | 2598.6
50168DEK | Трансформатор тока ТОП-0,66 0,5 10/5 5ВА | 2598.6
50169DEK | Трансформатор тока ТОП-0,66 0,5 15/5 5ВА | 2598.6
50170DEK | Трансформатор тока ТОП-0,66 0,5 20/5 5ВА | 2598.6
50171DEK | Трансформатор тока ТОП-0,66 0,5 25/5 5ВА | 2598.6
50172DEK | Трансформатор тока ТОП-0,66 0,5 30/5 5ВА | 2598.6
50173DEK | Трансформатор тока ТОП-0,66 0,5 40/5 5ВА | 2598.6
50174DEK | Трансформатор тока ТОП-0,66 0,5 50/5 5ВА | 2598.6
50175DEK | Трансформатор тока ТОП-0,66 0,5 75/5 5ВА | 2684
50176DEK | Трансформатор тока ТОП-0,66 0,5 80/5 5ВА | 2684
50177DEK | Трансформатор тока ТОП-0,66 0,5 100/5 5ВА | 2684
50300DEK | Амперметр цифровой 72x72мм однофазный, вход 5А, LED-дисплей АМ-72D | 5166.7
50304DEK | Амперметр цифровой 72x72мм однофазный, вход 1А, LED-дисплей АМ-72D | 5166.7
50308DEK | Амперметр цифровой 72x72мм трехфазный, вход 5А, LED-дисплей АМ-72D | 11041
50309DEK | Амперметр цифровой 72x72мм трехфазный, вход 5А, выход DO, LED-дисплей АМ-72D | 11224
50310DEK | Амперметр цифровой 72x72мм трехфазный, вход 5А, вых RS485, LED-дисплей АМ-72D | 12627
50311DEK | Амперметр цифровой 72x72мм трехфазный, вх 5А, вых DO+RS485, LED-дисплей АМ-72D | 12993
50312DEK | Амперметр цифровой 72x72мм трехфазный, вход 1А, LED-дисплей АМ-72D | 11041
50313DEK | Амперметр цифровой 72x72мм трехфазный, вход 1А, выход DO, LED-дисплей АМ-72D | 11224
50314DEK | Амперметр цифровой 72x72мм трехфазный, вход 1А, выход RS485, LED-дисплей АМ-72D | 12627
50315DEK | Амперметр цифровой 72x72мм трехфазный, вх 1А, вых DO+RS485, LED-дисплей АМ-72D | 12993
50316DEK | Амперметр цифровой 96x96мм однофазный, вход 5А, LED-дисплей АМ-96D | 5166.7
50320DEK | Амперметр цифровой 96x96мм однофазный, вход 1А, LED-дисплей АМ-96D | 5166.7
50324DEK | Амперметр цифровой 96x48мм однофазный, вход 5А, LED-дисплей АМ-48D | 5166.7
50328DEK | Амперметр цифровой 96x48мм однофазный, вход 1А, LED-дисплей АМ-48D | 5166.7
50332DEK | Амперметр цифровой 96x96мм трехфазный, вход 5А, LED-дисплей АМ-96D | 10675
50333DEK | Амперметр цифровой 96x96мм трехфазный, вход 5А, выход DO, LED-дисплей АМ-96D | 11163
50334DEK | Амперметр цифровой 96x96мм трехфазный, вход 5А, выход RS485, LED-дисплей АМ-96D | 11956
50335DEK | Амперметр цифровой 96x96мм трехфазный, вх 5А, вых DO+RS485, LED-дисплей АМ-96D | 12383
50336DEK | Амперметр цифровой 96x96мм трехфазный, вход 1А, LED-дисплей АМ-96D | 10675
50337DEK | Амперметр цифровой 96x96мм трехфазный, вход 1А, выход DO, LED-дисплей АМ-96D | 11163
50338DEK | Амперметр цифровой 96x96мм трехфазный, вход 1А, выход RS485, LED-дисплей АМ-96D | 11956
50339DEK | Амперметр цифровой 96x96мм трехфазный, вх 1А, вых DO+RS485, LED-дисплей АМ-96D | 12383
50350DEK | Вольтметр цифровой 72x72мм однофазный, вход 100В, LED-дисплей ВМ-72D | 5002
50354DEK | Вольтметр цифровой 72x72мм однофазный, вход 600В, LED-дисплей ВМ-72D | 5002
50358DEK | Вольтметр цифровой 72x72мм трехфазный, вход 100В, LED-дисплей ВМ-72D | 10919
50359DEK | Вольтметр цифровой 72x72мм трехфазный, вход 100В, выход DO, LED-дисплей ВМ-72D | 10980
50360DEK | Вольтметр цифр. 72x72мм трехфазный, вход 100В, выход RS485, LED-дисплей ВМ-72D | 12139
50361DEK | Вольтметр цифр. 72x72мм трехфазный, вх 100В, вых DO+RS485, LED-дисплей ВМ-72D | 12810
50362DEK | Вольтметр цифровой 72x72мм трехфазный, вход 600В, LED-дисплей ВМ-72D | 10919
50363DEK | Вольтметр цифровой 72x72мм трехфазный, вход 600В, выход DO, LED-дисплей ВМ-72D | 10980
50364DEK | Вольтметр цифр. 72x72мм трехфазный, вход 600В, выход RS485, LED-дисплей ВМ-72D | 12139
50365DEK | Вольтметр цифр. 72x72мм трехфазный, вх 600В, вых DO+RS485, LED-дисплей ВМ-72D | 12810
50366DEK | Вольтметр цифровой 96x96мм однофазный, вход 100В, LED-дисплей ВМ-96D | 5203.3
50370DEK | Вольтметр цифровой 96x96мм однофазный, вход 600В, LED-дисплей ВМ-96D | 5203.3
50374DEK | Вольтметр цифровой 96x48мм однофазный, вход 100В, LED-дисплей ВМ-48D | 5002
50378DEK | Вольтметр цифровой 96x48мм однофазный, вход 600В, LED-дисплей ВМ-48D | 5002
50382DEK | Вольтметр цифровой 96x96мм трехфазный, вход 100В, LED-дисплей ВМ-96D | 10187
50383DEK | Вольтметр цифровой 96x96мм трехфазный, вход 100В, выход DO, LED-дисплей ВМ-96D | 10919
50384DEK | Вольтметр цифр. 96x96мм трехфазный, вход 100В, выход RS485, LED-дисплей ВМ-96D | 11529
50385DEK | Вольтметр цифр. 96x96мм трехфазный, вх 100В, вых DO+RS485, LED-дисплей ВМ-96D | 12078
50386DEK | Вольтметр цифровой 96x96мм трехфазный, вход 600В, LED-дисплей ВМ-96D | 10187
50387DEK | Вольтметр цифровой 96x96мм трехфазный, вход 600В, выход DO, LED-дисплей ВМ-96D | 10919
50388DEK | Вольтметр цифр. 96x96мм трехфазный, вход 600В, выход RS485, LED-дисплей ВМ-96D | 11529
50389DEK | Вольтметр цифр. 96x96мм трехфазный, вх 600В, вых DO+RS485, LED-дисплей ВМ-96D | 12078
50400DEK | Мультиметр цифровой 72х72мм трехфазный, вход 600В 5А, LED-дисплей МТ-72D | 20496
50430DEK | Мультиметр цифровой 96х96мм трехфазный, вход 100В 5А, RS485, LCD-дисплей МТ-96D | 33184
50431DEK | Мультиметр цифровой 96х96мм трехфазный, вход 100В 1А, RS485, LCD-дисплей МТ-96D | 33184
51401DEK | Мультиметр цифровой 72х72мм трехфазный, вход 600В 1А, LED-дисплей МТ-72D | 19520
51402DEK | Мультиметр цифровой 72х72мм трехфазный, вход 100В 5А, LED-дисплей МТ-72D | 19520
51403DEK | Мультиметр цифровой 72х72мм трехфазный, вход 100В 1А, LED-дисплей МТ-72D | 19520
51404DEK | Мультиметр цифровой 72х72мм трехфазный, вход 600В 5А, RS485, LED-дисплей МТ-72D | 22082
51405DEK | Мультиметр цифровой 72х72мм трехфазный, вход 600В 1А, RS485, LED-дисплей МТ-72D | 21045
51406DEK | Мультиметр цифровой 72х72мм трехфазный, вход 100В 5А, RS485, LED-дисплей МТ-72D | 21045
51407DEK | Мультиметр цифровой 72х72мм трехфазный, вход 100В 1А, RS485, LED-дисплей МТ-72D | 21045
51408DEK | Мультиметр цифровой 72х72мм трехфазный, вход 600В 5А, LCD-дисплей МТ-72D | 32635
51409DEK | Мультиметр цифровой 72х72мм трехфазный, вход 600В 1А, LCD-дисплей МТ-72D | 30988
51410DEK | Мультиметр цифровой 72х72мм трехфазный, вход 100В 5А, LCD-дисплей МТ-72D | 30988
51411DEK | Мультиметр цифровой 72х72мм трехфазный, вход 100В 1А, LCD-дисплей МТ-72D | 30988
51412DEK | Мультиметр цифровой 72х72мм трехфазный, вход 600В 5А, RS485, LCD-дисплей МТ-72D | 34892
51413DEK | Мультиметр цифровой 72х72мм трехфазный, вход 600В 1А, RS485, LCD-дисплей МТ-72D | 33184
51414DEK | Мультиметр цифровой 72х72мм трехфазный, вход 100В 5А, RS485, LCD-дисплей МТ-72D | 33184
51415DEK | Мультиметр цифровой 72х72мм трехфазный, вход 100В 1А, RS485, LCD-дисплей МТ-72D | 33184
51416DEK | Мультиметр цифровой 96х96мм трехфазный, вход 600В 5А, LED-дисплей МТ-96D | 20496
51417DEK | Мультиметр цифровой 96х96мм трехфазный, вход 600В 1А, LED-дисплей МТ-96D | 19520
51418DEK | Мультиметр цифровой 96х96мм трехфазный, вход 100В 5А, LED-дисплей МТ-96D | 19520
51419DEK | Мультиметр цифровой 96х96мм трехфазный, вход 100В 1А, LED-дисплей МТ-96D | 19520
51420DEK | Мультиметр цифровой 96х96мм трехфазный, вход 600В 5А, RS485, LED-дисплей МТ-96D | 22082
51421DEK | Мультиметр цифровой 96х96мм трехфазный, вход 600В 1А, RS485, LED-дисплей МТ-96D | 21045
51422DEK | Мультиметр цифровой 96х96мм трехфазный, вход 100В 5А, RS485, LED-дисплей МТ-96D | 21045
51423DEK | Мультиметр цифровой 96х96мм трехфазный, вход 100В 1А, RS485, LED-дисплей МТ-96D | 21045
51424DEK | Мультиметр цифровой 96х96мм трехфазный, вход 600В 5А, LCD-дисплей МТ-96D | 32635
51425DEK | Мультиметр цифровой 96х96мм трехфазный, вход 600В 1А, LCD-дисплей МТ-96D | 30988
51426DEK | Мультиметр цифровой 96х96мм трехфазный, вход 100В 5А, LCD-дисплей МТ-96D | 30988
51427DEK | Мультиметр цифровой 96х96мм трехфазный, вход 100В 1А, LCD-дисплей МТ-96D | 30988
51428DEK | Мультиметр цифровой 96х96мм трехфазный, вход 600В 5А, RS485, LCD-дисплей МТ-96D | 34892
51429DEK | Мультиметр цифровой 96х96мм трехфазный, вход 600В 1А, RS485, LCD-дисплей МТ-96D | 33184
51500DEK | Мультиметр 96х96мм трехфазный, вход 600В 5А, THD, RS485, МТ-96D | 39040
51501DEK | Мультиметр 96х96мм трехфазный, вход 600В 5А, THD, RS485+DO, МТ-96D | 42029
51502DEK | Мультиметр 96х96мм трехфазный, вход 100В 1А, THD, RS485, МТ-96D | 39040
51503DEK | Мультиметр 96х96мм трехфазный, вход 100В 1А, THD, RS485+DO, МТ-96D | 42029
51504DEK | Мультиметр 96х96мм трехфазный, вход 600В 1А, THD, RS485, МТ-96D | 39040
51505DEK | Мультиметр 96х96мм трехфазный, вход 600В 1А, THD, RS485+DO, МТ-96D | 42029
51506DEK | Мультиметр 96х96мм трехфазный, вход 100В 5А, THD, RS485, МТ-96D | 39040
51507DEK | Мультиметр 96х96мм трехфазный, вход 100В 5А, THD, RS485+DO, МТ-96D | 42029
51508DEK | Мультиметр 96х96мм трехфазный, вход 600В 5А, THD+multi-tariff, RS485, МТ-96D | 43554
51509DEK | Мультиметр 96х96мм трехфазный, вход 600В 5А, THD+multi-tariff, RS485+DO, МТ-96D | 44591
51510DEK | Мультиметр 96х96мм трехфазный, вход 100В 1А, THD+multi-tariff, RS485, МТ-96D | 43554
51511DEK | Мультиметр 96х96мм трехфазный, вход 100В 1А, THD+multi-tariff, RS485+DO, МТ-96D | 44591
51512DEK | Мультиметр 96х96мм трехфазный, вход 600В 1А, THD+multi-tariff, RS485, МТ-96D | 43554
51513DEK | Мультиметр 96х96мм трехфазный, вход 600В 1А, THD+multi-tariff, RS485+DO, МТ-96D | 44591
51514DEK | Мультиметр 96х96мм трехфазный, вход 100В 5А, THD+multi-tariff, RS485, МТ-96D | 43554
51515DEK | Мультиметр 96х96мм трехфазный, вход 100В 5А, THD+multi-tariff, RS485+DO, МТ-96D | 44591
33000DEK | Шинодержатель 1Р для 3-х шин до 120х10 серии ШД-101 | 3214.7
33001DEK | Шинодержатель 2Р для 3-х шин до 120х10 серии ШД-101 | 4855.6
33002DEK | Шинодержатель 3Р для 3-х шин до 120х10 серии ШД-101 | 7076
33003DEK | Шинодержатель 4Р для 3-х шин до 120х10 серии ШД-101 | 9089
33004DEK | Шинодержатель 5Р для 3-х шин до 120х10 серии ШД-101 | 10248
33005DEK | Профиль алюминиевый перфорированный 1,88м (2шт.)серии ШД-101 | 10919
33006DEK | Держатель для 3-х шин (10шт.) серии ШД-101 | 4947.1
33007DEK | Изолирующая втулка (10шт.) серии ШД-101 | 2482.7
32442DEK | Шинный соединитель для 10 зажимов наборных 2,5 мм2 ШС-01 | 220.82
32445DEK | Шинный соединитель для 10 зажимов наборных 4 мм2 ШС-01 | 256.2
32448DEK | Шинный соединитель для 10 зажимов наборных 6 мм2 ШС-01 | 322.08
32451DEK | Шинный соединитель для 10 зажимов наборных 10 мм2 ШС-01 | 361.73
32454DEK | Шинный соединитель для 10 зажимов наборных 16 мм2 ШС-01 | 394.06
32457DEK | Шинный соединитель для 10 зажимов наборных 35 мм2 ШС-01 | 882.67
32100DEK | Изолятор шинный опорный H25xD23xM6 Uпр=6 кВ ИО-101 | 69.845
32101DEK | Изолятор шинный опорный H30xD26xM8 Uпр=8 кВ ИО-101 | 84.485
32102DEK | Изолятор шинный опорный H35xD28xM8 Uпр=10 кВ ИО-101 | 111.691
32103DEK | Изолятор шинный опорный H40xD34xM8 Uпр=12 кВ ИО-101 | 128.71
32104DEK | Изолятор шинный опорный H51xD29xM8 Uпр=15 кВ ИО-101 | 139.69
32105DEK | Изолятор шинный опорный H76xD36xM10 Uпр=25 кВ ИО-101 | 335.5
32400DEK | Зажим наборный 35А 4мм2 ЗН-101 серый | 50.63
32401DEK | Зажим наборный 35А 4мм2 ЗН-101 синий | 50.63
32402DEK | Зажим наборный 50А 6мм2 ЗН-101 серый | 57.584
32403DEK | Зажим наборный 50А 6мм2 ЗН-101 синий | 57.584
32404DEK | Зажим наборный 70А 10мм2 ЗН-101 серый | 76.494
32405DEK | Зажим наборный 70А 10мм2 ЗН-101 синий | 76.494
32406DEK | Зажим наборный 100А 16мм2 ЗН-101 серый | 120.841
32407DEK | Зажим наборный 100А 16мм2 ЗН-101 синий | 120.841
32408DEK | Зажим наборный 125А 35мм2 ЗН-101 серый | 226.92
32409DEK | Зажим наборный 125А 35мм2 ЗН-101 синий | 226.92
32410DEK | Зажим наборный 250А 70мм2 ЗН-101 серый | 827.16
32411DEK | Зажим наборный 250А 70мм2 ЗН-101 синий | 827.16
32412DEK | Зажим наборный заземляющий 35A 4мм2 ЗН-101 | 136.64
32413DEK | Зажим наборный заземляющий 50A 6мм2 ЗН-101 | 144.57
32414DEK | Зажим наборный заземляющий 70A 10мм2 ЗН-101 | 220.21
32415DEK | Зажим наборный заземляющий 100A 16мм2 ЗН-101 | 259.25
32416DEK | Зажим наборный заземляющий 125A 35мм2 ЗН-101 | 555.71
32418DEK | Зажим наборный заземляющий 24A 2,5мм2 ЗН-101 | 144.57
32420DEK | Зажим наборный 24А 2,5мм2 серый ЗН-101 | 49.959
32421DEK | Зажим наборный 24А 2,5мм2 синий ЗН-101 | 49.959
32428DEK | Заглушка для зажимов наборных 24А серая ЗП-102 | 22.631
32429DEK | Заглушка для зажимов наборных 24А синяя ЗП-102 | 22.631
32430DEK | Заглушка для зажимов наборных 35-50А серая ЗП-102 | 22.509
32431DEK | Заглушка для зажимов наборных 35-50А синяя ЗП-102 | 22.509
32432DEK | Заглушка для зажимов наборных 100А серая ЗП-102 | 25.376
32433DEK | Заглушка для зажимов наборных 100А синяя ЗП-102 | 25.376
32434DEK | Заглушка для зажимов наборных 125А серая ЗП-102 | 31.842
32435DEK | Заглушка для зажимов наборных 125А синяя ЗП-102 | 31.842
32436DEK | Заглушка для зажимов наборных 250А серая ЗП-102 | 91.378
32437DEK | Заглушка для зажимов наборных 250А синяя ЗП-102 | 91.378
32460DEK | Держатель маркировки пластиковый для зажимов наборных ДМ-01 | 63.806
31120DEK | Панель боковая 1600x450 ПБ-01 | 5239.9
31121DEK | Панель боковая 1600x600 ПБ-01 | 7015
31122DEK | Панель боковая 1800x450 ПБ-01 | 5746.2
31123DEK | Панель боковая 1800x600 ПБ-01 | 7869
31124DEK | Панель боковая 2000x450 ПБ-01 | 6771
31125DEK | Панель боковая 2000x600 ПБ-01 | 8967
31126DEK | Панель боковая 2000x800 ПБ-01 | 11895
31127DEK | Монтажная панель 100x450 ПМ-01 | 780.8
31128DEK | Монтажная панель 100x450 МПМ-01 | 780.8
31129DEK | Монтажная панель 200x450 ПМ-01 | 1427.4
31130DEK | Монтажная панель 200x450 МПМ-01 | 1427.4
31131DEK | Монтажная панель 300x450 ПМ-01 | 2013
31132DEK | Монтажная панель 300x450 МПМ-01 | 2013
31133DEK | Монтажная панель 400x450 ПМ-01 | 2659.6
31134DEK | Монтажная панель 400x450 МПМ-01 | 2659.6
31135DEK | Монтажная панель 600x450 ПМ-01 | 3861.3
31136DEK | Монтажная панель 600x450 МПМ-01 | 3861.3
31137DEK | Монтажная панель 100x600 ПМ-01 | 891.82
31138DEK | Монтажная панель 100x600 МПМ-01 | 891.82
31139DEK | Монтажная панель 200x600 ПМ-01 | 1665.3
31140DEK | Монтажная панель 200x600 МПМ-01 | 1665.3
31141DEK | Монтажная панель 300x600 ПМ-01 | 2452.2
31142DEK | Монтажная панель 300x600 МПМ-01 | 2452.2
31143DEK | Монтажная панель 400x600 ПМ-01 | 3117.1
31144DEK | Монтажная панель 400x600 МПМ-01 | 3117.1
31145DEK | Монтажная панель 600x600 ПМ-01 | 4483.5
31146DEK | Монтажная панель 600x600 МПМ-01 | 4483.5
31147DEK | Монтажная панель 100x800 ПМ-01 | 1178.52
31148DEK | Монтажная панель 100x800 МПМ-01 | 1178.52
31149DEK | Монтажная панель 200x800 ПМ-01 | 2110.6
31150DEK | Монтажная панель 200x800 МПМ-01 | 2110.6
31151DEK | Монтажная панель 300x800 ПМ-01 | 3013.4
31152DEK | Монтажная панель 300x800 МПМ-01 | 3013.4
31153DEK | Монтажная панель 400x800 ПМ-01 | 3983.3
31154DEK | Монтажная панель 400x800 МПМ-01 | 3983.3
31155DEK | Монтажная панель 600x800 ПМ-01 | 5069.1
31156DEK | Монтажная панель 600x800 МПМ-01 | 5069.1
31157DEK | Монтажная панель 1600x450 ПМ-01 | 8418
31158DEK | Монтажная панель 1600x450 МПМ-01 | 8418
31159DEK | Монтажная панель 1600x600 ПМ-01 | 8601
31160DEK | Монтажная панель 1600x600 МПМ-01 | 8601
31161DEK | Монтажная панель 1600x800 ПМ-01 | 10980
31162DEK | Монтажная панель 1600x800 МПМ-01 | 10980
31163DEK | Монтажная панель 1800x450 ПМ-01 | 9455
31164DEK | Монтажная панель 1800x450 МПМ-01 | 9455
31165DEK | Монтажная панель 1800x600 ПМ-01 | 11224
31166DEK | Монтажная панель 1800x600 МПМ-01 | 11224
31167DEK | Монтажная панель 1800x800 ПМ-01 | 14884
31168DEK | Монтажная панель 1800x800 МПМ-01 | 14884
31169DEK | Монтажная панель 2000x450 ПМ-01 | 10431
31170DEK | Монтажная панель 2000x450 МПМ-01 | 10431
31171DEK | Монтажная панель 2000x600 ПМ-01 | 12627
31172DEK | Монтажная панель 2000x600 МПМ-01 | 12627
31173DEK | Монтажная панель 2000x800 ПМ-01 | 16592
31174DEK | Монтажная панель 2000x800 МПМ-01 | 16592
31180DEK | Фальш-панель 100x450 ФП-01 | 392.23
31181DEK | Фальш-панель 200x450 ФП-01 | 661.85
31182DEK | Фальш-панель 300x450 ФП-01 | 1083.97
31183DEK | Фальш-панель 400x450 ФП-01 | 1567.7
31184DEK | Фальш-панель 600x450 ФП-01 | 3001.2
31185DEK | Фальш-панель 100x600 ФП-01 | 496.54
31186DEK | Фальш-панель 200x600 ФП-01 | 891.82
31187DEK | Фальш-панель 300x600 ФП-01 | 1567.7
31188DEK | Фальш-панель 400x600 ФП-01 | 1994.7
31189DEK | Фальш-панель 600x600 ФП-01 | 3836.9
31190DEK | Фальш-панель 100x800 ФП-01 | 667.34
31191DEK | Фальш-панель 200x800 ФП-01 | 1194.38
31192DEK | Фальш-панель 300x800 ФП-01 | 1769
31193DEK | Фальш-панель 400x800 ФП-01 | 2208.2
31194DEK | Фальш-панель 600x800 ФП-01 | 3159.8
31201DEK | Профиль горизонтальный 50x450 ПГ-02 | 677.71
31202DEK | Профиль горизонтальный 50x600 ПГ-02 | 828.99
31203DEK | Профиль горизонтальный 50x800 ПГ-02 | 1154.73
31204DEK | Профиль горизонтальный 100x450 ПГ-01 | 1268.8
31205DEK | Профиль горизонтальный 100x600 ПГ-01 | 1622.6
31206DEK | Профиль горизонтальный 100x800 ПГ-01 | 2092.3
31209DEK | Профиль вертикальный 1600x36х36 ПВ-01 | 2348.5
31210DEK | Профиль вертикальный 1800x36х36 ПВ-01 | 2348.5
31211DEK | Профиль вертикальный 2000x36х36 ПВ-01 | 2653.5
31220DEK | Панель вводная сплошная 450x450 ПВ-02 | 1360.3
31221DEK | Панель вводная сплошная 450x600 ПВ-02 | 1939.8
31222DEK | Панель вводная сплошная 450x800 ПВ-02 | 2555.9
31223DEK | Панель вводная сплошная 600x450 ПВ-02 | 4154.1
31224DEK | Панель вводная сплошная 600x600 ПВ-02 | 3983.3
31225DEK | Панель вводная сплошная 600x800 ПВ-02 | 4709.2
31226DEK | Панель вводная составная 450x450 ПВ-03 | 5380.2
31227DEK | Панель вводная составная 450x600 ПВ-03 | 5660.8
31228DEK | Панель вводная составная 450x800 ПВ-03 | 6649
31229DEK | Панель вводная составная 600x450 ПВ-03 | 7869
31230DEK | Панель вводная составная 600x600 ПВ-03 | 7686
31231DEK | Панель вводная составная 800x600 ПВ-03 | 9028
31240DEK | Цоколь 100x450x450 ЦВ-01 | 10309
31241DEK | Цоколь 100x600x450 ЦВ-01 | 10309
31242DEK | Цоколь 100x800x450 ЦВ-01 | 10309
31243DEK | Цоколь 100x600x600 ЦВ-01 | 10309
31244DEK | Цоколь 100x800x600 ЦВ-01 | 10309
31245DEK | Цоколь 100x800x800 ЦВ-01 | 10309
31246DEK | Цоколь 200x450x450 ЦВ-01 | 10309
31247DEK | Цоколь 200x600x450 ЦВ-01 | 10309
31248DEK | Цоколь 200x800x450 ЦВ-01 | 10309
31249DEK | Цоколь 200x600x600 ЦВ-01 | 10309
31250DEK | Цоколь 200x800x600 ЦВ-01 | 10309
31251DEK | Цоколь 200x800x800 ЦВ-01 | 10309
31260DEK | Фальш-панель 100x1000 ФП-01 | 1029.07
31261DEK | Фальш-панель 200x1000 ФП-01 | 1805.6
31262DEK | Фальш-панель 300x1000 ФП-01 | 2580.3
31263DEK | Фальш-панель 400x1000 ФП-01 | 3348.9
31264DEK | Фальш-панель 600x1000 ФП-01 | 4892.2
31265DEK | Фальш-панель 100x1200 ФП-01 | 1256.6
31266DEK | Фальш-панель 200x1200 ФП-01 | 2202.1
31267DEK | Фальш-панель 300x1200 ФП-01 | 3129.3
31268DEK | Фальш-панель 400x1200 ФП-01 | 4062.6
31269DEK | Фальш-панель 600x1200 ФП-01 | 5947.5
31270DEK | Монтажная панель 100x1000 ПМ-01 | 1232.2
31271DEK | Монтажная панель 100x1000 МПМ-01 | 1598.2
31272DEK | Монтажная панель 200x1000 ПМ-01 | 2171.6
31273DEK | Монтажная панель 200x1000 МПМ-01 | 2519.3
31274DEK | Монтажная панель 300x1000 ПМ-01 | 3092.7
31275DEK | Монтажная панель 300x1000 МПМ-01 | 3440.4
31276DEK | Монтажная панель 400x1000 ПМ-01 | 4013.8
31277DEK | Монтажная панель 400x1000 МПМ-01 | 4373.7
31278DEK | Монтажная панель 600x1000 ПМ-01 | 5874.3
31279DEK | Монтажная панель 600x1000 МПМ-01 | 6222
31280DEK | Монтажная панель 100x1200 ПМ-01 | 1512.8
31281DEK | Монтажная панель 100x1200 МПМ-01 | 1939.8
31282DEK | Монтажная панель 200x1200 ПМ-01 | 2629.1
31283DEK | Монтажная панель 200x1200 МПМ-01 | 3050
31284DEK | Монтажная панель 300x1200 ПМ-01 | 3751.5
31285DEK | Монтажная панель 300x1200 МПМ-01 | 4184.6
31286DEK | Монтажная панель 400x1200 ПМ-01 | 4873.9
31287DEK | Монтажная панель 400x1200 МПМ-01 | 5307
31288DEK | Монтажная панель 600x1200 ПМ-01 | 7198
31289DEK | Монтажная панель 600x1200 МПМ-01 | 7686
31290DEK | Монтажная панель 1400x600 ПМ-01 | 14762
31291DEK | Монтажная панель 1400x600 МПМ-01 | 14762
31292DEK | Монтажная панель 1400x800 ПМ-01 | 16226
31293DEK | Монтажная панель 1400x800 МПМ-01 | 16226
31294DEK | Монтажная панель 1800x1000 ПМ-01 | 17629
31295DEK | Монтажная панель 1800x1000 МПМ-01 | 17629
31296DEK | Монтажная панель 1800x1200 ПМ-01 | 17995
31297DEK | Монтажная панель 1800x1200 МПМ-01 | 17995
31298DEK | Монтажная панель 2000x1000 ПМ-01 | 19703
31299DEK | Монтажная панель 2000x1000 МПМ-01 | 19703
31300DEK | Монтажная панель 2000x1200 ПМ-01 | 21411
31301DEK | Монтажная панель 2000x1200 МПМ-01 | 21411
31302DEK | Профиль горизонтальный 50x1000 ПГ-02 | 1659.2
31303DEK | Профиль горизонтальный 50x1200 ПГ-02 | 1994.7
31304DEK | Профиль горизонтальный 100x1000 ПГ-01 | 2976.8
31305DEK | Профиль горизонтальный 100x1200 ПГ-01 | 3568.5
33010DEK | Монтажный комплект 2б КВРУ 450х450 мм | 1036.39
33011DEK | Монтажный комплект 2б КВРУ 600х450 мм | 1592.1
33012DEK | Монтажный комплект 2б КВРУ 800х450 мм | 1945.9
33013DEK | Монтажный комплект 2б КВРУ 450х600 мм | 1354.2
33014DEK | Монтажный комплект 2б КВРУ 600х600 мм | 2055.7
33015DEK | Монтажный комплект 2б КВРУ 800х600 мм | 2391.2
33016DEK | Монтажный комплект 2б КВРУ 450х800 мм | 1647
33017DEK | Монтажный комплект 2б КВРУ 600х800 мм | 2403.4
33018DEK | Монтажный комплект 2б КВРУ 800х800 мм | 2824.3
33019DEK | Секционные панели 2б КВРУ 450х450 мм | 5166.7
33020DEK | Секционные панели 2б КВРУ 600х450 мм | 7137
33021DEK | Секционные панели 2б КВРУ 800х450 мм | 9882
33022DEK | Секционные панели 2б КВРУ 450х600 мм | 6161
33023DEK | Секционные панели 2б КВРУ 600х600 мм | 8479
33024DEK | Секционные панели 2б КВРУ 800х600 мм | 11712
33025DEK | Секционные панели 2б КВРУ 450х800 мм | 7198
33026DEK | Секционные панели 2б КВРУ 600х800 мм | 10004
33027DEK | Секционные панели 2б КВРУ 800х800 мм | 13786
33028DEK | Боковые панели секционирования 2б 450х450 | 1592.1
33029DEK | Боковые панели секционирования 2б 450х600 | 2214.3
33030DEK | Боковые панели секционирования 2б 450х800 | 3037.8
32554DEK | Рама пластронной системы ВхШ: 400х400мм для корпусов ЩРНМ (ЩМП) | 4977.6
32555DEK | Рама пластронной системы ВхШ: 600х400мм для корпусов ЩРНМ (ЩМП) | 6405
32556DEK | Рама пластронной системы ВхШ: 600х600мм для корпусов ЩРНМ (ЩМП) | 6954
32557DEK | Рама пластронной системы ВхШ: 800х600мм для корпусов ЩРНМ (ЩМП) | 8296
32558DEK | Рама пластронной системы ВхШ: 800х800мм для корпусов ЩРНМ (ЩМП) | 8113
32559DEK | Рама пластронной системы ВхШ: 1000х600мм для корпусов ЩРНМ (ЩМП) | 8845
32560DEK | Рама пластронной системы ВхШ: 1000х800мм для корпусов ЩРНМ (ЩМП) | 9333
32561DEK | Рама пластронной системы ВхШ: 1200х600мм для корпусов ЩРНМ (ЩМП) | 10126
32562DEK | Рама пластронной системы ВхШ: 1200х800мм для корпусов ЩРНМ (ЩМП) | 9699
32563DEK | Рама пластронной системы ВхШ: 1400х800мм для корпусов ЩРНМ (ЩМП) | 10858
32564DEK | Пластрон ВхШ: 25х400мм, глухой для корпусов ЩРНМ (ЩМП) | 456.28
32565DEK | Пластрон ВхШ: 50х400мм, глухой для корпусов ЩРНМ (ЩМП) | 597.8
32566DEK | Пластрон ВхШ: 100х400мм, глухой для корпусов ЩРНМ (ЩМП) | 864.37
32567DEK | Пластрон ВхШ: 125х400мм, глухой для корпусов ЩРНМ (ЩМП) | 824.11
32568DEK | Пластрон ВхШ: 150х400мм, глухой для корпусов ЩРНМ (ЩМП) | 891.82
32569DEK | Пластрон ВхШ: 200х400мм, глухой для корпусов ЩРНМ (ЩМП) | 945.5
32570DEK | Пластрон ВхШ: 300х400мм, глухой для корпусов ЩРНМ (ЩМП) | 1256.6
32571DEK | Пластрон ВхШ: 400х400мм, глухой для корпусов ЩРНМ (ЩМП) | 1512.8
32572DEK | Пластрон ВхШ: 25х600мм, глухой для корпусов ЩРНМ (ЩМП) | 560.59
32573DEK | Пластрон ВхШ: 50х600мм, глухой для корпусов ЩРНМ (ЩМП) | 656.97
32574DEK | Пластрон ВхШ: 100х600мм, глухой для корпусов ЩРНМ (ЩМП) | 832.04
32575DEK | Пластрон ВхШ: 125х600мм, глухой для корпусов ЩРНМ (ЩМП) | 957.09
32576DEK | Пластрон ВхШ: 150х600мм, глухой для корпусов ЩРНМ (ЩМП) | 1051.03
32577DEK | Пластрон ВхШ: 200х600мм, глухой для корпусов ЩРНМ (ЩМП) | 1244.4
32578DEK | Пластрон ВхШ: 300х600мм, глухой для корпусов ЩРНМ (ЩМП) | 1579.9
32579DEK | Пластрон ВхШ: 400х600мм, глухой для корпусов ЩРНМ (ЩМП) | 1945.9
32580DEK | Пластрон ВхШ: 25х800мм, глухой для корпусов ЩРНМ (ЩМП) | 585.6
32581DEK | Пластрон ВхШ: 50х800мм, глухой для корпусов ЩРНМ (ЩМП) | 705.77
32582DEK | Пластрон ВхШ: 100х800мм, глухой для корпусов ЩРНМ (ЩМП) | 885.11
32583DEK | Пластрон ВхШ: 125х800мм, глухой для корпусов ЩРНМ (ЩМП) | 1153.51
32584DEK | Пластрон ВхШ: 150х800мм, глухой для корпусов ЩРНМ (ЩМП) | 1232.2
32585DEK | Пластрон ВхШ: 200х800мм, глухой для корпусов ЩРНМ (ЩМП) | 1567.7
32586DEK | Пластрон ВхШ: 300х800мм, глухой для корпусов ЩРНМ (ЩМП) | 1958.1
32587DEK | Пластрон ВхШ: 400х800мм, глухой для корпусов ЩРНМ (ЩМП) | 2440
32588DEK | Пластрон ВхШ: 125х400мм, с отв. под DIN (16 мод.) для корпусов ЩРНМ (ЩМП) | 824.11
32589DEK | Пластрон ВхШ: 150х400мм, с отв. под DIN (16 мод.) для корпусов ЩРНМ (ЩМП) | 891.82
32590DEK | Пластрон ВхШ: 200х400мм, с отв. под DIN (16 мод.) для корпусов ЩРНМ (ЩМП) | 945.5
32591DEK | Пластрон ВхШ: 300х400мм, с отв. под DIN (32 мод.) для корпусов ЩРНМ (ЩМП) | 1256.6
32592DEK | Пластрон ВхШ: 400х400мм, с отв. под DIN (32 мод.) для корпусов ЩРНМ (ЩМП) | 1512.8
32593DEK | Пластрон ВхШ: 125х600мм, с отв. под DIN (24 мод.) для корпусов ЩРНМ (ЩМП) | 957.09
32594DEK | Пластрон ВхШ: 150х600мм, с отв. под DIN (24 мод.) для корпусов ЩРНМ (ЩМП) | 1051.03
32595DEK | Пластрон ВхШ: 200х600мм, с отв. под DIN (24 мод.) для корпусов ЩРНМ (ЩМП) | 1244.4
32596DEK | Пластрон ВхШ: 300х600мм, с отв. под DIN (48 мод.) для корпусов ЩРНМ (ЩМП) | 1579.9
32597DEK | Пластрон ВхШ: 400х600мм, с отв. под DIN (48 мод.) для корпусов ЩРНМ (ЩМП) | 1945.9
32598DEK | Пластрон ВхШ: 125х800мм, с отв. под DIN (36 мод.) для корпусов ЩРНМ (ЩМП) | 1153.51
32599DEK | Пластрон ВхШ: 150х800мм, с отв. под DIN (36 мод.) для корпусов ЩРНМ (ЩМП) | 1232.2
32600DEK | Пластрон ВхШ: 200х800мм, с отв. под DIN (36 мод.) для корпусов ЩРНМ (ЩМП) | 1567.7
32601DEK | Пластрон ВхШ: 300х800мм, с отв. под DIN (72 мод.) для корпусов ЩРНМ (ЩМП) | 1958.1
32602DEK | Пластрон ВхШ: 400х800мм, с отв. под DIN (72 мод.) для корпусов ЩРНМ (ЩМП) | 2440
32603DEK | Крепление концевика для корпусов ЩРНМ (ЩМП) | 642.94
33100DEK | Шкаф распределительный напольный IP55 1400х600х450 Базальт | 50142
33101DEK | Шкаф распределительный напольный IP55 1400х800х450 Базальт | 59048
33102DEK | Шкаф распределительный напольный IP55 1600х600х450 Базальт | 53314
33103DEK | Шкаф распределительный напольный IP55 1600х800х450 Базальт | 64355
33104DEK | Шкаф распределительный напольный IP55 1800х450х450 Базальт | 49471
33105DEK | Шкаф распределительный напольный IP55 1800х600х450 Базальт | 58682
33106DEK | Шкаф распределительный напольный IP55 1800х800х450 Базальт | 70699
33107DEK | Шкаф распределительный напольный IP55 1800х1000х450 Базальт | 99064
33108DEK | Шкаф распределительный напольный IP55 1800х1200х450 Базальт | 113887
33109DEK | Шкаф распределительный напольный IP55 1800х450х600 Базальт | 57523
33110DEK | Шкаф распределительный напольный IP55 1800х600х600 Базальт | 65270
33111DEK | Шкаф распределительный напольный IP55 1800х800х600 Базальт | 74542
33112DEK | Шкаф распределительный напольный IP55 1800х1000х600 Базальт | 104371
33113DEK | Шкаф распределительный напольный IP55 1800х1200х600 Базальт | 120048
33114DEK | Шкаф распределительный напольный IP55 2000х450х450 Базальт | 53314
33115DEK | Шкаф распределительный напольный IP55 2000х600х450 Базальт | 63257
33116DEK | Шкаф распределительный напольный IP55 2000х800х450 Базальт | 76494
33117DEK | Шкаф распределительный напольный IP55 2000х1000х450 Базальт | 106994
33118DEK | Шкаф распределительный напольный IP55 2000х1200х450 Базальт | 123220
33119DEK | Шкаф распределительный напольный IP55 2000х450х600 Базальт | 62159
33120DEK | Шкаф распределительный напольный IP55 2000х600х600 Базальт | 67954
33121DEK | Шкаф распределительный напольный IP55 2000х800х600 Базальт | 82106
33122DEK | Шкаф распределительный напольный IP55 2000х1000х600 Базальт | 114802
33123DEK | Шкаф распределительный напольный IP55 2000х1200х600 Базальт | 132370
33124DEK | Шкаф распределительный напольный IP55 2000х450х800 Базальт | 73505
33125DEK | Шкаф распределительный напольный IP55 2000х600х800 Базальт | 80764
33126DEK | Шкаф распределительный напольный IP55 2000х800х800 Базальт | 90280
33127DEK | Шкаф распределительный напольный IP55 2000х1000х800 Базальт | 126270
33128DEK | Шкаф распределительный напольный IP55 2000х1200х800 Базальт | 145790
33200DEK | Боковая стенка ШРН IP55 1400х450 | 5453.4
33201DEK | Боковая стенка ШРН IP55 1600х450 | 6002.4
33202DEK | Боковая стенка ШРН IP55 1800х450 | 6588
33203DEK | Боковая стенка ШРН IP55 1800х600 | 9333
33204DEK | Боковая стенка ШРН IP55 2000х450 | 7320
33205DEK | Боковая стенка ШРН IP55 2000х600 | 10431
33206DEK | Боковая стенка ШРН IP55 2000х800 | 12322
30930DEK | Корпус напол. цельносвар. 1600х450х450 IP31 КВРУ-1 | 38308
30931DEK | Корпус напол. цельносвар. 1600х600х450 IP31 КВРУ-1 | 42517
30932DEK | Корпус напол. цельносвар. 1600х600х600 IP31 КВРУ-1 | 45628
30933DEK | Корпус напол. цельносвар. 1600х800х450 IP31 КВРУ-1 | 47275
30934DEK | Корпус напол. цельносвар. 1600х800х600 IP31 КВРУ-1 | 52521
30935DEK | Корпус напол. цельносвар. 1800х450х450 IP31 КВРУ-1 | 43371
30936DEK | Корпус напол. цельносвар. 1800х600х450 IP31 КВРУ-1 | 46482
30937DEK | Корпус напол. цельносвар. 1800х800х450 IP31 КВРУ-1 | 54534
30938DEK | Корпус напол. цельносвар. 1800х600х600 IP31 КВРУ-1 | 50203
30939DEK | Корпус напол. цельносвар. 1800х800х600 IP31 КВРУ-1 | 57523
30940DEK | Корпус напол. цельносвар. 2000х450х450 IP31 КВРУ-1 | 43371
30941DEK | Корпус напол. цельносвар. 2000х600х450 IP31 КВРУ-1 | 50508
30942DEK | Корпус напол. цельносвар. 2000х800х450 IP31 КВРУ-1 | 56303
30943DEK | Корпус напол. цельносвар. 2000х600х600 IP31 КВРУ-1 | 50203
30944DEK | Корпус напол. цельносвар. 2000х800х600 IP31 КВРУ-1 | 58133
30945DEK | Корпус напол. цельносвар. 2000х800х800 IP31 КВРУ-1 | 69723
30955DEK | Корпус напол. цельносвар. 1800х450х450 IP31 КВРУ-2 | 46726
30956DEK | Корпус напол. цельносвар. 1800х600х450 IP31 КВРУ-2 | 49715
30957DEK | Корпус напол. цельносвар. 1800х800х450 IP31 КВРУ-2 | 51057
30958DEK | Корпус напол. цельносвар. 2000х450х450 IP31 КВРУ-2 | 50203
30959DEK | Корпус напол. цельносвар. 2000х600х450 IP31 КВРУ-2 | 53863
30960DEK | Корпус напол. цельносвар. 2000х600х600 IP31 КВРУ-2 | 58560
30961DEK | Корпус напол. цельносвар. 2000х800х450 IP31 КВРУ-2 | 59841
30962DEK | Корпус напол. цельносвар. 2000х800х600 IP31 КВРУ-2 | 70882
30963DEK | Корпус напол. цельносвар. 2000х800х800 IP31 КВРУ-2 | 84546
32461DEK | Корпус металлический ЩРНМ (ЩМП) IP31 250х200х150 RAL7035 | 3056.1
32462DEK | Корпус металлический ЩРНМ (ЩМП) IP31 300х250х150 RAL7035 | 3696.6
32463DEK | Корпус металлический ЩРНМ (ЩМП) IP31 300х250х200 RAL7035 | 3983.3
32464DEK | Корпус металлический ЩРНМ (ЩМП) IP31 300х300х150 RAL7035 | 4221.2
32465DEK | Корпус металлический ЩРНМ (ЩМП) IP31 300х300х200 RAL7035 | 4593.3
32466DEK | Корпус металлический ЩРНМ (ЩМП) IP31 400х300х150 RAL7035 | 5136.2
32467DEK | Корпус металлический ЩРНМ (ЩМП) IP31 400х300х200 RAL7035 | 5862.1
32468DEK | Корпус металлический ЩРНМ (ЩМП) IP31 400х400х200 RAL7035 | 6771
32469DEK | Корпус металлический ЩРНМ (ЩМП) IP31 500х400х150 RAL7035 | 6771
32470DEK | Корпус металлический ЩРНМ (ЩМП) IP31 500х400х200 RAL7035 | 7259
32471DEK | Корпус металлический ЩРНМ (ЩМП) IP31 500х400х250 RAL7035 | 7259
32472DEK | Корпус металлический ЩРНМ (ЩМП) IP31 500х500х250 RAL7035 | 8296
32473DEK | Корпус металлический ЩРНМ (ЩМП) IP31 600х400х200 RAL7035 | 7503
32474DEK | Корпус металлический ЩРНМ (ЩМП) IP31 600х400х250 RAL7035 | 7991
32475DEK | Корпус металлический ЩРНМ (ЩМП) IP31 600х500х200 RAL7035 | 8662
32476DEK | Корпус металлический ЩРНМ (ЩМП) IP31 600х500х250 RAL7035 | 9150
32477DEK | Корпус металлический ЩРНМ (ЩМП) IP31 600х600х200 RAL7035 | 9882
32478DEK | Корпус металлический ЩРНМ (ЩМП) IP31 600х600х250 RAL7035 | 10431
32479DEK | Корпус металлический ЩРНМ (ЩМП) IP31 600х600х300 RAL7035 | 11041
32480DEK | Корпус металлический ЩРНМ (ЩМП) IP31 700х500х200 RAL7035 | 10370
32481DEK | Корпус металлический ЩРНМ (ЩМП) IP31 700х500х250 RAL7035 | 11102
32482DEK | Корпус металлический ЩРНМ (ЩМП) IP31 800х600х200 RAL7035 | 13420
32483DEK | Корпус металлический ЩРНМ (ЩМП) IP31 800х600х250 RAL7035 | 14274
32484DEK | Корпус металлический ЩРНМ (ЩМП) IP31 800х600х300 RAL7035 | 15067
32485DEK | Корпус металлический ЩРНМ (ЩМП) IP31 800х800х300 RAL7035 | 18666
32486DEK | Корпус металлический ЩРНМ (ЩМП) IP31 1000х600х250 RAL7035 | 18178
32487DEK | Корпус металлический ЩРНМ (ЩМП) IP31 1000х600х300 RAL7035 | 19154
32488DEK | Корпус металлический ЩРНМ (ЩМП) IP31 1000х800х300 RAL7035 | 23729
32489DEK | Корпус металлический ЩРНМ (ЩМП) IP31 1200х600х300 RAL7035 | 21472
32490DEK | Корпус металлический ЩРНМ (ЩМП) IP31 1200х800х300 RAL7035 | 26230
32491DEK | Корпус металлический ЩРНМ (ЩМП) IP31 1400х800х300 RAL7035 | 29463
32492DEK | Корпус металлический ЩРНМ (ЩМП) IP55 250х200х150 RAL7035 | 4221.2
32493DEK | Корпус металлический ЩРНМ (ЩМП) IP55 300х250х150 RAL7035 | 4745.8
32494DEK | Корпус металлический ЩРНМ (ЩМП) IP55 300х250х200 RAL7035 | 5063
32495DEK | Корпус металлический ЩРНМ (ЩМП) IP55 300х300х150 RAL7035 | 5227.7
32496DEK | Корпус металлический ЩРНМ (ЩМП) IP55 300х300х200 RAL7035 | 5575.4
32497DEK | Корпус металлический ЩРНМ (ЩМП) IP55 400х300х150 RAL7035 | 7503
32498DEK | Корпус металлический ЩРНМ (ЩМП) IP55 400х300х200 RAL7035 | 7930
32499DEK | Корпус металлический ЩРНМ (ЩМП) IP55 400х400х200 RAL7035 | 9333
32500DEK | Корпус металлический ЩРНМ (ЩМП) IP55 500х400х150 RAL7035 | 9394
32501DEK | Корпус металлический ЩРНМ (ЩМП) IP55 500х400х200 RAL7035 | 9943
32502DEK | Корпус металлический ЩРНМ (ЩМП) IP55 500х400х250 RAL7035 | 10492
32503DEK | Корпус металлический ЩРНМ (ЩМП) IP55 500х500х250 RAL7035 | 12078
32504DEK | Корпус металлический ЩРНМ (ЩМП) IP55 600х400х200 RAL7035 | 10187
32505DEK | Корпус металлический ЩРНМ (ЩМП) IP55 600х400х250 RAL7035 | 10675
32506DEK | Корпус металлический ЩРНМ (ЩМП) IP55 600х500х200 RAL7035 | 11468
32507DEK | Корпус металлический ЩРНМ (ЩМП) IP55 600х500х250 RAL7035 | 11895
32508DEK | Корпус металлический ЩРНМ (ЩМП) IP55 600х600х200 RAL7035 | 14152
32509DEK | Корпус металлический ЩРНМ (ЩМП) IP55 600х600х250 RAL7035 | 14945
32510DEK | Корпус металлический ЩРНМ (ЩМП) IP55 600х600х300 RAL7035 | 15738
32511DEK | Корпус металлический ЩРНМ (ЩМП) IP55 700х500х200 RAL7035 | 13908
32512DEK | Корпус металлический ЩРНМ (ЩМП) IP55 700х500х250 RAL7035 | 14457
32513DEK | Корпус металлический ЩРНМ (ЩМП) IP55 800х600х200 RAL7035 | 18300
32514DEK | Корпус металлический ЩРНМ (ЩМП) IP55 800х600х250 RAL7035 | 18971
32515DEK | Корпус металлический ЩРНМ (ЩМП) IP55 800х600х300 RAL7035 | 19886
32516DEK | Корпус металлический ЩРНМ (ЩМП) IP55 800х800х300 RAL7035 | 24461
32517DEK | Корпус металлический ЩРНМ (ЩМП) IP55 1000х600х250 RAL7035 | 25864
32518DEK | Корпус металлический ЩРНМ (ЩМП) IP55 1000х600х300 RAL7035 | 26718
32519DEK | Корпус металлический ЩРНМ (ЩМП) IP55 1000х800х300 RAL7035 | 33184
32520DEK | Корпус металлический ЩРНМ (ЩМП) IP55 1200х600х300 RAL7035 | 28853
32521DEK | Корпус металлический ЩРНМ (ЩМП) IP55 1200х800х300 RAL7035 | 35807
32522DEK | Корпус металлический ЩРНМ (ЩМП) IP55 1400х800х300 RAL7035 | 37332
32523DEK | Корпус металлический ЩРНМ (ЩМП) IP55 250х200х150 RAL3020 | 4349.3
32524DEK | Корпус металлический ЩРНМ (ЩМП) IP55 300х250х150 RAL3020 | 5349.7
32525DEK | Корпус металлический ЩРНМ (ЩМП) IP55 300х250х200 RAL3020 | 5727.9
32526DEK | Корпус металлический ЩРНМ (ЩМП) IP55 300х300х150 RAL3020 | 5898.7
32527DEK | Корпус металлический ЩРНМ (ЩМП) IP55 300х300х200 RAL3020 | 6344
32528DEK | Корпус металлический ЩРНМ (ЩМП) IP55 400х300х150 RAL3020 | 7503
32529DEK | Корпус металлический ЩРНМ (ЩМП) IP55 400х300х200 RAL3020 | 7991
32530DEK | Корпус металлический ЩРНМ (ЩМП) IP55 400х400х200 RAL3020 | 9394
32531DEK | Корпус металлический ЩРНМ (ЩМП) IP55 500х400х150 RAL3020 | 10248
32532DEK | Корпус металлический ЩРНМ (ЩМП) IP55 500х400х200 RAL3020 | 10858
32533DEK | Корпус металлический ЩРНМ (ЩМП) IP55 500х400х250 RAL3020 | 11468
32534DEK | Корпус металлический ЩРНМ (ЩМП) IP55 500х500х250 RAL3020 | 13176
32535DEK | Корпус металлический ЩРНМ (ЩМП) IP55 600х400х200 RAL3020 | 10980
32536DEK | Корпус металлический ЩРНМ (ЩМП) IP55 600х400х250 RAL3020 | 11590
32537DEK | Корпус металлический ЩРНМ (ЩМП) IP55 600х500х200 RAL3020 | 12444
32538DEK | Корпус металлический ЩРНМ (ЩМП) IP55 600х500х250 RAL3020 | 12932
32539DEK | Корпус металлический ЩРНМ (ЩМП) IP55 600х600х200 RAL3020 | 15250
32540DEK | Корпус металлический ЩРНМ (ЩМП) IP55 600х600х250 RAL3020 | 16104
32541DEK | Корпус металлический ЩРНМ (ЩМП) IP55 600х600х300 RAL3020 | 17019
32542DEK | Корпус металлический ЩРНМ (ЩМП) IP55 700х500х200 RAL3020 | 14701
32543DEK | Корпус металлический ЩРНМ (ЩМП) IP55 700х500х250 RAL3020 | 15372
32544DEK | Корпус металлический ЩРНМ (ЩМП) IP55 800х600х200 RAL3020 | 18971
32545DEK | Корпус металлический ЩРНМ (ЩМП) IP55 800х600х250 RAL3020 | 19703
32546DEK | Корпус металлический ЩРНМ (ЩМП) IP55 800х600х300 RAL3020 | 20679
32547DEK | Корпус металлический ЩРНМ (ЩМП) IP55 800х800х300 RAL3020 | 25376
32548DEK | Корпус металлический ЩРНМ (ЩМП) IP55 1000х600х250 RAL3020 | 25681
32549DEK | Корпус металлический ЩРНМ (ЩМП) IP55 1000х600х300 RAL3020 | 26535
32550DEK | Корпус металлический ЩРНМ (ЩМП) IP55 1000х800х300 RAL3020 | 33001
32551DEK | Корпус металлический ЩРНМ (ЩМП) IP55 1200х600х300 RAL3020 | 30012
32552DEK | Корпус металлический ЩРНМ (ЩМП) IP55 1200х800х300 RAL3020 | 36417
32553DEK | Корпус металлический ЩРНМ (ЩМП) IP55 1400х800х300 RAL3020 | 39833
32955DEK | Корпус металлический ЩРНМ (ЩМП) IP31 270х210х140 RAL7035 | 3592.9
32956DEK | Корпус металлический ЩРНМ (ЩМП) IP31 500х400х170 RAL7035 | 7015
32957DEK | Корпус металлический ЩРНМ (ЩМП) IP31 500х400х220 RAL7035 | 7320
32958DEK | Корпус металлический ЩРНМ (ЩМП) IP31 650х500х220 RAL7035 | 10248
32959DEK | Корпус металлический ЩРНМ (ЩМП) IP31 800х650х220 RAL7035 | 16287
32960DEK | Корпус металлический ЩРНМ (ЩМП) IP55 395х310х220 RAL7035 | 8418
32961DEK | Корпус металлический ЩРНМ (ЩМП) IP55 500х400х220 RAL7035 | 10614
32962DEK | Корпус металлический ЩРНМ (ЩМП) IP55 650х500х220 RAL7035 | 13359
32963DEK | Корпус металлический ЩРНМ (ЩМП) IP55 800х650х250 RAL7035 | 21594
21400DEK | ПВР вертикальный 160А пофазное отключение_ПВР-101 | 11041
21401DEK | ПВР вертикальный 250А пофазное отключение_ПВР-101 | 24400
21402DEK | ПВР вертикальный 400А пофазное отключение_ПВР-101 | 29036
21403DEK | ПВР вертикальный 630А пофазное отключение_ПВР-101 | 35258
21404DEK | ПВР вертикальный 160А трехфазное отключение_ПВР-101 | 11041
21405DEK | ПВР вертикальный 250А трехфазное отключение_ПВР-101 | 24400
21406DEK | ПВР вертикальный 400А трехфазное отключение_ПВР-101 | 29036
21407DEK | ПВР вертикальный 630А трехфазное отключение_ПВР-101 | 35258
21410DEK | ПВР горизонтальный 160А 3ф отключение_навесной монтаж на шину_ПВР-102 | 6649
21411DEK | ПВР горизонтальный 250А 3ф отключение_навесной монтаж на шину_ПВР-102 | 18056
21412DEK | ПВР горизонтальный 400А 3ф отключение_навесной монтаж на шину_ПВР-102 | 25742
21413DEK | ПВР горизонтальный 630А 3ф отключение_навесной монтаж на шину_ПВР-102 | 34892
21414DEK | ПВР горизонтальный 800А 3ф отключение_навесной монтаж на шину_ПВР-102 | 49349
21415DEK | ПВР горизонтальный 160А 3ф отключение_1НО+1НЗ_навесной монтаж на шину_ПВР-102 | 8235
21416DEK | ПВР горизонтальный 250А 3ф отключение_1НО+1НЗ_навесной монтаж на шину_ПВР-102 | 19520
21417DEK | ПВР горизонтальный 400А 3ф отключение_1НО+1НЗ_навесной монтаж на шину_ПВР-102 | 27084
21418DEK | ПВР горизонтальный 630А 3ф отключение_1НО+1НЗ_навесной монтаж на шину_ПВР-102 | 36417
21419DEK | ПВР горизонтальный 800А 3ф отключение_1НО+1НЗ_навесной монтаж на шину_ПВР-102 | 50752
21420DEK | ПВР горизонтальный 160А 3ф отключение_ПВР-102 | 3306.2
21421DEK | ПВР горизонтальный 250А 3ф отключение_ПВР-102 | 9089
21422DEK | ПВР горизонтальный 400А 3ф отключение_ПВР-102 | 12932
21423DEK | ПВР горизонтальный 630А 3ф отключение_ПВР-102 | 17446
21424DEK | ПВР горизонтальный 800А 3ф отключение_ПВР-102 | 24705
21425DEK | ПВР горизонтальный 160А 3ф отключение_1НО+1НЗ_ПВР-102 | 4050.4
21426DEK | ПВР горизонтальный 250А 3ф отключение_1НО+1НЗ_ПВР-102 | 9821
21427DEK | ПВР горизонтальный 400А 3ф отключение_1НО+1НЗ_ПВР-102 | 13603
21428DEK | ПВР горизонтальный 630А 3ф отключение_1НО+1НЗ_ПВР-102 | 18300
21429DEK | ПВР горизонтальный 800А 3ф отключение_1НО+1НЗ_ПВР-102 | 25498
21408DEK | Кронштейн для навесного монтажа на шину вертик. ПВР-101 160А комплект 3шт | 1138.87
21409DEK | Кронштейн для навесного монтажа на шину вертик. ПВР-101 250-630А комплект 3шт | 2305.8
21439DEK | Контакт дополнительный для ПВР-102 1НО1НЗ | 595.36
21322DEK | Держатель ножевого предохр. 33, габарит 00, 2-160А ДП-101 | 777.14
21323DEK | Держатель ножевого предохр. 35, габарит 1, 125-250А ДП-101 | 1665.3
21324DEK | Держатель ножевого предохр. 37, габарит 2, 200-400А ДП-101 | 2958.5
21325DEK | Держатель ножевого предохр. 39, габарит 3, 355-630А ДП-101 | 3611.2
21326DEK | Рукоятка для съема предохранителей ножевых РС-101 | 1220
21304DEK | Предохр. ножевой 33, габарит 00, 63А ПН-101 | 588.65
21305DEK | Предохр. ножевой 33, габарит 00, 80А ПН-101 | 588.65
21306DEK | Предохр. ножевой 33, габарит 00, 100А ПН-101 | 588.65
21307DEK | Предохр. ножевой 33, габарит 00, 125А ПН-101 | 588.65
21308DEK | Предохр. ножевой 33, габарит 00, 160А ПН-101 | 588.65
21309DEK | Предохр. ножевой 35, габарит 1, 125А ПН-101 | 1201.7
21310DEK | Предохр. ножевой 35, габарит 1, 160А ПН-101 | 1119.96
21311DEK | Предохр. ножевой 35, габарит 1, 200А ПН-101 | 1201.7
21312DEK | Предохр. ножевой 35, габарит 1, 250А ПН-101 | 1106.54
21313DEK | Предохр. ножевой 37, габарит 2, 200А ПН-101 | 1512.8
21314DEK | Предохр. ножевой 37, габарит 2, 250А ПН-101 | 1622.6
21315DEK | Предохр. ножевой 37, габарит 2, 315А ПН-101 | 1512.8
21316DEK | Предохр. ножевой 37, габарит 2, 355А ПН-101 | 1622.6
21317DEK | Предохр. ножевой 37, габарит 2, 400А ПН-101 | 1512.8
21318DEK | Предохр. ножевой 39, габарит 3, 355А ПН-101 | 1988.6
21319DEK | Предохр. ножевой 39, габарит 3, 400А ПН-101 | 2135
21320DEK | Предохр. ножевой 39, габарит 3, 500А ПН-101 | 4483.5
21321DEK | Предохр. ножевой 39, габарит 3, 630А ПН-101 | 4483.5
21327DEK | Предохр. ножевой 33, габарит 00, 2А ПН-101 | 582.55
21328DEK | Предохр. ножевой 33, габарит 00, 4А ПН-101 | 599.63
21329DEK | Предохр. ножевой 33, габарит 00, 6А ПН-101 | 599.63
21330DEK | Предохр. ножевой 33, габарит 00, 8А ПН-101 | 582.55
21331DEK | Предохр. ножевой 33, габарит 00, 10А ПН-101 | 599.63
21332DEK | Предохр. ножевой 33, габарит 00, 12А ПН-101 | 582.55
21333DEK | Предохр. ножевой 33, габарит 00, 16А ПН-101 | 599.63
21334DEK | Предохр. ножевой 33, габарит 00, 20А ПН-101 | 599.63
21335DEK | Предохр. ножевой 33, габарит 00, 25А ПН-101 | 599.63
21336DEK | Предохр. ножевой 33, габарит 00, 32А ПН-101 | 599.63
21337DEK | Предохр. ножевой 33, габарит 00, 40А ПН-101 | 599.63
21338DEK | Предохр. ножевой 33, габарит 00, 50А ПН-101 | 558.76
21339DEK | Предохранитель ножевой 39, габарит 3, 800А_ПН-101 | 4074.8
21260DEK | Расцепитель минимального напряжения 110-127 В для ВА-431 | 2318
21261DEK | Расцепитель минимального напряжения 220-240 В для ВА-431 | 2226.5
21262DEK | Расцепитель минимального напряжения 380-400 В для ВА-431 | 2318
21263DEK | Расцепитель минимального напряжения 415 В для ВА-431 | 2501
21264DEK | Расцепитель независимый 110-127В для ВА-431 | 1525
21265DEK | Расцепитель независимый 220-240В для ВА-431 | 2208.2
21266DEK | Расцепитель независимый 380-400В для ВА-431 | 2348.5
21267DEK | Расцепитель независимый 415В для ВА-431 | 2452.2
21268DEK | Контакт доп. фронтальный 2НО для ВА-431 | 1030.29
21269DEK | Контакт доп. фронтальный 1НО+1НЗ для ВА-431 | 1244.4
21270DEK | Контакт доп. боковой 2НО для ВА-431 | 1238.3
21271DEK | Контакт доп. боковой 1НО+1НЗ для ВА-431 | 1403
21272DEK | Корпус пласт. IP55 для установки ВА-431 | 1884.9
21280DEK | Контакт доп. боковой 1НО+1НЗ для ВА-432 | 1096.78
21220DEK | Авт. выключатель защ. двиг. 3P 0,1-0,16A 100кА ВА-431 | 3385.5
21221DEK | Авт. выключатель защ. двиг. 3P 0,16-0,25A 100кА ВА-431 | 3385.5
21222DEK | Авт. выключатель защ. двиг. 3P 0,25-0,4A 100кА ВА-431 | 3385.5
21223DEK | Авт. выключатель защ. двиг. 3P 0,4-0,63A 100кА ВА-431 | 3385.5
21224DEK | Авт. выключатель защ. двиг. 3P 0,63-1,0A 100кА ВА-431 | 3172
21225DEK | Авт. выключатель защ. двиг. 3P 1,0-1,6A 100кА ВА-431 | 3434.3
21226DEK | Авт. выключатель защ. двиг. 3P 1,6-2,5A 100кА ВА-431 | 3434.3
21227DEK | Авт. выключатель защ. двиг. 3P 2,5-4,0A 100кА ВА-431 | 3452.6
21228DEK | Авт. выключатель защ. двиг. 3P 4,0-6,3A 100кА ВА-431 | 3464.8
21229DEK | Авт. выключатель защ. двиг. 3P 6,3-10,0A 100кА ВА-431 | 3464.8
21230DEK | Авт. выключатель защ. двиг. 3P 9,0-14,0A 15кА ВА-431 | 3464.8
21231DEK | Авт. выключатель защ. двиг. 3P 13,0-18,0A 15кА ВА-431 | 3501.4
21232DEK | Авт. выключатель защ. двиг. 3P 17,0-23,0A 15кА ВА-431 | 3519.7
21233DEK | Авт. выключатель защ. двиг. 3P 20,0-25,0A 15кА ВА-431 | 3519.7
21234DEK | Авт. выключатель защ. двиг. 3P 24,0-32,0A 10кА ВА-431 | 3592.9
21240DEK | Авт. выключатель защ. двиг. 3P 25-40A 30кА ВА-432 | 10431
21241DEK | Авт. выключатель защ. двиг. 3P 40-63A 30кА ВА-432 | 10431
21242DEK | Авт. выключатель защ. двиг. 3P 56-80A 35кА ВА-432 | 10431
23600DEK | Пускатель электромагнитный 9А AC110В 50/60Гц в пластиковой оболочке | 4934.9
23601DEK | Пускатель электромагнитный 12А AC110В 50/60Гц в пластиковой оболочке | 4934.9
23602DEK | Пускатель электромагнитный 18А AC110В 50/60Гц в пластиковой оболочке | 5252.1
23603DEK | Пускатель электромагнитный 25А AC110В 50/60Гц в пластиковой оболочке | 6063.4
23604DEK | Пускатель электромагнитный 32А AC110В 50/60Гц в пластиковой оболочке | 7015
23605DEK | Пускатель электромагнитный 38А AC110В 50/60Гц в пластиковой оболочке | 8418
23606DEK | Пускатель электромагнитный 9А AC110В 50/60Гц в металлической оболочке | 5496.1
23607DEK | Пускатель электромагнитный 12А AC110В 50/60Гц в металлической оболочке | 5496.1
23608DEK | Пускатель электромагнитный 18А AC110В 50/60Гц в металлической оболочке | 5898.7
23609DEK | Пускатель электромагнитный 25А AC110В 50/60Гц в металлической оболочке | 6893
23610DEK | Пускатель электромагнитный 32А AC110В 50/60Гц в металлической оболочке | 7808
23611DEK | Пускатель электромагнитный 38А AC110В 50/60Гц в металлической оболочке | 9516
23612DEK | Пускатель электромагнитный 40А AC110В 50/60Гц в металлической оболочке | 13481
23613DEK | Пускатель электромагнитный 50А AC110В 50/60Гц в металлической оболочке | 14213
23614DEK | Пускатель электромагнитный 65А AC110В 50/60Гц в металлической оболочке | 14213
23615DEK | Пускатель электромагнитный 80А AC110В 50/60Гц в металлической оболочке | 21777
23616DEK | Пускатель электромагнитный 95А AC110В 50/60Гц в металлической оболочке | 26169
23617DEK | Пускатель электромагнитный 9А AC220/230В 50/60Гц в пластиковой оболочке | 3855.2
23618DEK | Пускатель электромагнитный 12А AC220/230В 50/60Гц в пластиковой оболочке | 4495.7
23619DEK | Пускатель электромагнитный 18А AC220/230В 50/60Гц в пластиковой оболочке | 4782.4
23620DEK | Пускатель электромагнитный 25А AC220/230В 50/60Гц в пластиковой оболочке | 5526.6
23621DEK | Пускатель электромагнитный 32А AC220/230В 50/60Гц в пластиковой оболочке | 6283
23622DEK | Пускатель электромагнитный 38А AC220/230В 50/60Гц в пластиковой оболочке | 7625
23623DEK | Пускатель электромагнитный 9А AC220/230В 50/60Гц в металлической оболочке | 5002
23624DEK | Пускатель электромагнитный 12А AC220/230В 50/60Гц в металлической оболочке | 5002
23625DEK | Пускатель электромагнитный 18А AC220/230В 50/60Гц в металлической оболочке | 5355.8
23626DEK | Пускатель электромагнитный 25А AC220/230В 50/60Гц в металлической оболочке | 6222
23627DEK | Пускатель электромагнитный 32А AC220/230В 50/60Гц в металлической оболочке | 7198
23628DEK | Пускатель электромагнитный 38А AC220/230В 50/60Гц в металлической оболочке | 8540
23629DEK | Пускатель электромагнитный 40А AC220/230В 50/60Гц в металлической оболочке | 12200
23630DEK | Пускатель электромагнитный 50А AC220/230В 50/60Гц в металлической оболочке | 12871
23631DEK | Пускатель электромагнитный 65А AC220/230В 50/60Гц в металлической оболочке | 12871
23632DEK | Пускатель электромагнитный 80А AC220/230В 50/60Гц в металлической оболочке | 19764
23633DEK | Пускатель электромагнитный 95А AC220/230В 50/60Гц в металлической оболочке | 23912
23634DEK | Пускатель электромагнитный 9А AC380/400В 50/60Гц в пластиковой оболочке | 4629.9
23635DEK | Пускатель электромагнитный 12А AC380/400В 50/60Гц в пластиковой оболочке | 4629.9
23636DEK | Пускатель электромагнитный 18А AC380/400В 50/60Гц в пластиковой оболочке | 4934.9
23637DEK | Пускатель электромагнитный 25А AC380/400В 50/60Гц в пластиковой оболочке | 5703.5
23638DEK | Пускатель электромагнитный 32А AC380/400В 50/60Гц в пластиковой оболочке | 6588
23639DEK | Пускатель электромагнитный 38А AC380/400В 50/60Гц в пластиковой оболочке | 7869
23640DEK | Пускатель электромагнитный 9А AC380/400В 50/60Гц в металлической оболочке | 5154.5
23641DEK | Пускатель электромагнитный 12А AC380/400В 50/60Гц в металлической оболочке | 5154.5
23642DEK | Пускатель электромагнитный 18А AC380/400В 50/60Гц в металлической оболочке | 5496.1
23643DEK | Пускатель электромагнитный 25А AC380/400В 50/60Гц в металлической оболочке | 6466
23644DEK | Пускатель электромагнитный 32А AC380/400В 50/60Гц в металлической оболочке | 7320
23645DEK | Пускатель электромагнитный 38А AC380/400В 50/60Гц в металлической оболочке | 8845
23646DEK | Пускатель электромагнитный 40А AC380/400В 50/60Гц в металлической оболочке | 12688
23647DEK | Пускатель электромагнитный 50А AC380/400В 50/60Гц в металлической оболочке | 13298
23648DEK | Пускатель электромагнитный 65А AC380/400В 50/60Гц в металлической оболочке | 13298
23649DEK | Пускатель электромагнитный 80А AC380/400В 50/60Гц в металлической оболочке | 20191
23650DEK | Пускатель электромагнитный 95А AC380/400В 50/60Гц в металлической оболочке | 24400
50520DEK | Антирезонансный дроссель 480В, расстройка 7%, 5 (0,35) кВАр, медь ДР-101 | 37332
50521DEK | Антирезонансный дроссель 480В, расстройка 7%, 10 (0,7) кВАр, медь ДР-101 | 49288
50522DEK | Антирезонансный дроссель 480В, расстройка 7%, 12 (0,84) кВАр, медь ДР-101 | 52765
50523DEK | Антирезонансный дроссель 480В, расстройка 7%, 15 (1,05) кВАр, медь ДР-101 | 58438
50524DEK | Антирезонансный дроссель 480В, расстройка 7%, 20 (1,4) кВАр, медь ДР-101 | 64965
50525DEK | Антирезонансный дроссель 480В, расстройка 7%, 25 (1,75) кВАр, медь ДР-101 | 72468
50526DEK | Антирезонансный дроссель 480В, расстройка 7%, 30 (2,1) кВАр, медь ДР-101 | 73627
50527DEK | Антирезонансный дроссель 480В, расстройка 7%, 35 (2,45) кВАр, медь ДР-101 | 82228
50528DEK | Антирезонансный дроссель 480В, расстройка 7%, 40 (2,8) кВАр, медь ДР-101 | 86681
50529DEK | Антирезонансный дроссель 480В, расстройка 7%, 50 (3,5) кВАр, медь ДР-101 | 103273
50530DEK | Антирезонансный дроссель 480В, расстройка 7%, 60 (4,2) кВАр, медь ДР-101 | 110166
50531DEK | Антирезонансный дроссель 525В, расстройка 14%, 5 (0,7) кВАр, медь ДР-101 | 53192
50532DEK | Антирезонансный дроссель 525В, расстройка 14%, 10 (1,4) кВАр, медь ДР-101 | 66734
50533DEK | Антирезонансный дроссель 525В, расстройка 14%, 12 (1,68) кВАр, медь ДР-101 | 77409
50534DEK | Антирезонансный дроссель 525В, расстройка 14%, 15 (2,1) кВАр, медь ДР-101 | 78873
50535DEK | Антирезонансный дроссель 525В, расстройка 14%, 20 (2,8) кВАр, медь ДР-101 | 108702
50536DEK | Антирезонансный дроссель 525В, расстройка 14%, 25 (3,5) кВАр, медь ДР-101 | 134810
50537DEK | Антирезонансный дроссель 525В, расстройка 14%, 30 (4,2) кВАр, медь ДР-101 | 147010
50538DEK | Антирезонансный дроссель 525В, расстройка 14%, 35 (4,9) кВАр, медь ДР-101 | 118401
50539DEK | Антирезонансный дроссель 525В, расстройка 14%, 40 (5,6) кВАр, медь ДР-101 | 189710
50540DEK | Антирезонансный дроссель 525В, расстройка 14%, 50 (7) кВАр, медь ДР-101 | 218990
50541DEK | Антирезонансный дроссель 525В, расстройка 14%, 60 (8,4) кВАр, медь ДР-101 | 267790
50542DEK | Антирезонансный дроссель 480В, расстройка 7%, 5 (0,35) кВАр, алюминий ДР-102 | 18727
50543DEK | Антирезонансный дроссель 480В, расстройка 7%, 10 (0,7) кВАр, алюминий ДР-102 | 24888
50544DEK | Антирезонансный дроссель 480В, расстройка 7%, 12 (0,84) кВАр, алюминий ДР-102 | 26718
50545DEK | Антирезонансный дроссель 480В, расстройка 7%, 15 (1,05) кВАр, алюминий ДР-102 | 29402
50546DEK | Антирезонансный дроссель 480В, расстройка 7%, 20 (1,4) кВАр, алюминий ДР-102 | 32635
50547DEK | Антирезонансный дроссель 480В, расстройка 7%, 25 (1,75) кВАр, алюминий ДР-102 | 36356
50548DEK | Антирезонансный дроссель 480В, расстройка 7%, 30 (2,1) кВАр, алюминий ДР-102 | 37149
50549DEK | Антирезонансный дроссель 480В, расстройка 7%, 35 (2,45) кВАр, алюминий ДР-102 | 41297
50550DEK | Антирезонансный дроссель 480В, расстройка 7%, 40 (2,8) кВАр, алюминий ДР-102 | 43676
50551DEK | Антирезонансный дроссель 480В, расстройка 7%, 50 (3,5) кВАр, алюминий ДР-102 | 51911
50552DEK | Антирезонансный дроссель 480В, расстройка 7%, 60 (4,2) кВАр, алюминий ДР-102 | 55266
50553DEK | Антирезонансный дроссель 525В, расстройка 14%, 5 (0,7) кВАр, алюминий ДР-102 | 26840
50554DEK | Антирезонансный дроссель 525В, расстройка 14%, 10 (1,4) кВАр, алюминий ДР-102 | 33550
50555DEK | Антирезонансный дроссель 525В, расстройка 14%, 12 (1,68) кВАр, алюминий ДР-102 | 38918
50556DEK | Антирезонансный дроссель 525В, расстройка 14%, 15 (2,1) кВАр, алюминий ДР-102 | 39589
50557DEK | Антирезонансный дроссель 525В, расстройка 14%, 20 (2,8) кВАр, алюминий ДР-102 | 54534
50558DEK | Антирезонансный дроссель 525В, расстройка 14%, 25 (3,5) кВАр, алюминий ДР-102 | 67100
50559DEK | Антирезонансный дроссель 525В, расстройка 14%, 30 (4,2) кВАр, алюминий ДР-102 | 73322
50560DEK | Антирезонансный дроссель 525В, расстройка 14%, 35 (4,9) кВАр, алюминий ДР-102 | 59353
50561DEK | Антирезонансный дроссель 525В, расстройка 14%, 40 (5,6) кВАр, алюминий ДР-102 | 94550
50562DEK | Антирезонансный дроссель 525В, расстройка 14%, 50 (7) кВАр, алюминий ДР-102 | 108885
50563DEK | Антирезонансный дроссель 525В, расстройка 14%, 60 (8,4) кВАр, алюминий ДР-102 | 132370
50405DEK | Косинусный конденсатор трехфазный 400В, 5,0кВАр серии КС-101 Dekraft | 5056.9
50406DEK | Косинусный конденсатор трехфазный 400В, 7,5кВАр серии КС-101 Dekraft | 5319.2
50407DEK | Косинусный конденсатор трехфазный 400В, 10кВАр серии КС-101 Dekraft | 6161
50408DEK | Косинусный конденсатор трехфазный 400В, 12кВАр серии КС-101 Dekraft | 6649
50409DEK | Косинусный конденсатор трехфазный 400В, 14кВАр серии КС-101 Dekraft | 7259
50410DEK | Косинусный конденсатор трехфазный 400В, 15кВАр серии КС-101 Dekraft | 8296
50411DEK | Косинусный конденсатор трехфазный 400В, 16кВАр серии КС-101 Dekraft | 8479
50412DEK | Косинусный конденсатор трехфазный 400В, 18кВАр серии КС-101 Dekraft | 9028
50413DEK | Косинусный конденсатор трехфазный 400В, 20кВАр серии КС-101 Dekraft | 9272
50414DEK | Косинусный конденсатор трехфазный 400В, 25кВАр серии КС-101 Dekraft | 12261
50415DEK | Косинусный конденсатор трехфазный 400В, 30кВАр серии КС-101 Dekraft | 13237
50420DEK | Косинусный конденсатор трехфазный 480В, 5,0кВАр серии КС-101 Dekraft | 4483.5
50421DEK | Косинусный конденсатор трехфазный 480В, 7,5кВАр серии КС-101 Dekraft | 4983.7
50422DEK | Косинусный конденсатор трехфазный 480В, 10кВАр серии КС-101 Dekraft | 5862.1
50423DEK | Косинусный конденсатор трехфазный 480В, 12кВАр серии КС-101 Dekraft | 6283
50424DEK | Косинусный конденсатор трехфазный 480В, 14кВАр серии КС-101 Dekraft | 7015
50425DEK | Косинусный конденсатор трехфазный 480В, 15кВАр серии КС-101 Dekraft | 8052
50426DEK | Косинусный конденсатор трехфазный 480В, 16кВАр серии КС-101 Dekraft | 8601
50427DEK | Косинусный конденсатор трехфазный 480В, 18кВАр серии КС-101 Dekraft | 9028
50428DEK | Косинусный конденсатор трехфазный 480В, 20кВАр серии КС-101 Dekraft | 9272
50429DEK | Косинусный конденсатор трехфазный 480В, 25кВАр серии КС-101 Dekraft | 11590
50435DEK | Косинусный конденсатор трехфазный 525В, 5,0кВАр серии КС-101 Dekraft | 5117.9
50436DEK | Косинусный конденсатор трехфазный 525В, 7,5кВАр серии КС-101 Dekraft | 5368
50437DEK | Косинусный конденсатор трехфазный 525В, 10кВАр серии КС-101 Dekraft | 7076
50438DEK | Косинусный конденсатор трехфазный 525В, 12кВАр серии КС-101 Dekraft | 7503
50439DEK | Косинусный конденсатор трехфазный 525В, 14кВАр серии КС-101 Dekraft | 8174
50440DEK | Косинусный конденсатор трехфазный 525В, 15кВАр серии КС-101 Dekraft | 8296
50441DEK | Косинусный конденсатор трехфазный 525В, 16кВАр серии КС-101 Dekraft | 9028
50442DEK | Косинусный конденсатор трехфазный 525В, 18кВАр серии КС-101 Dekraft | 9882
50443DEK | Косинусный конденсатор трехфазный 525В, 20кВАр серии КС-101 Dekraft | 10126
50444DEK | Косинусный конденсатор трехфазный 525В, 25кВАр серии КС-101 Dekraft | 12322
50445DEK | Косинусный конденсатор трехфазный 525В, 30кВАр серии КС-101 Dekraft | 17019
51430DEK | Косинусный конденсатор трехфазный 480В, 30кВАр серии КС-101 Dekraft | 15799
50465DEK | Косинусный конденсатор однофазный 400В, 10кВАр серии КС-102 Dekraft | 4983.7
50466DEK | Косинусный конденсатор однофазный 400В, 15кВАр серии КС-102 Dekraft | 6893
50467DEK | Косинусный конденсатор однофазный 400В, 20кВАр серии КС-102 Dekraft | 7503
50468DEK | Косинусный конденсатор однофазный 400В, 30кВАр серии КС-102 Dekraft | 10797
50470DEK | Косинусный конденсатор трехфазный 400В, 10кВАр серии КС-102 Dekraft | 4983.7
50471DEK | Косинусный конденсатор трехфазный 400В, 15кВАр серии КС-102 Dekraft | 6893
50472DEK | Косинусный конденсатор трехфазный 400В, 20кВАр серии КС-102 Dekraft | 7503
50473DEK | Косинусный конденсатор трехфазный 400В, 25кВАр серии КС-102 Dekraft | 9943
50474DEK | Косинусный конденсатор трехфазный 400В, 30кВАр серии КС-102 Dekraft | 10797
50475DEK | Косинусный конденсатор трехфазный 400В, 40кВАр серии КС-102 Dekraft | 15006
50476DEK | Косинусный конденсатор трехфазный 400В, 50кВАр серии КС-102 Dekraft | 19154
50478DEK | Косинусный конденсатор трехфазный 480В, 10кВАр серии КС-102 Dekraft | 4745.8
50479DEK | Косинусный конденсатор трехфазный 480В, 15кВАр серии КС-102 Dekraft | 6649
50480DEK | Косинусный конденсатор трехфазный 480В, 20кВАр серии КС-102 Dekraft | 7503
50481DEK | Косинусный конденсатор трехфазный 480В, 25кВАр серии КС-102 Dekraft | 9455
50482DEK | Косинусный конденсатор трехфазный 480В, 30кВАр серии КС-102 Dekraft | 12627
50483DEK | Косинусный конденсатор трехфазный 480В, 40кВАр серии КС-102 Dekraft | 17507
50484DEK | Косинусный конденсатор трехфазный 480В, 50кВАр серии КС-102 Dekraft | 22448
50485DEK | Косинусный конденсатор трехфазный 480В, 60кВАр серии КС-102 Dekraft | 24644
50486DEK | Косинусный конденсатор трехфазный 525В, 10кВАр серии КС-102 Dekraft | 5868.2
50487DEK | Косинусный конденсатор трехфазный 525В, 15кВАр серии КС-102 Dekraft | 6832
50488DEK | Косинусный конденсатор трехфазный 525В, 20кВАр серии КС-102 Dekraft | 8235
50489DEK | Косинусный конденсатор трехфазный 525В, 25кВАр серии КС-102 Dekraft | 10126
50490DEK | Косинусный конденсатор трехфазный 525В, 30кВАр серии КС-102 Dekraft | 13603
50491DEK | Косинусный конденсатор трехфазный 525В, 40кВАр серии КС-102 Dekraft | 18849
50492DEK | Косинусный конденсатор трехфазный 525В, 50кВАр серии КС-102 Dekraft | 24095
50493DEK | Косинусный конденсатор трехфазный 525В, 60кВАр серии КС-102 Dekraft | 26535
22400DEK | Контактор конденсаторный 12кВАр, 110В, AC6b, 2НЗ серии КМ-102-CAP Dekraft | 3086.6
22402DEK | Контактор конденсаторный 12кВАр, 220/230В, AC6b, 2НЗ серии КМ-102-CAP Dekraft | 2879.2
22403DEK | Контактор конденсаторный 12кВАр, 380/400В, AC6b, 2НЗ серии КМ-102-CAP Dekraft | 2995.1
22405DEK | Контактор конденсаторный 12кВАр, 110В, AC6b, 1НО1НЗ серии КМ-102-CAP Dekraft | 3086.6
22407DEK | Контактор конденсаторный 12кВАр, 220/230В, AC6b, 1НО1НЗ серии КМ-102-CAP Dekraft | 2879.2
22408DEK | Контактор конденсаторный 12кВАр, 380/400В, AC6b, 1НО1НЗ серии КМ-102-CAP Dekraft | 2995.1
22410DEK | Контактор конденсаторный 12кВАр, 110В, AC6b, 2НО серии КМ-102-CAP Dekraft | 3086.6
22412DEK | Контактор конденсаторный 12кВАр, 220/230В, AC6b, 2НО серии КМ-102-CAP Dekraft | 2879.2
22413DEK | Контактор конденсаторный 12кВАр, 380/400В, AC6b, 2НО серии КМ-102-CAP Dekraft | 2995.1
22415DEK | Контактор конденсаторный 20кВАр, 110В, AC6b, 2НЗ серии КМ-102-CAP Dekraft | 3580.7
22417DEK | Контактор конденсаторный 20кВАр, 220/230В, AC6b, 2НЗ серии КМ-102-CAP Dekraft | 3348.9
22418DEK | Контактор конденсаторный 20кВАр, 380/400В, AC6b, 2НЗ серии КМ-102-CAP Dekraft | 3483.1
22420DEK | Контактор конденсаторный 20кВАр, 110В, AC6b, 1НО1НЗ серии КМ-102-CAP Dekraft | 3580.7
22422DEK | Контактор конденсаторный 20кВАр, 220/230В, AC6b, 1НО1НЗ серии КМ-102-CAP Dekraft | 3348.9
22423DEK | Контактор конденсаторный 20кВАр, 380/400В, AC6b, 1НО1НЗ серии КМ-102-CAP Dekraft | 3483.1
22425DEK | Контактор конденсаторный 20кВАр, 110В, AC6b, 2НО серии КМ-102-CAP Dekraft | 3580.7
22427DEK | Контактор конденсаторный 20кВАр, 220/230В, AC6b, 2НО серии КМ-102-CAP Dekraft | 3348.9
22428DEK | Контактор конденсаторный 20кВАр, 380/400В, AC6b, 2НО серии КМ-102-CAP Dekraft | 3483.1
22430DEK | Контактор конденсаторный 25кВАр, 110В, AC6b, 2НЗ серии КМ-102-CAP Dekraft | 4599.4
22432DEK | Контактор конденсаторный 25кВАр, 220/230В, AC6b, 2НЗ серии КМ-102-CAP Dekraft | 4300.5
22433DEK | Контактор конденсаторный 25кВАр, 380/400В, AC6b, 2НЗ серии КМ-102-CAP Dekraft | 4459.1
22435DEK | Контактор конденсаторный 25кВАр, 110В, AC6b, 1НО1НЗ серии КМ-102-CAP Dekraft | 4599.4
22437DEK | Контактор конденсаторный 25кВАр, 220/230В, AC6b, 1НО1НЗ серии КМ-102-CAP Dekraft | 4300.5
22438DEK | Контактор конденсаторный 25кВАр, 380/400В, AC6b, 1НО1НЗ серии КМ-102-CAP Dekraft | 4459.1
22440DEK | Контактор конденсаторный 25кВАр, 110В, AC6b, 2НО серии КМ-102-CAP Dekraft | 4599.4
22442DEK | Контактор конденсаторный 25кВАр, 220/230В, AC6b, 2НО серии КМ-102-CAP Dekraft | 4300.5
22443DEK | Контактор конденсаторный 25кВАр, 380/400В, AC6b, 2НО серии КМ-102-CAP Dekraft | 4459.1
22445DEK | Контактор конденсаторный 30кВАр, 110В, AC6b, 1НО2НЗ серии КМ-102-CAP Dekraft | 9699
22447DEK | Контактор конденсаторный 30кВАр, 220/230В, AC6b, 1НО2НЗ серии КМ-102-CAP Dekraft | 9028
22448DEK | Контактор конденсаторный 30кВАр, 380/400В, AC6b, 1НО2НЗ серии КМ-102-CAP Dekraft | 9455
22450DEK | Контактор конденсаторный 30кВАр, 110В, AC6b, 2НО1НЗ серии КМ-102-CAP Dekraft | 9699
22452DEK | Контактор конденсаторный 30кВАр, 220/230В, AC6b, 2НО1НЗ серии КМ-102-CAP Dekraft | 9028
22453DEK | Контактор конденсаторный 30кВАр, 380/400В, AC6b, 2НО1НЗ серии КМ-102-CAP Dekraft | 9455
22455DEK | Контактор конденсаторный 50кВАр, 110В, AC6b, 1НО2НЗ серии КМ-102-CAP Dekraft | 13176
22457DEK | Контактор конденсаторный 50кВАр, 220/230В, AC6b, 1НО2НЗ серии КМ-102-CAP Dekraft | 12139
22458DEK | Контактор конденсаторный 50кВАр, 380/400В, AC6b, 1НО2НЗ серии КМ-102-CAP Dekraft | 12688
22460DEK | Контактор конденсаторный 50кВАр, 110В, AC6b, 2НО1НЗ серии КМ-102-CAP Dekraft | 13176
22462DEK | Контактор конденсаторный 50кВАр, 220/230В, AC6b, 2НО1НЗ серии КМ-102-CAP Dekraft | 12139
22463DEK | Контактор конденсаторный 50кВАр, 380/400В, AC6b, 2НО1НЗ серии КМ-102-CAP Dekraft | 12688
22465DEK | Контактор конденсаторный 60кВАр, 110В, AC6b, 1НО2НЗ серии КМ-102-CAP Dekraft | 26962
22467DEK | Контактор конденсаторный 60кВАр, 220/230В, AC6b, 1НО2НЗ серии КМ-102-CAP Dekraft | 25132
22468DEK | Контактор конденсаторный 60кВАр, 380/400В, AC6b, 1НО2НЗ серии КМ-102-CAP Dekraft | 26108
22470DEK | Контактор конденсаторный 60кВАр, 110В, AC6b, 2НО1НЗ серии КМ-102-CAP Dekraft | 26962
22472DEK | Контактор конденсаторный 60кВАр, 220/230В, AC6b, 2НО1НЗ серии КМ-102-CAP Dekraft | 25132
22473DEK | Контактор конденсаторный 60кВАр, 380/400В, AC6b, 2НО1НЗ серии КМ-102-CAP Dekraft | 26108
50570DEK | Регулятор реактивной мощности 380В АС, 12 ступеней, КР-101 | 13603
50571DEK | Регулятор реактивной мощности 380В АС, 10 ступеней, КР-101 | 13237
50572DEK | Регулятор реактивной мощности 380В АС, 8 ступеней, КР-101 | 12932
50573DEK | Регулятор реактивной мощности 380В АС, 6 ступеней, КР-101 | 12566
50574DEK | Регулятор реактивной мощности 380В АС, 4 ступени, КР-101 | 12261
50575DEK | Регулятор реактивной мощности 220В АС, 12 ступеней, КР-101 | 13603
50576DEK | Регулятор реактивной мощности 220В АС, 10 ступеней, КР-101 | 13237
50577DEK | Регулятор реактивной мощности 220В АС, 8 ступеней, КР-101 | 12932
50578DEK | Регулятор реактивной мощности 220В АС, 6 ступеней, КР-101 | 12566
50579DEK | Регулятор реактивной мощности 220В АС, 4 ступени, КР-101 | 12261
50580DEK | Регулятор реактивной мощности 380В АС, 12 ступеней, RS485, КР-101 | 18300
50581DEK | Регулятор реактивной мощности 380В АС, 10 ступеней, RS485, КР-101 | 17873
50582DEK | Регулятор реактивной мощности 380В АС, 8 ступеней, RS485, КР-101 | 17446
50583DEK | Регулятор реактивной мощности 380В АС, 6 ступеней, RS485, КР-101 | 17019
50584DEK | Регулятор реактивной мощности 380В АС, 4 ступени, RS485, КР-101 | 16531
50585DEK | Регулятор реактивной мощности 220В АС, 12 ступеней, RS485, КР-101 | 18300
50586DEK | Регулятор реактивной мощности 220В АС, 10 ступеней, RS485, КР-101 | 17873
50587DEK | Регулятор реактивной мощности 220В АС, 8 ступеней, RS485, КР-101 | 17446
50588DEK | Регулятор реактивной мощности 220В АС, 6 ступеней, RS485, КР-101 | 17019
50589DEK | Регулятор реактивной мощности 220В АС, 4 ступени, RS485, КР-101 | 16531
50516DEK | Регулятор реактивной мощности 400В, 12 ступеней, RS485 КР-102 Dekraft | 39955
50517DEK | Регулятор реактивной мощности 400В, 12 ступеней КР-102 Dekraft | 33977
40312DEK | Ручка на дверь шкафа 40-100А для ВР-101 | 4373.7
40313DEK | Ручка на дверь шкафа 125-630А для ВР-101 | 4727.5
40314DEK | Ручка на дверь шкафа 800-3150А для ВР-101 | 10675
40315DEK | Ручка на дверь шкафа для ВР-101 на два направления 800-3150А | 10858
40316DEK | Ручка на дверь шкафа для ВР-101 на два направления 125-630А | 6954
40000DEK | Выключатель-разъединитель 40A 3P ВР-101 БЕЗ ДК | 5319.2
40001DEK | Выключатель-разъединитель 63A 3P ВР-101 БЕЗ ДК | 5172.8
40002DEK | Выключатель-разъединитель 80A 3P ВР-101 БЕЗ ДК | 5563.2
40003DEK | Выключатель-разъединитель 100A 3P ВР-101 БЕЗ ДК габарит 100 | 5422.9
40004DEK | Выключатель-разъединитель 100A 3P ВР-101 БЕЗ ДК габарит 160 | 11529
40005DEK | Выключатель-разъединитель 125A 3P ВР-101 С ДК | 11224
40006DEK | Выключатель-разъединитель 160A 3P ВР-101 С ДК | 12444
40007DEK | Выключатель-разъединитель 200A 3P ВР-101 С ДК | 17080
40008DEK | Выключатель-разъединитель 250A 3P ВР-101 С ДК | 17080
40009DEK | Выключатель-разъединитель 315A 3P ВР-101 С ДК | 27511
40010DEK | Выключатель-разъединитель 400A 3P ВР-101 С ДК | 28304
40011DEK | Выключатель-разъединитель 500A 3P ВР-101 С ДК | 39833
40012DEK | Выключатель-разъединитель 630A 3P ВР-101 С ДК | 39101
40013DEK | Выключатель-разъединитель 800A 3P ВР-101 С ДК | 67832
40014DEK | Выключатель-разъединитель 1000A 3P ВР-101 С ДК | 72224
40015DEK | Выключатель-разъединитель 1250A 3P ВР-101 С ДК | 80154
40016DEK | Выключатель-разъединитель 1600A 3P ВР-101 С ДК | 91622
40017DEK | Выключатель-разъединитель 2000A 3P ВР-101 С ДК | 276940
40018DEK | Выключатель-разъединитель 2500A 3P ВР-101 С ДК | 275110
40019DEK | Выключатель-разъединитель 3150A 3P ВР-101 С ДК | 313540
40020DEK | Выключатель-разъединитель 40A 4P ВР-101 БЕЗ ДК | 5209.4
40021DEK | Выключатель-разъединитель 63A 4P ВР-101 БЕЗ ДК | 4989.8
40022DEK | Выключатель-разъединитель 80A 4P ВР-101 БЕЗ ДК | 5447.3
40023DEK | Выключатель-разъединитель 100A 4P ВР-101 БЕЗ ДК габарит 100 | 5447.3
40024DEK | Выключатель-разъединитель 100A 4P ВР-101 БЕЗ ДК габарит 160 | 12444
40025DEK | Выключатель-разъединитель 125A 4P ВР-101 С ДК | 13298
40026DEK | Выключатель-разъединитель 160A 4P ВР-101 С ДК | 13359
40027DEK | Выключатель-разъединитель 200A 4P ВР-101 С ДК | 21350
40028DEK | Выключатель-разъединитель 250A 4P ВР-101 С ДК | 21533
40029DEK | Выключатель-разъединитель 315A 4P ВР-101 С ДК | 34343
40030DEK | Выключатель-разъединитель 400A 4P ВР-101 С ДК | 34831
40031DEK | Выключатель-разъединитель 500A 4P ВР-101 С ДК | 40931
40032DEK | Выключатель-разъединитель 630A 4P ВР-101 С ДК | 47885
40033DEK | Выключатель-разъединитель 800A 4P ВР-101 С ДК | 101870
40034DEK | Выключатель-разъединитель 1000A 4P ВР-101 С ДК | 102053
40035DEK | Выключатель-разъединитель 1250A 4P ВР-101 С ДК | 120109
40036DEK | Выключатель-разъединитель 1600A 4P ВР-101 С ДК | 133590
40037DEK | Выключатель-разъединитель 2000A 4P ВР-101 С ДК | 364780
40038DEK | Выключатель-разъединитель 2500A 4P ВР-101 С ДК | 370270
40039DEK | Выключатель-разъединитель 3150A 4P ВР-101 С ДК | 431880
40050DEK | Выключатель-разъединитель 100A 3P с видимым разрывом ВР-101 БЕЗ ДК | 12383
40051DEK | Выключатель-разъединитель 125A 3P с вид. раз. ВР-101 С ДК | 13176
40052DEK | Выключатель-разъединитель 160A 3P с вид. раз. ВР-101 С ДК | 13298
40053DEK | Выключатель-разъединитель 200A 3P с вид. раз. ВР-101 С ДК | 17751
40054DEK | Выключатель-разъединитель 250A 3P с вид. раз. ВР-101 С ДК | 18605
40055DEK | Выключатель-разъединитель 315A 3P с вид. раз. ВР-101 С ДК | 29341
40056DEK | Выключатель-разъединитель 400A 3P с вид. раз. ВР-101 С ДК | 30683
40057DEK | Выключатель-разъединитель 500A 3P с вид. раз. ВР-101 С ДК | 39406
40058DEK | Выключатель-разъединитель 630A 3P с вид. раз. ВР-101 С ДК | 41541
40059DEK | Выключатель-разъединитель 800A 3P с вид. раз. ВР-101 С ДК | 76860
40060DEK | Выключатель-разъединитель 1000A 3P с вид. раз. ВР-101 С ДК | 81618
40061DEK | Выключатель-разъединитель 1250A 3P с вид. раз. ВР-101 С ДК | 87230
40062DEK | Выключатель-разъединитель 1600A 3P с вид. раз. ВР-101 С ДК | 100467
40063DEK | Выключатель-разъединитель 2000A 3P с вид. раз. ВР-101 С ДК | 286700
40064DEK | Выключатель-разъединитель 2500A 3P с вид. раз. ВР-101 С ДК | 275110
40065DEK | Выключатель-разъединитель 3150A 3P с вид. раз. ВР-101 С ДК | 311710
40066DEK | Выключатель-разъединитель 100A 4P с видимым разрывом ВР-101 БЕЗ ДК | 15311
40067DEK | Выключатель-разъединитель 125A 4P с вид. раз. ВР-101 С ДК | 16043
40068DEK | Выключатель-разъединитель 160A 4P с вид. раз. ВР-101 С ДК | 16592
40069DEK | Выключатель-разъединитель 200A 4P с вид. раз. ВР-101 С ДК | 23302
40070DEK | Выключатель-разъединитель 250A 4P с вид. раз. ВР-101 С ДК | 23302
40071DEK | Выключатель-разъединитель 315A 4P с вид. раз. ВР-101 С ДК | 37454
40072DEK | Выключатель-разъединитель 400A 4P с вид. раз. ВР-101 С ДК | 37454
40073DEK | Выключатель-разъединитель 500A 4P с вид. раз. ВР-101 С ДК | 48312
40074DEK | Выключатель-разъединитель 630A 4P с вид. раз. ВР-101 С ДК | 48312
40075DEK | Выключатель-разъединитель 800A 4P с вид. раз. ВР-101 С ДК | 106201
40076DEK | Выключатель-разъединитель 1000A 4P с вид. раз. ВР-101 С ДК | 110837
40077DEK | Выключатель-разъединитель 1250A 4P с вид. раз. ВР-101 С ДК | 130540
40078DEK | Выключатель-разъединитель 1600A 4P с вид. раз. ВР-101 С ДК | 140910
40079DEK | Выключатель-разъединитель 2000A 4P с вид. раз. ВР-101 С ДК | 375760
40080DEK | Выключатель-разъединитель 2500A 4P с вид. раз. ВР-101 С ДК | 398330
40081DEK | Выключатель-разъединитель 3150A 4P с вид. раз. ВР-101 С ДК | 437370
40100DEK | Выключатель-разъединитель 80A 3P два напр. тип Т ВР-101 БЕЗ ДК | 15006
40101DEK | Выключатель-разъединитель 100A 3P два напр. тип Т ВР-101 БЕЗ ДК | 15189
40102DEK | Выключатель-разъединитель 125A 3P два напр. тип Т ВР-101 С ДК | 28121
40103DEK | Выключатель-разъединитель 160A 3P два напр. тип Т ВР-101 С ДК | 28426
40104DEK | Выключатель-разъединитель 200A 3P два напр. тип Т ВР-101 С ДК | 32879
40105DEK | Выключатель-разъединитель 250A 3P два напр. тип Т ВР-101 С ДК | 33245
40106DEK | Выключатель-разъединитель 315A 3P два напр. тип Т ВР-101 С ДК | 64721
40107DEK | Выключатель-разъединитель 400A 3P два напр. тип Т ВР-101 С ДК | 65819
40108DEK | Выключатель-разъединитель 500A 3P два напр. тип Т ВР-101 С ДК | 77470
40109DEK | Выключатель-разъединитель 630A 3P два напр. тип Т ВР-101 С ДК | 79605
40110DEK | Выключатель-разъединитель 800A 3P два напр. тип Т ВР-101 С ДК | 195200
40111DEK | Выключатель-разъединитель 1000A 3P два напр. тип Т ВР-101 С ДК | 174460
40112DEK | Выключатель-разъединитель 1250A 3P два напр. тип Т ВР-101 С ДК | 183610
40113DEK | Выключатель-разъединитель 1600A 3P два напр. тип Т ВР-101 С ДК | 218380
40114DEK | Выключатель-разъединитель 2000A 3P два напр. тип Т ВР-101 С ДК | 541070
40115DEK | Выключатель-разъединитель 2500A 3P два напр. тип Т ВР-101 С ДК | 577670
40116DEK | Выключатель-разъединитель 3150A 3P два напр. тип Т ВР-101 С ДК | 783850
40117DEK | Выключатель-разъединитель 80A 4P два напр. тип Т ВР-101 БЕЗ ДК | 16531
40118DEK | Выключатель-разъединитель 100A 4P два напр. тип Т ВР-101 БЕЗ ДК | 17629
40119DEK | Выключатель-разъединитель 125A 4P два напр. тип Т ВР-101 С ДК | 32147
40120DEK | Выключатель-разъединитель 160A 4P два напр. тип Т ВР-101 С ДК | 33123
40121DEK | Выключатель-разъединитель 200A 4P два напр. тип Т ВР-101 С ДК | 39284
40122DEK | Выключатель-разъединитель 250A 4P два напр. тип Т ВР-101 С ДК | 39833
40123DEK | Выключатель-разъединитель 315A 4P два напр. тип Т ВР-101 С ДК | 77470
40124DEK | Выключатель-разъединитель 400A 4P два напр. тип Т ВР-101 С ДК | 79605
40125DEK | Выключатель-разъединитель 500A 4P два напр. тип Т ВР-101 С ДК | 107177
40126DEK | Выключатель-разъединитель 630A 4P два напр. тип Т ВР-101 С ДК | 107177
40127DEK | Выключатель-разъединитель 800A 4P два напр. тип Т ВР-101 С ДК | 236070
40128DEK | Выключатель-разъединитель 1000A 4P два напр. тип Т ВР-101 С ДК | 236070
40129DEK | Выключатель-разъединитель 1250A 4P два напр. тип Т ВР-101 С ДК | 259250
40130DEK | Выключатель-разъединитель 1600A 4P два напр. тип Т ВР-101 С ДК | 358680
40131DEK | Выключатель-разъединитель 2000A 4P два напр. тип Т ВР-101 С ДК | 729560
40132DEK | Выключатель-разъединитель 2500A 4P два напр. тип Т ВР-101 С ДК | 751520
40133DEK | Выключатель-разъединитель 3150A 4P два напр. тип Т ВР-101 С ДК | 947940
40150DEK | Выключатель-разъединитель 125A 3P два напр. тип Т с вид. раз. ВР-101 С ДК | 26657
40151DEK | Выключатель-разъединитель 160A 3P два напр. тип Т с вид. раз. ВР-101 С ДК | 26291
40152DEK | Выключатель-разъединитель 200A 3P два напр. тип Т с вид. раз. ВР-101 С ДК | 30622
40153DEK | Выключатель-разъединитель 250A 3P два напр. тип Т с вид. раз. ВР-101 С ДК | 31415
40154DEK | Выключатель-разъединитель 315A 3P два напр. тип Т с вид. раз. ВР-101 С ДК | 59841
40155DEK | Выключатель-разъединитель 400A 3P два напр. тип Т с вид. раз. ВР-101 С ДК | 57767
40156DEK | Выключатель-разъединитель 500A 3P два напр. тип Т с вид. раз. ВР-101 С ДК | 73505
40157DEK | Выключатель-разъединитель 630A 3P два напр. тип Т с вид. раз. ВР-101 С ДК | 74298
40158DEK | Выключатель-разъединитель 800A 3P два напр. тип Т с вид. раз. ВР-101 С ДК | 167140
40159DEK | Выключатель-разъединитель 1000A 3P два напр. тип Т с вид. раз. ВР-101 С ДК | 168360
40160DEK | Выключатель-разъединитель 1250A 3P два напр. тип Т с вид. раз. ВР-101 С ДК | 202520
40161DEK | Выключатель-разъединитель 1600A 3P два напр. тип Т с вид. раз. ВР-101 С ДК | 229970
40162DEK | Выключатель-разъединитель 2000A 3P два напр. тип Т с вид. раз. ВР-101 С ДК | 744810
40163DEK | Выключатель-разъединитель 2500A 3P два напр. тип Т с вид. раз. ВР-101 С ДК | 744810
40164DEK | Выключатель-разъединитель 3150A 3P два напр. тип Т с вид. раз. ВР-101 С ДК | 959530
40165DEK | Выключатель-разъединитель 125A 4P два напр. тип Т с вид. раз. ВР-101 С ДК | 28060
40166DEK | Выключатель-разъединитель 160A 4P два напр. тип Т с вид. раз. ВР-101 С ДК | 28060
40167DEK | Выключатель-разъединитель 200A 4P два напр. тип Т с вид. раз. ВР-101 С ДК | 36234
40168DEK | Выключатель-разъединитель 250A 4P два напр. тип Т с вид. раз. ВР-101 С ДК | 37881
40169DEK | Выключатель-разъединитель 315A 4P два напр. тип Т с вид. раз. ВР-101 С ДК | 70699
40170DEK | Выключатель-разъединитель 400A 4P два напр. тип Т с вид. раз. ВР-101 С ДК | 70699
40171DEK | Выключатель-разъединитель 500A 4P два напр. тип Т с вид. раз. ВР-101 С ДК | 84851
40172DEK | Выключатель-разъединитель 630A 4P два напр. тип Т с вид. раз. ВР-101 С ДК | 84851
40173DEK | Выключатель-разъединитель 800A 4P два напр. тип Т с вид. раз. ВР-101 С ДК | 186050
40174DEK | Выключатель-разъединитель 1000A 4P два напр. тип Т с вид. раз. ВР-101 С ДК | 186050
40175DEK | Выключатель-разъединитель 1250A 4P два напр. тип Т с вид. раз. ВР-101 С ДК | 223260
40176DEK | Выключатель-разъединитель 1600A 4P два напр. тип Т с вид. раз. ВР-101 С ДК | 256200
40177DEK | Выключатель-разъединитель 2000A 4P два напр. тип Т с вид. раз. ВР-101 С ДК | 960140
40178DEK | Выключатель-разъединитель 2500A 4P два напр. тип Т с вид. раз. ВР-101 С ДК | 960140
40179DEK | Выключатель-разъединитель 3150A 4P два напр. тип Т с вид. раз. ВР-101 С ДК | 1141310
40200DEK | Выключатель-разъединитель 40A 3P два напр. тип S ВР-101 БЕЗ ДК | 15006
40201DEK | Выключатель-разъединитель 63A 3P два напр. тип S ВР-101 БЕЗ ДК | 15006
40202DEK | Выключатель-разъединитель 80A 3P два напр. тип S ВР-101 БЕЗ ДК | 15006
40203DEK | Выключатель-разъединитель 100A 3P два напр. тип S ВР-101 БЕЗ ДК | 13969
40204DEK | Выключатель-разъединитель 125A 3P два напр. тип S ВР-101 С ДК | 25071
40205DEK | Выключатель-разъединитель 160A 3P два напр. тип S ВР-101 С ДК | 25803
40206DEK | Выключатель-разъединитель 200A 3P два напр. тип S ВР-101 С ДК | 31842
40207DEK | Выключатель-разъединитель 250A 3P два напр. тип S ВР-101 С ДК | 33733
40208DEK | Выключатель-разъединитель 315A 3P два напр. тип S ВР-101 С ДК | 61671
40209DEK | Выключатель-разъединитель 400A 3P два напр. тип S ВР-101 С ДК | 67954
40210DEK | Выключатель-разъединитель 500A 3P два напр. тип S ВР-101 С ДК | 74725
40211DEK | Выключатель-разъединитель 630A 3P два напр. тип S ВР-101 С ДК | 79422
40212DEK | Выключатель-разъединитель 800A 3P два напр. тип S ВР-101 С ДК | 173850
40213DEK | Выключатель-разъединитель 1000A 3P два напр. тип S ВР-101 С ДК | 170800
40214DEK | Выключатель-разъединитель 1250A 3P два напр. тип S ВР-101 С ДК | 183610
40215DEK | Выключатель-разъединитель 1600A 3P два напр. тип S ВР-101 С ДК | 220210
40216DEK | Выключатель-разъединитель 40A 4P два напр. тип S ВР-101 БЕЗ ДК | 16409
40217DEK | Выключатель-разъединитель 63A 4P два напр. тип S ВР-101 БЕЗ ДК | 15677
40218DEK | Выключатель-разъединитель 80A 4P два напр. тип S ВР-101 БЕЗ ДК | 16409
40219DEK | Выключатель-разъединитель 100A 4P два напр. тип S ВР-101 БЕЗ ДК | 16409
40220DEK | Выключатель-разъединитель 125A 4P два напр. тип S ВР-101 С ДК | 30622
40221DEK | Выключатель-разъединитель 160A 4P два напр. тип S ВР-101 С ДК | 33001
40222DEK | Выключатель-разъединитель 200A 4P два напр. тип S ВР-101 С ДК | 37454
40223DEK | Выключатель-разъединитель 250A 4P два напр. тип S ВР-101 С ДК | 37881
40224DEK | Выключатель-разъединитель 315A 4P два напр. тип S ВР-101 С ДК | 73749
40225DEK | Выключатель-разъединитель 400A 4P два напр. тип S ВР-101 С ДК | 75762
40226DEK | Выключатель-разъединитель 500A 4P два напр. тип S ВР-101 С ДК | 102053
40227DEK | Выключатель-разъединитель 630A 4P два напр. тип S ВР-101 С ДК | 102053
40228DEK | Выключатель-разъединитель 800A 4P два напр. тип S ВР-101 С ДК | 225090
40229DEK | Выключатель-разъединитель 1000A 4P два напр. тип S ВР-101 С ДК | 225090
40230DEK | Выключатель-разъединитель 1250A 4P два напр. тип S ВР-101 С ДК | 245830
40231DEK | Выключатель-разъединитель 1600A 4P два напр. тип S ВР-101 С ДК | 341600
40250DEK | Выключатель-разъединитель 125A 3P два напр. тип S с вид. раз. ВР-101 С ДК | 23973
40251DEK | Выключатель-разъединитель 160A 3P два напр. тип S с вид. раз. ВР-101 С ДК | 25010
40252DEK | Выключатель-разъединитель 200A 3P два напр. тип S с вид. раз. ВР-101 С ДК | 29341
40253DEK | Выключатель-разъединитель 250A 3P два напр. тип S с вид. раз. ВР-101 С ДК | 30073
40254DEK | Выключатель-разъединитель 315A 3P два напр. тип S с вид. раз. ВР-101 С ДК | 55693
40255DEK | Выключатель-разъединитель 400A 3P два напр. тип S с вид. раз. ВР-101 С ДК | 56120
40256DEK | Выключатель-разъединитель 500A 3P два напр. тип S с вид. раз. ВР-101 С ДК | 67344
40257DEK | Выключатель-разъединитель 630A 3P два напр. тип S с вид. раз. ВР-101 С ДК | 73749
40258DEK | Выключатель-разъединитель 800A 3P два напр. тип S с вид. раз. ВР-101 С ДК | 159820
40259DEK | Выключатель-разъединитель 1000A 3P два напр. тип S с вид. раз. ВР-101 С ДК | 161650
40260DEK | Выключатель-разъединитель 1250A 3P два напр. тип S с вид. раз. ВР-101 С ДК | 188490
40261DEK | Выключатель-разъединитель 1600A 3P два напр. тип S с вид. раз. ВР-101 С ДК | 219600
40262DEK | Выключатель-разъединитель 125A 4P два напр. тип S с вид. раз. ВР-101 С ДК | 26718
40263DEK | Выключатель-разъединитель 160A 4P два напр. тип S с вид. раз. ВР-101 С ДК | 26718
40264DEK | Выключатель-разъединитель 200A 4P два напр. тип S с вид. раз. ВР-101 С ДК | 34343
40265DEK | Выключатель-разъединитель 250A 4P два напр. тип S с вид. раз. ВР-101 С ДК | 34343
40266DEK | Выключатель-разъединитель 315A 4P два напр. тип S с вид. раз. ВР-101 С ДК | 67283
40267DEK | Выключатель-разъединитель 400A 4P два напр. тип S с вид. раз. ВР-101 С ДК | 67283
40268DEK | Выключатель-разъединитель 500A 4P два напр. тип S с вид. раз. ВР-101 С ДК | 80764
40269DEK | Выключатель-разъединитель 630A 4P два напр. тип S с вид. раз. ВР-101 С ДК | 80764
40270DEK | Выключатель-разъединитель 800A 4P два напр. тип S с вид. раз. ВР-101 С ДК | 176290
40271DEK | Выключатель-разъединитель 1000A 4P два напр. тип S с вид. раз. ВР-101 С ДК | 176290
40272DEK | Выключатель-разъединитель 1250A 4P два напр. тип S с вид. раз. ВР-101 С ДК | 212280
40273DEK | Выключатель-разъединитель 1600A 4P два напр. тип S с вид. раз. ВР-101 С ДК | 242780
23182DEK | Клеммная колодка для реле теплового 9-25A | 578.89
23183DEK | Клеммная колодка для реле теплового 25-38A | 886.94
23184DEK | Клеммная колодка для реле теплового 40-95A | 1616.5
23155DEK | Реле тепловое для контакторов 09А-25А 0.1А-0.16А | 1396.9
23156DEK | Реле тепловое для контакторов 09А-25А 0.16А-0.25А | 1396.9
23157DEK | Реле тепловое для контакторов 09А-25А 0.25А-0.4А | 1396.9
23158DEK | Реле тепловое для контакторов 09А-25А 0.4А-0.63А | 1415.2
23159DEK | Реле тепловое для контакторов 09А-25А 0.63А-1.0А | 1415.2
23160DEK | Реле тепловое для контакторов 09А-25А 1.0А-1.6А | 1415.2
23161DEK | Реле тепловое для контакторов 09А-25А1.6А-2.5А | 1415.2
23162DEK | Реле тепловое для контакторов 09А-25А 2.5А-4.0А | 1415.2
23163DEK | Реле тепловое для контакторов 09А-25А 4.0А-6.0А | 1482.3
23164DEK | Реле тепловое для контакторов 09А-25А 5.5А-8.0А | 1482.3
23165DEK | Реле тепловое для контакторов 09А-25А 7.0А-10А | 1482.3
23166DEK | Реле тепловое для контакторов 09А-25А 9.0А-13.0А | 1482.3
23167DEK | Реле тепловое для контакторов 09А-25А 12.0А-18А | 1482.3
23168DEK | Реле тепловое для контакторов 09А-25А 17.0А-25.0А | 1482.3
23169DEK | Реле тепловое для контакторов 25А-38А 23.0А-32А | 1891
23170DEK | Реле тепловое для контакторов 25А-38А 30.0А-40.0А | 1891
23171DEK | Реле тепловое для контакторов 40А-95А 7.0А-10.0А | 2726.7
23172DEK | Реле тепловое для контакторов 40А-95А 9.0А-13.0А | 2726.7
23173DEK | Реле тепловое для контакторов 40А-95А 12.0А-18.0А | 2726.7
23174DEK | Реле тепловое для контакторов 40А-95А 17.0А-25.0А | 2726.7
23175DEK | Реле тепловое для контакторов 40А-95А 23.0А-32.0А | 2726.7
23176DEK | Реле тепловое для контакторов 40А-95А 30.0А-40.0А | 2726.7
23177DEK | Реле тепловое для контакторов 40А-95А 37.0А-50.0А | 2726.7
23178DEK | Реле тепловое для контакторов 40А-95А 48.0А-65.0А | 2726.7
23179DEK | Реле тепловое для контакторов 40А-95А 55.0А-70.0А | 2921.9
23180DEK | Реле тепловое для контакторов 40А-95А 63.0А-80.0А | 2921.9
23181DEK | Реле тепловое для контакторов 40А-95А 80.0А-93.0А | 2921.9
23500DEK | Реле тепловое для контакторов 120А-185А 48А-65А РТ-02 | 8174
23501DEK | Реле тепловое для контакторов 120А-185А 55А-70А РТ-02 | 8174
23502DEK | Реле тепловое для контакторов 120А-185А 63А-80А РТ-02 | 8174
23503DEK | Реле тепловое для контакторов 120А-185А 75А-95А РТ-02 | 8174
23504DEK | Реле тепловое для контакторов 120А-185А 90А-115А РТ-02 | 8174
23505DEK | Реле тепловое для контакторов 120А-185А 105А-135А РТ-02 | 8174
23506DEK | Реле тепловое для контакторов 120А-185А 120А-150А РТ-02 | 8174
23507DEK | Реле тепловое для контакторов 120А-185А 130А-160А РТ-02 | 8174
23508DEK | Реле тепловое для контакторов 120А-185А 150А-185А РТ-02 | 8174
23509DEK | Реле тепловое для контакторов 225А-630А 145А-200А РТ-02 | 18544
23510DEK | Реле тепловое для контакторов 225А-630А 180А-250А РТ-02 | 18544
23511DEK | Реле тепловое для контакторов 225А-630А 230А-320А РТ-02 | 18544
23512DEK | Реле тепловое для контакторов 225А-630А 290А-400А РТ-02 | 18544
23513DEK | Реле тепловое для контакторов 225А-630А 350А-480А РТ-02 | 18544
23514DEK | Реле тепловое для контакторов 225А-630А 460А-630А РТ-02 | 18544
23101DEK | Реле электротепл. для конт. 09-18A 0,12-0,18А РТ-03 | 2305.8
23104DEK | Реле электротепл. для конт. 09-18A 0,35-0,50А РТ-03 | 2336.3
23107DEK | Реле электротепл. для конт. 09-18A 0,90-1,20А РТ-03 | 2336.3
23110DEK | Реле электротепл. для конт. 09-18A 2,50-3,60А РТ-03 | 2336.3
23116DEK | Реле электротепл. для конт. 09-18A 11,0-15,0А РТ-03 | 2440
23118DEK | Реле электротепл. для конт. 25-32А 6,30-9,00А РТ-03 | 2440
23119DEK | Реле электротепл. для конт. 25-32А 9,00-12,0А РТ-03 | 2440
23120DEK | Реле электротепл. для конт. 25-32А 12,0-18,0А РТ-03 | 2482.7
28160DEK | Расцепитель независимый правый AC220В РН-332А | 3257.4
28161DEK | Расцепитель независимый правый AC380В РН-332А | 3623.4
28162DEK | Расцепитель минимального напряжения правый AC220В РМ-332А | 5892.6
28163DEK | Расцепитель минимального напряжения правый AC380В РМ-332А | 6051.2
28164DEK | Конт. дополнительный 1НО1НЗ левый ДК-332А | 1701.9
28165DEK | Конт. дополнительный 2НО2НЗ левый ДК-332А | 3409.9
28166DEK | Конт. сигн. левый СК-332А | 1708
28167DEK | Конт. дополнительный сигн. левый ДК-СК-332А | 3422.1
28168DEK | Ручка на дверь шкафа РП-332А | 4514
28169DEK | Корзина втычного фронт. подкл. для 3P КА-332А | 11773
28170DEK | Корзина втычного фронт. подкл. для 4P КА-332А | 15250
28171DEK | Корзина втычного задн. подкл. для 3P КА-332А | 12261
28172DEK | Корзина втычного задн. подкл. для 4P КА-332А | 16836
28173DEK | Шины выносные для ВА-332 комп. 3 шт. 3P ШВ-332А | 1933.7
28174DEK | Шины выносные для ВА-332 комп. 4 шт. 4P ШВ-332А | 2665.7
28175DEK | Межфазные перегородки комп. 2 шт. 3P МФ-332А | 441.64
28176DEK | Межфазные перегородки комп. 3 шт. 4P МФ-332А | 532.53
28177DEK | Крышка клеммника КК-332А | 435.54
28178DEK | Привод моторный МП-332А | 26657
28179DEK | Расцепитель независимый правый AC220В РН-333А | 3611.2
28180DEK | Расцепитель независимый правый AC380В РН-333А | 4087
28181DEK | Расцепитель минимального напряжения правый AC220В РМ-333А | 6161
28182DEK | Расцепитель минимального напряжения правый AC380В РМ-333А | 6344
28183DEK | Конт. дополнительный 1НО1НЗ левый ДК-333А | 1903.2
28184DEK | Конт. дополнительный 2НО2НЗ левый ДК-333А | 3672.2
28185DEK | Конт. сигн. левый СК-333А | 1915.4
28186DEK | Конт. дополнительный сигн. левый ДК-СК-333А | 3690.5
28187DEK | Привод моторный МП-333А | 26657
28188DEK | Ручка на дверь шкафа РП-333А | 4812.9
28189DEK | Корзина втычного фронт. подкл. для 3P КА-333А | 20740
28190DEK | Корзина втычного фронт. подкл. для 4P КА-333А | 26962
28191DEK | Корзина втычного задн. подкл. для 3P КА-333А | 23912
28192DEK | Корзина втычного задн. подкл. для 4P КА-333А | 29585
28193DEK | Шины выносные для ВА-333 комп. 3 шт. 3P ШВ-333А | 3739.3
28194DEK | Шины выносные для ВА-333 комп. 4 шт. 4P ШВ-333А | 4202.9
28195DEK | Межфазные перегородки комп. 2 шт.3P МФ-333А | 458.11
28196DEK | Межфазные перегородки комп. 3 шт.4P МФ-333А | 534.36
28197DEK | Крышка клеммника 3Р КК-333А | 636.23
28212DEK | Корзина выкатного типа 3Р КА-335 250-400AА | 74176
28213DEK | Корзина выкатного типа 4Р КА-335 250-400AА | 99491
28220DEK | Расцепитель независимый правый AC220В РН-335А | 6161
28221DEK | Расцепитель независимый правый AC380В РН-335А | 6344
28222DEK | Расцепитель минимального напряжения правый AC220В РМ-335А | 7930
28223DEK | Расцепитель минимального напряжения правый AC380В РМ-335А | 8235
28224DEK | Конт. дополнительный 1НО1НЗ левый ДК-335А | 2208.2
28225DEK | Конт. дополнительный 2НО2НЗ левый ДК-335А | 4038.2
28226DEK | Конт. сигн. левый СК-335А | 2391.2
28227DEK | Конт. дополнительный сигн. левый ДК-СК-335А | 4087
28228DEK | Привод моторный МП-335А | 38003
28229DEK | Ручка на дверь шкафа РП-335А | 5300.9
28230DEK | Корзина втычного фронт. подкл. для 3P КА-335А | 44164
28231DEK | Корзина втычного фронт. подкл. для 4P КА-335А | 56791
28232DEK | Корзина втычного задн. подкл. для 3P КА-335А | 44164
28233DEK | Корзина втычного задн. подкл. для 4P КА-335А | 56791
28234DEK | Корзина выкатного типа 3Р КА-335 500-630AА | 83997
28235DEK | Корзина выкатного типа 4Р КА-335 500-630AА | 154940
28236DEK | Шины выносные для ВА-335 комп. 3 шт. 3P ШВ-335А | 8601
28237DEK | Шины выносные для ВА-335 комп. 4 шт. 4P ШВ-335А | 10736
28238DEK | Межфазные перегородки комп. 2 шт.3P МФ-335А | 1049.81
28239DEK | Межфазные перегородки комп. 3 шт.4P МФ-335А | 1299.3
28240DEK | Крышка клеммника 3Р КК-335А | 1897.1
28241DEK | Крышка клеммника 4Р КК-335А | 1933.7
28100DEK | Силовой авт. выключатель 3P 25A 35кА ВА-332А | 16714
28101DEK | Силовой авт. выключатель 3P 32A 35кА ВА-332А | 16714
28102DEK | Силовой авт. выключатель 3P 40A 35кА ВА-332А | 16714
28103DEK | Силовой авт. выключатель 3P 50A 35кА ВА-332А | 17141
28104DEK | Силовой авт. выключатель 3P 63A 35кА ВА-332А | 17141
28105DEK | Силовой авт. выключатель 3P 80A 35кА ВА-332А | 17141
28106DEK | Силовой авт. выключатель 3P 100A 35кА ВА-332А | 17141
28107DEK | Силовой авт. выключатель 3P 125A 35кА ВА-332А | 17568
28108DEK | Силовой авт. выключатель 3P 140A 35кА ВА-332А | 17568
28109DEK | Силовой авт. выключатель 3P 160A 35кА ВА-332А | 17812
28110DEK | Силовой авт. выключатель 4P 25A 35кА ВА-332А | 19276
28111DEK | Силовой авт. выключатель 4P 32A 35кА ВА-332А | 19276
28112DEK | Силовой авт. выключатель 4P 40A 35кА ВА-332А | 19276
28113DEK | Силовой авт. выключатель 4P 50A 35кА ВА-332А | 19703
28114DEK | Силовой авт. выключатель 4P 63A 35кА ВА-332А | 19703
28115DEK | Силовой авт. выключатель 4P 80A 35кА ВА-332А | 19703
28116DEK | Силовой авт. выключатель 4P 100A 35кА ВА-332А | 20008
28117DEK | Силовой авт. выключатель 4P 125A 35кА ВА-332А | 20008
28118DEK | Силовой авт. выключатель 4P 140A 35кА ВА-332А | 20008
28119DEK | Силовой авт. выключатель 4P 160A 35кА ВА-332А | 20435
28120DEK | Силовой авт. выключатель 3P 140A 35кА ВА-333А | 21716
28121DEK | Силовой авт. выключатель 3P 160A 35кА ВА-333А | 21716
28122DEK | Силовой авт. выключатель 3P 200A 35кА ВА-333А | 24949
28123DEK | Силовой авт. выключатель 3P 250A 35кА ВА-333А | 24949
28124DEK | Силовой авт. выключатель 4P 140A 35кА ВА-333А | 25010
28125DEK | Силовой авт. выключатель 4P 160A 35кА ВА-333А | 25010
28126DEK | Силовой авт. выключатель 4P 200A 35кА ВА-333А | 26230
28127DEK | Силовой авт. выключатель 4P 250A 35кА ВА-333А | 26230
28128DEK | Силовой авт. выключатель 3P 250A 50кА ВА-335А | 58255
28129DEK | Силовой авт. выключатель 3P 320A 50кА ВА-335А | 58255
28130DEK | Силовой авт. выключатель 3P 400A 50кА ВА-335А | 58255
28131DEK | Силовой авт. выключатель 4P 250A 50кА ВА-335А | 64111
28132DEK | Силовой авт. выключатель 4P 320A 50кА ВА-335А | 64111
28133DEK | Силовой авт. выключатель 4P 400A 50кА ВА-335А | 64111
28135DEK | Силовой авт. выключатель 3P 500A 50кА ВА-335А | 79544
28136DEK | Силовой авт. выключатель 3P 630A 50кА ВА-335А | 79544
28138DEK | Силовой авт. выключатель 4P 500A 50кА ВА-335А | 87535
28139DEK | Силовой авт. выключатель 4P 630A 50кА ВА-335А | 87535
28700DEK | Расцепитель минимального напряжения левый AC220В РМ-302Rc | 4270
28701DEK | Расцепитель минимального напряжения левый AC400В РМ-302Rc | 4270
28702DEK | Расцепитель минимального напряжения левый AC220В РМ-303Rc | 4605.5
28703DEK | Расцепитель минимального напряжения левый AC400В РМ-303Rc | 4605.5
28704DEK | Расцепитель минимального напряжения левый AC220В РМ-304/306Rc | 6771
28705DEK | Расцепитель минимального напряжения левый AC400В РМ-304/306Rc | 6771
28706DEK | Расцепитель независимый левый AC220В РН-302Rc | 2763.3
28707DEK | Расцепитель независимый левый AC400В РН-302Rc | 2763.3
28708DEK | Расцепитель независимый левый DC24В РН-302Rc | 2763.3
28709DEK | Расцепитель независимый левый AC220В РН-303Rc | 2879.2
28710DEK | Расцепитель независимый левый AC400В РН-303Rc | 2879.2
28711DEK | Расцепитель независимый левый DC24В РН-303Rc | 2879.2
28712DEK | Расцепитель независимый левый AC220В РН-304/306Rc | 5465.6
28713DEK | Расцепитель независимый левый AC400В РН-304/306Rc | 5813.3
28714DEK | Расцепитель независимый левый DC24В РН-304/306Rc | 2879.2
28715DEK | Контакт сигнальный левый 1НО1НЗ СК-302Rc | 1500.6
28716DEK | Контакт сигнальный правый 1НО1НЗ СК-302Rc | 1500.6
28717DEK | Контакт сигнальный левый 1НО1НЗ СК-303Rc | 1598.2
28718DEK | Контакт сигнальный правый 1НО1НЗ СК-303Rc | 1598.2
28719DEK | Контакт сигнальный левый 1НО1НЗ СК-304/306Rc | 2043.5
28720DEK | Контакт сигнальный правый 1НО1НЗ СК-304/306Rc | 2043.5
28721DEK | Контакт дополнительный левый 1НО1НЗ ДК-302Rc | 1500.6
28722DEK | Контакт дополнительный правый 1НО1НЗ ДК-302Rc | 1500.6
28723DEK | Контакт дополнительный левый 1НО1НЗ ДК-303Rc | 1604.3
28724DEK | Контакт дополнительный правый 1НО1НЗ ДК-303Rc | 1604.3
28725DEK | Контакт дополнительный левый 1НО1НЗ ДК-304/306Rc | 2592.5
28726DEK | Контакт дополнительный правый 1НО1НЗ ДК-304/306Rc | 2592.5
28727DEK | Контакт дополнительный левый 2НО2НЗ ДК-302Rc | 2354.6
28728DEK | Контакт дополнительный правый 2НО2НЗ ДК-302Rc | 2354.6
28729DEK | Контакт дополнительный левый 2НО2НЗ ДК-303Rc | 2354.6
28730DEK | Контакт дополнительный правый 2НО2НЗ ДК-303Rc | 2257
28731DEK | Контакт дополнительный левый 2НО2НЗ ДК-304/306Rc | 3849.1
28732DEK | Контакт дополнительный правый 2НО2НЗ ДК-304/306Rc | 3745.4
28733DEK | Контакт дополнительный и сигнальный левый ДК-СК-302Rc | 2159.4
28734DEK | Контакт дополнительный и сигнальный правый ДК-СК-302Rc | 2159.4
28735DEK | Контакт дополнительный и сигнальный левый ДК-СК-303Rc | 2318
28736DEK | Контакт дополнительный и сигнальный правый ДК-СК-303Rc | 2318
28737DEK | Контакт дополнительный и сигнальный левый ДК-СК-304/306Rc | 2592.5
28738DEK | Контакт дополнительный и сигнальный правый ДК-СК-304/306Rc | 2592.5
28739DEK | Блокировки рукоятки для ВА-302/303Rc | 481.29
28740DEK | Блокировки рукоятки для ВА-304/306Rc | 756.4
28745DEK | Рукоять выносная для установки на дверь шкафа 150мм РП-302Rc | 5185
28746DEK | Рукоять выносная для установки на дверь шкафа 150мм РП-303Rc | 5727.9
28747DEK | Рукоять выносная для установки на дверь шкафа 150мм РП-304Rc | 7015
28748DEK | Рукоять выносная для установки на дверь шкафа 150мм РП-306Rc | 8662
28749DEK | Шток для рукоятки выносной до 250А 300мм для РП-302/303Rc | 1457.9
28750DEK | Шток для рукоятки выносной свыше 250А 300мм для РП-304/306Rc | 1915.4
28751DEK | Привод моторный AC220В МП-302Rc | 32330
28752DEK | Привод моторный AC400В МП-302Rc | 32330
28753DEK | Привод моторный DC24В МП-302Rc | 32330
28754DEK | Привод моторный AC220В МП-303Rc | 36112
28755DEK | Привод моторный AC400В МП-303Rc | 36112
28756DEK | Привод моторный DC24В МП-303Rc | 36112
28757DEK | Привод моторный AC220В МП-304Rc | 57889
28758DEK | Привод моторный AC400В МП-304Rc | 57889
28759DEK | Привод моторный DC24В МП-304Rc | 57889
28760DEK | Привод моторный AC220В МП-306Rc | 59231
28761DEK | Привод моторный AC400В МП-306Rc | 59231
28762DEK | Привод моторный DC24В МП-306Rc | 59231
28763DEK | Перегородки межфазные компл. 2шт. для 3Р МФ-302Rc | 283.04
28764DEK | Перегородки межфазные компл. 3шт. для 3Р+N МФ-302Rc | 366
28765DEK | Перегородки межфазные компл. 2шт. для 3Р МФ-303Rc | 358.68
28766DEK | Перегородки межфазные компл. 3шт. для 3Р+N МФ-303Rc | 482.51
28767DEK | Перегородки межфазные компл. 2шт. для 3Р МФ-304Rc | 523.99
28768DEK | Перегородки межфазные компл. 3шт. для 3Р+N МФ-304Rc | 692.96
28769DEK | Перегородки межфазные компл. 2шт. для 3Р МФ-306Rc | 552.05
28770DEK | Перегородки межфазные компл. 3шт. для 3Р+N МФ-306Rc | 791.78
28771DEK | Крышка клеммника короткая 1шт. для 3Р КК-302Rc | 291.58
28772DEK | Крышка клеммника короткая 1шт. для 3Р+N КК-302Rc | 337.94
28773DEK | Крышка клеммника короткая 1шт. для 3Р КК-303Rc | 489.83
28774DEK | Крышка клеммника короткая 1шт. для 3Р+N КК-303Rc | 605.73
28775DEK | Крышка клеммника короткая 1шт. для 3Р КК-304Rc | 866.2
28776DEK | Крышка клеммника короткая 1шт. для 3Р+N КК-304Rc | 1074.82
28777DEK | Крышка клеммника короткая 1шт. для 3Р КК-306Rc | 1232.2
28778DEK | Крышка клеммника короткая 1шт. для 3Р+N КК-306Rc | 1586
28779DEK | Крышка клеммника длинная 1шт. для 3Р КК-302Rc | 1445.7
28780DEK | Крышка клеммника длинная 1шт. для 3Р+N КК-302Rc | 1738.5
28781DEK | Крышка клеммника длинная 1шт. для 3Р КК-303Rc | 1659.2
28782DEK | Крышка клеммника длинная 1шт. для 3Р+N КК-303Rc | 1891
28783DEK | Крышка клеммника длинная 1шт. для 3Р КК-304Rc | 3245.2
28784DEK | Крышка клеммника длинная 1шт. для 3Р+N КК-304Rc | 4318.8
28785DEK | Крышка клеммника длинная 1шт. для 3Р КК-306Rc | 4453
28786DEK | Крышка клеммника длинная 1шт. для 3Р+N КК-306Rc | 5441.2
28787DEK | Шины выносные прямые компл. 3шт. для 3Р ШВ-302Rc | 893.65
28788DEK | Шины выносные прямые компл. 4шт. для 3Р+N ШВ-302Rc | 1088.85
28789DEK | Шины выносные прямые компл. 3шт. для 3Р ШВ-303Rc | 3470.9
28790DEK | Шины выносные прямые компл. 4шт. для 3Р+N ШВ-303Rc | 4721.4
28791DEK | Шины выносные прямые компл. 3шт. для 3Р ШВ-304Rc | 8662
28792DEK | Шины выносные прямые компл. 4шт. для 3Р+N ШВ-304Rc | 10187
28793DEK | Шины выносные прямые компл. 3шт. для 3Р ШВ-306Rc | 16043
28794DEK | Шины выносные прямые компл. 4шт. для 3Р+N ШВ-306Rc | 20191
28795DEK | Шины выносные расш. компл. 3шт. для 3Р ШВ-302Rc | 893.65
28796DEK | Шины выносные расш. компл. 4шт. для 3Р+N ШВ-302Rc | 1088.85
28797DEK | Шины выносные расш. компл. 3шт. для 3Р ШВ-303Rc | 3470.9
28798DEK | Шины выносные расш. компл. 4шт. для 3Р+N ШВ-303Rc | 4721.4
28799DEK | Шины выносные расш. компл. 3шт. для 3Р ШВ-304Rc | 8662
28800DEK | Шины выносные расш. компл. 4шт. для 3Р+N ШВ-304Rc | 10187
28803DEK | Заднее присоединение для 3Р ЗП-302Rc | 8540
28804DEK | Заднее присоединение для 3Р+N ЗП-302Rc | 11163
28805DEK | Заднее присоединение для 3Р ЗП-303Rc | 11163
28806DEK | Заднее присоединение для 3Р+N ЗП-303Rc | 14762
28807DEK | Заднее присоединение для 3Р ЗП-304Rc | 22936
28808DEK | Заднее присоединение для 3Р+N ЗП-304Rc | 28975
28809DEK | Заднее присоединение для 3Р ЗП-306Rc | 64050
28810DEK | Заднее присоединение для 3Р+N ЗП-306Rc | 84058
28811DEK | Корзина втычного фронт. подкл. для 3Р КА-302Rc | 14274
28812DEK | Корзина втычного фронт. подкл. для 3Р+N КА-302Rc | 18727
28813DEK | Корзина втычного фронт. подкл. для 3Р КА-303Rc | 22875
28814DEK | Корзина втычного фронт. подкл. для 3Р+N КА-303Rc | 33977
28815DEK | Корзина втычного задн. подкл. для 3Р КА-302Rc | 14152
28816DEK | Корзина втычного задн. подкл. для 3Р+N КА-302Rc | 18910
28817DEK | Корзина втычного задн. подкл. для 3Р КА-303Rc | 22692
28818DEK | Корзина втычного задн. подкл. для 3Р+N КА-303Rc | 33977
28819DEK | Корзина втычного задн. подкл. для 3Р КА-304Rc | 40443
28820DEK | Корзина втычного задн. подкл. для 3Р+N КА-304Rc | 48190
28821DEK | Корзина втычного задн. подкл. для 3Р КА-306Rc | 97295
28822DEK | Корзина втычного задн. подкл. для 3Р+N КА-306Rc | 126880
28500DEK | Силовой авт. выкл. ВА-302Rc Inst 3P 16А 50кА 30/100/300мА | 18544
28501DEK | Силовой авт. выкл. ВА-302Rc Inst 3P 20А 50кА 30/100/300мА | 18727
28502DEK | Силовой авт. выкл. ВА-302Rc Inst 3P 25А 50кА 30/100/300мА | 18971
28503DEK | Силовой авт. выкл. ВА-302Rc Inst 3P 32А 50кА 30/100/300мА | 19154
28504DEK | Силовой авт. выкл. ВА-302Rc Inst 3P 40А 50кА 30/100/300мА | 19337
28505DEK | Силовой авт. выкл. ВА-302Rc Inst 3P 50А 50кА 30/100/300мА | 19520
28506DEK | Силовой авт. выкл. ВА-302Rc Inst 3P 63А 50кА 30/100/300мА | 19703
28507DEK | Силовой авт. выкл. ВА-302Rc Inst 3P 80А 50кА 30/100/300мА | 19886
28508DEK | Силовой авт. выкл. ВА-302Rc Inst 3P 100А 50кА 30/100/300мА | 20130
28509DEK | Силовой авт. выкл. ВА-302Rc Inst 3P 125А 50кА 30/100/300мА | 20313
28510DEK | Силовой авт. выкл. ВА-302Rc Sel 3P 16А 50кА 50/100/300мА 0,4/0,5/1с | 19520
28511DEK | Силовой авт. выкл. ВА-302Rc Sel 3P 20А 50кА 50/100/300мА 0,4/0,5/1с | 19703
28512DEK | Силовой авт. выкл. ВА-302Rc Sel 3P 25А 50кА 50/100/300мА 0,4/0,5/1с | 19886
28513DEK | Силовой авт. выкл. ВА-302Rc Sel 3P 32А 50кА 50/100/300мА 0,4/0,5/1с | 20069
28514DEK | Силовой авт. выкл. ВА-302Rc Sel 3P 40А 50кА 50/100/300мА 0,4/0,5/1с | 20313
28515DEK | Силовой авт. выкл. ВА-302Rc Sel 3P 50А 50кА 50/100/300мА 0,4/0,5/1с | 20496
28516DEK | Силовой авт. выкл. ВА-302Rc Sel 3P 63А 50кА 50/100/300мА 0,4/0,5/1с | 20679
28517DEK | Силовой авт. выкл. ВА-302Rc Sel 3P 80А 50кА 50/100/300мА 0,4/0,5/1с | 20923
28518DEK | Силовой авт. выкл. ВА-302Rc Sel 3P 100А 50кА 50/100/300мА 0,4/0,5/1с | 21106
28519DEK | Силовой авт. выкл. ВА-302Rc Sel 3P 125А 50кА 50/100/300мА 0,4/0,5/1с | 21350
28520DEK | Силовой авт. выкл. ВА-302Rc Inst 3P+N 16А 50кА 30/100/300мА | 21350
28521DEK | Силовой авт. выкл. ВА-302Rc Inst 3P+N 20А 50кА 30/100/300мА | 21594
28522DEK | Силовой авт. выкл. ВА-302Rc Inst 3P+N 25А 50кА 30/100/300мА | 21777
28523DEK | Силовой авт. выкл. ВА-302Rc Inst 3P+N 32А 50кА 30/100/300мА | 22021
28524DEK | Силовой авт. выкл. ВА-302Rc Inst 3P+N 40А 50кА 30/100/300мА | 22204
28525DEK | Силовой авт. выкл. ВА-302Rc Inst 3P+N 50А 50кА 30/100/300мА | 22448
28526DEK | Силовой авт. выкл. ВА-302Rc Inst 3P+N 63А 50кА 30/100/300мА | 22692
28527DEK | Силовой авт. выкл. ВА-302Rc Inst 3P+N 80А 50кА 30/100/300мА | 22875
28528DEK | Силовой авт. выкл. ВА-302Rc Inst 3P+N 100А 50кА 30/100/300мА | 23119
28529DEK | Силовой авт. выкл. ВА-302Rc Inst 3P+N 125А 50кА 30/100/300мА | 23363
28530DEK | Силовой авт. выкл. ВА-302Rc Sel 3P+N 16А 50кА 50/100/300мА 0,4/0,5/1с | 22387
28531DEK | Силовой авт. выкл. ВА-302Rc Sel 3P+N 20А 50кА 50/100/300мА 0,4/0,5/1с | 22631
28532DEK | Силовой авт. выкл. ВА-302Rc Sel 3P+N 25А 50кА 50/100/300мА 0,4/0,5/1с | 22875
28533DEK | Силовой авт. выкл. ВА-302Rc Sel 3P+N 32А 50кА 50/100/300мА 0,4/0,5/1с | 23119
28534DEK | Силовой авт. выкл. ВА-302Rc Sel 3P+N 40А 50кА 50/100/300мА 0,4/0,5/1с | 23302
28535DEK | Силовой авт. выкл. ВА-302Rc Sel 3P+N 50А 50кА 50/100/300мА 0,4/0,5/1с | 23546
28536DEK | Силовой авт. выкл. ВА-302Rc Sel 3P+N 63А 50кА 50/100/300мА 0,4/0,5/1с | 23790
28537DEK | Силовой авт. выкл. ВА-302Rc Sel 3P+N 80А 50кА 50/100/300мА 0,4/0,5/1с | 24034
28538DEK | Силовой авт. выкл. ВА-302Rc Sel 3P+N 100А 50кА 50/100/300мА 0,4/0,5/1с | 24278
28539DEK | Силовой авт. выкл. ВА-302Rc Sel 3P+N 125А 50кА 50/100/300мА 0,4/0,5/1с | 24522
28540DEK | Силовой авт. выкл. ВА-303Rc Inst 3P 100А 50кА 100/300/500мА | 24095
28541DEK | Силовой авт. выкл. ВА-303Rc Inst 3P 125А 50кА 100/300/500мА | 24339
28542DEK | Силовой авт. выкл. ВА-303Rc Inst 3P 160А 50кА 100/300/500мА | 24583
28543DEK | Силовой авт. выкл. ВА-303Rc Inst 3P 200А 50кА 100/300/500мА | 24827
28544DEK | Силовой авт. выкл. ВА-303Rc Inst 3P 250А 50кА 100/300/500мА | 25071
28545DEK | Силовой авт. выкл. ВА-303Rc Sel 3P 100А 50кА 100/300/500мА 0,4/0,5/1с | 25315
28546DEK | Силовой авт. выкл. ВА-303Rc Sel 3P 125А 50кА 100/300/500мА 0,4/0,5/1с | 25559
28547DEK | Силовой авт. выкл. ВА-303Rc Sel 3P 160А 50кА 100/300/500мА 0,4/0,5/1с | 25803
28548DEK | Силовой авт. выкл. ВА-303Rc Sel 3P 200А 50кА 100/300/500мА 0,4/0,5/1с | 26108
28549DEK | Силовой авт. выкл. ВА-303Rc Sel 3P 250А 50кА 100/300/500мА 0,4/0,5/1с | 26352
28550DEK | Силовой авт. выкл. ВА-303Rc Inst 3P+N 100А 50кА 100/300/500мА | 27755
28551DEK | Силовой авт. выкл. ВА-303Rc Inst 3P+N 125А 50кА 100/300/500мА | 27999
28552DEK | Силовой авт. выкл. ВА-303Rc Inst 3P+N 160А 50кА 100/300/500мА | 28304
28553DEK | Силовой авт. выкл. ВА-303Rc Inst 3P+N 200А 50кА 100/300/500мА | 28548
28554DEK | Силовой авт. выкл. ВА-303Rc Inst 3P+N 250А 50кА 100/300/500мА | 28853
28555DEK | Силовой авт. выкл. ВА-303Rc Sel 3P+N 100А 50кА 100/300/500мА 0,4/0,5/1с | 29097
28556DEK | Силовой авт. выкл. ВА-303Rc Sel 3P+N 125А 50кА 100/300/500мА 0,4/0,5/1с | 29402
28557DEK | Силовой авт. выкл. ВА-303Rc Sel 3P+N 160А 50кА 100/300/500мА 0,4/0,5/1с | 29707
28558DEK | Силовой авт. выкл. ВА-303Rc Sel 3P+N 200А 50кА 100/300/500мА 0,4/0,5/1с | 30012
28559DEK | Силовой авт. выкл. ВА-303Rc Sel 3P+N 250А 50кА 100/300/500мА 0,4/0,5/1с | 30317
28560DEK | Силовой авт. выкл. ВА-304Rc Inst 3P 250А 70кА 300/500/1000мА | 43432
28561DEK | Силовой авт. выкл. ВА-304Rc Inst 3P 315А 70кА 300/500/1000мА | 43920
28562DEK | Силовой авт. выкл. ВА-304Rc Inst 3P 400А 70кА 300/500/1000мА | 44347
28563DEK | Силовой авт. выкл. ВА-304Rc Sel 3P 250А 70кА 300/500/1000мА 0,4/0,5/1с | 45628
28564DEK | Силовой авт. выкл. ВА-304Rc Sel 3P 315А 70кА 300/500/1000мА 0,4/0,5/1с | 46116
28565DEK | Силовой авт. выкл. ВА-304Rc Sel 3P 400А 70кА 300/500/1000мА 0,4/0,5/1с | 46543
28566DEK | Силовой авт. выкл. ВА-304Rc Inst 3P+N 250А 70кА 300/500/1000мА | 49959
28567DEK | Силовой авт. выкл. ВА-304Rc Inst 3P+N 315А 70кА 300/500/1000мА | 50447
28568DEK | Силовой авт. выкл. ВА-304Rc Inst 3P+N 400А 70кА 300/500/1000мА | 50996
28569DEK | Силовой авт. выкл. ВА-304Rc Sel 3P+N 250А 70кА 300/500/1000мА 0,4/0,5/1с | 52460
28570DEK | Силовой авт. выкл. ВА-304Rc Sel 3P+N 315А 70кА 300/500/1000мА 0,4/0,5/1с | 53009
28571DEK | Силовой авт. выкл. ВА-304Rc Sel 3P+N 400А 70кА 300/500/1000мА 0,4/0,5/1с | 53497
28572DEK | Силовой авт. выкл. ВА-306Rc Inst 3P 400А 70кА 300/500/1000мА | 88633
28573DEK | Силовой авт. выкл. ВА-306Rc Inst 3P 500А 70кА 300/500/1000мА | 89548
28574DEK | Силовой авт. выкл. ВА-306Rc Inst 3P 630А 70кА 300/500/1000мА | 90402
28575DEK | Силовой авт. выкл. ВА-306Rc Inst 3P 800А 70кА 300/500/1000мА | 91317
28576DEK | Силовой авт. выкл. ВА-306Rc Sel 3P 400А 70кА 300/500/1000мА 0,4/0,5/1с | 93086
28577DEK | Силовой авт. выкл. ВА-306Rc Sel 3P 500А 70кА 300/500/1000мА 0,4/0,5/1с | 94001
28578DEK | Силовой авт. выкл. ВА-306Rc Sel 3P 630А 70кА 300/500/1000мА 0,4/0,5/1с | 94916
28579DEK | Силовой авт. выкл. ВА-306Rc Sel 3P 800А 70кА 300/500/1000мА 0,4/0,5/1с | 95892
28580DEK | Силовой авт. выкл. ВА-306Rc Inst 3P+N 400А 70кА 300/500/1000мА | 101931
28581DEK | Силовой авт. выкл. ВА-306Rc Inst 3P+N 500А 70кА 300/500/1000мА | 102968
28582DEK | Силовой авт. выкл. ВА-306Rc Inst 3P+N 630А 70кА 300/500/1000мА | 104005
28583DEK | Силовой авт. выкл. ВА-306Rc Inst 3P+N 800А 70кА 300/500/1000мА | 105042
28584DEK | Силовой авт. выкл. ВА-306Rc Sel 3P+N 400А 70кА 300/500/1000мА 0,4/0,5/1с | 106994
28585DEK | Силовой авт. выкл. ВА-306Rc Sel 3P+N 500А 70кА 300/500/1000мА 0,4/0,5/1с | 108092
28586DEK | Силовой авт. выкл. ВА-306Rc Sel 3P+N 630А 70кА 300/500/1000мА 0,4/0,5/1с | 109190
28587DEK | Силовой авт. выкл. ВА-306Rc Sel 3P+N 800А 70кА 300/500/1000мА 0,4/0,5/1с | 110288
22840DEK | Контакт дополнительный левый 1НО1НЗ ВА-302 | 911.34
22841DEK | Контакт дополнительный правый 1НО1НЗ ВА-302 3P | 911.34
22842DEK | Контакт дополнительный правый 1НО1НЗ ВА-302 4P | 911.34
22843DEK | Контакт дополнительный левый 1НО1НЗ ВА-303 | 1176.08
22844DEK | Контакт дополнительный правый 1НО1НЗ ВА-303 3P | 1176.08
22845DEK | Контакт дополнительный правый 1НО1НЗ ВА-303 4P | 1176.08
22846DEK | Контакт дополнительный левый 1НО1НЗ ВА-305 | 1573.8
22847DEK | Контакт дополнительный правый 1НО1НЗ ВА-305 3P | 1573.8
22848DEK | Контакт дополнительный правый 1НО1НЗ ВА-305 4P | 1573.8
22849DEK | Контакт дополнительный левый 1НО1НЗ ВА-306 | 2501
22850DEK | Контакт дополнительный правый 1НО1НЗ ВА-306 3P | 2501
22851DEK | Контакт дополнительный правый 1НО1НЗ ВА-306 4P | 2501
22854DEK | Контакт дополнительный левый 2НО2НЗ ВА-302 | 1366.4
22855DEK | Контакт дополнительный правый 2НО2НЗ ВА-302 3P | 1366.4
22856DEK | Контакт дополнительный правый 2НО2НЗ ВА-302 4P | 1366.4
22857DEK | Контакт дополнительный левый 2НО2НЗ ВА-303 | 1781.2
22858DEK | Контакт дополнительный правый 2НО2НЗ ВА-303 3P | 1781.2
22859DEK | Контакт дополнительный правый 2НО2НЗ ВА-303 4P | 1781.2
22860DEK | Контакт дополнительный левый 2НО2НЗ ВА-305 | 2360.7
22861DEK | Контакт дополнительный правый 2НО2НЗ ВА-305 3P | 2360.7
22862DEK | Контакт дополнительный правый 2НО2НЗ ВА-305 4P | 2360.7
22863DEK | Контакт дополнительный левый 2НО2НЗ ВА-306 | 3775.9
22864DEK | Контакт дополнительный правый 2НО2НЗ ВА-306 3P | 3775.9
22865DEK | Контакт дополнительный правый 2НО2НЗ ВА-306 4P | 3775.9
22868DEK | Контакт сигнальный левый ВА-302 | 911.34
22869DEK | Контакт сигнальный правый ВА-302 3P | 911.34
22870DEK | Контакт сигнальный правый ВА-302 4P | 1152.9
22871DEK | Контакт сигнальный левый ВА-303 | 1066.28
22872DEK | Контакт сигнальный правый ВА-303 3P | 1066.28
22873DEK | Контакт сигнальный правый ВА-303 4P | 1293.2
22874DEK | Контакт сигнальный левый ВА-305 | 1573.8
22875DEK | Контакт сигнальный правый ВА-305 3P | 1573.8
22876DEK | Контакт сигнальный правый ВА-305 4P | 1665.3
22877DEK | Контакт сигнальный левый ВА-306 | 1744.6
22880DEK | Контакт дополнительный и сигнальный левый ВА-302 | 1366.4
22881DEK | Контакт дополнительный и сигнальный правый ВА-302 3P | 1366.4
22882DEK | Контакт дополнительный и сигнальный правый ВА-302 4P | 1366.4
22883DEK | Контакт дополнительный и сигнальный левый ВА-303 | 1781.2
22884DEK | Контакт дополнительный и сигнальный правый ВА-303 3P | 1781.2
22885DEK | Контакт дополнительный и сигнальный правый ВА-303 4P | 1781.2
22886DEK | Контакт дополнительный и сигнальный левый ВА-305 | 2360.7
22887DEK | Контакт дополнительный и сигнальный правый ВА-305 3P | 2360.7
22888DEK | Контакт дополнительный и сигнальный правый ВА-305 4P | 2360.7
22889DEK | Контакт дополнительный и сигнальный левый ВА-306 | 3775.9
22892DEK | Расцепитель независимый правый AC 230В ВА-302 3P | 1708
22893DEK | Расцепитель независимый правый AC 230В ВА-302 4P | 1708
22894DEK | Расцепитель независимый левый AC 230В ВА-303 | 2421.7
22895DEK | Расцепитель независимый правый AC 230В ВА-303 3P | 2421.7
22896DEK | Расцепитель независимый правый AC 230В ВА-303 4P | 2421.7
22897DEK | Расцепитель независимый левый AC 230В ВА-305 | 3721
22898DEK | Расцепитель независимый правый AC 230В ВА-305 3P | 3721
22899DEK | Расцепитель независимый правый AC 230В ВА-305 4P | 3721
22900DEK | Расцепитель независимый левый AC 230В ВА-306 | 5355.8
22901DEK | Расцепитель независимый правый AC 230В ВА-306 3P | 5355.8
22902DEK | Расцепитель независимый правый AC 230В ВА-306 4P | 5355.8
22905DEK | Расцепитель независимый правый AC 400В ВА-302 3P | 1708
22906DEK | Расцепитель независимый правый AC 400В ВА-302 4P | 1708
22907DEK | Расцепитель независимый левый AC 400В ВА-303 | 2421.7
22908DEK | Расцепитель независимый правый AC 400В ВА-303 3P | 2421.7
22909DEK | Расцепитель независимый правый AC 400В ВА-303 4P | 2421.7
22910DEK | Расцепитель независимый левый AC 400В ВА-305 | 3721
22911DEK | Расцепитель независимый правый AC 400В ВА-305 3P | 3721
22912DEK | Расцепитель независимый правый AC 400В ВА-305 4P | 3721
22913DEK | Расцепитель независимый левый AC 400В ВА-306 | 5355.8
22914DEK | Расцепитель независимый правый AC 400В ВА-306 3P | 5355.8
22915DEK | Расцепитель независимый правый AC 400В ВА-306 4P | 5355.8
22918DEK | Расцепитель мин. напряжения левый AC 230В ВА-302 | 3165.9
22919DEK | Расцепитель мин. напряжения левый AC 230В ВА-303 | 4056.5
22920DEK | Расцепитель мин. напряжения левый AC 230В ВА-305 | 7259
22921DEK | Расцепитель мин. напряжения левый AC 230В ВА-306 | 10675
22923DEK | Расцепитель мин. напряжения левый AC 400В ВА-302 | 3165.9
22924DEK | Расцепитель мин. напряжения левый AC 400В ВА-303 | 4056.5
22925DEK | Расцепитель мин. напряжения левый AC 400В ВА-305 | 7259
22926DEK | Расцепитель мин. напряжения левый AC 400В ВА-306 | 10675
22928DEK | Привод моторный AC 230В ВА-302 | 21106
22929DEK | Привод моторный AC 230В ВА-303 | 24949
22930DEK | Привод моторный AC 230В ВА-305 | 37393
22931DEK | Привод моторный AC 230В ВА-306 | 38552
22933DEK | Привод моторный AC 400В ВА-302 | 21106
22934DEK | Привод моторный AC 400В ВА-303 | 24949
22935DEK | Привод моторный AC 400В ВА-305 | 37393
22936DEK | Привод моторный AC 400В ВА-306 | 38552
22938DEK | Ручка на дверь шкафа ВА-302 | 2897.5
22939DEK | Ручка на дверь шкафа ВА-303 | 3165.9
22940DEK | Ручка на дверь шкафа ВА-305 | 4105.3
22941DEK | Ручка на дверь шкафа ВА-306 | 4575
22943DEK | Шины выносные компл. 3 шт. ВА-302 3P | 560.59
22944DEK | Шины выносные компл. 4 шт. ВА-302 4P | 783.85
22945DEK | Шины выносные комп. 3 шт. ВА-303 3P | 2092.3
22946DEK | Шины выносные комп. 4 шт. ВА-303 4P | 2934.1
22947DEK | Шины выносные комп. 3 шт. ВА-305 3P | 4697
22948DEK | Шины выносные комп. 4 шт. ВА-305 4P | 6649
22949DEK | Шины выносные комп. 3 шт. ВА-306 3P | 9028
22950DEK | Шины выносные комп. 4 шт. ВА-306 4P | 15006
22952DEK | Корзина втычного типа фронт. подкл. ВА-302 3P | 9882
22953DEK | Корзина втычного типа фронт. подкл. ВА-302 4P | 13908
22954DEK | Корзина втычного типа фронт. подкл. ВА-303 3P | 15738
22955DEK | Корзина втычного типа фронт. подкл. ВА-303 4P | 23058
22956DEK | Корзина втычного типа задн. подкл. ВА-302 3P | 9882
22957DEK | Корзина втычного типа задн. подкл. ВА-302 4P | 13908
22958DEK | Корзина втычного типа задн. подкл. ВА-303 3P | 13481
22959DEK | Корзина втычного типа задн. подкл. ВА-303 4P | 23058
22960DEK | Корзина втычного типа задн. подкл. ВА-305 3P | 58987
22961DEK | Корзина втычного типа задн. подкл. ВА-305 4P | 81496
22962DEK | Корзина втычного типа задн. подкл. ВА-306 3P | 64416
22964DEK | Корзина выкатного типа ВА-305 3P | 86498
22965DEK | Корзина выкатного типа ВА-305 4P | 124440
22966DEK | Корзина выкатного типа задн. гор. подкл. ВА-306 3P | 111142
22976DEK | Заднее присоединение ВА-302 3Р | 7930
22977DEK | Заднее присоединение ВА-302 4Р | 11041
22978DEK | Заднее присоединение ВА-303 3Р | 12810
22979DEK | Заднее присоединение ВА-303 4Р | 17995
22980DEK | Заднее присоединение ВА-305 3Р | 50447
22981DEK | Заднее присоединение ВА-305 4Р | 70699
22982DEK | Заднее присоединение ВА-306 3Р | 52704
22983DEK | Заднее присоединение ВА-306 4Р | 73505
22985DEK | Перегородка межфазная комп. 2 шт. ВА-302 3Р | 170.19
22986DEK | Перегородка межфазная комп. 3 шт. ВА-302 4Р | 215.94
22987DEK | Перегородка межфазная комп. 2 шт. ВА-303 3Р | 234.85
22988DEK | Перегородка межфазная комп. 3 шт. ВА-303 4Р | 313.54
22989DEK | Перегородка межфазная комп. 2 шт. ВА-305 3Р | 401.99
22990DEK | Перегородка межфазная комп. 3 шт. ВА-305 4Р | 530.09
22991DEK | Перегородка межфазная комп. 2 шт. ВА-306 3Р | 1573.8
22992DEK | Перегородка межфазная комп. 3 шт. ВА-306 4Р | 1573.8
22993DEK | Шток для рукоятки выносной до 250А 300мм | 755.79
22994DEK | Шток для рукоятки выносной свыше 250А 300мм | 1090.07
23003DEK | Контакт дополнительный правый 2НО2НЗ ВА-308 | 4453
23004DEK | Контакт сигнальный правый ВА-308 | 4202.9
23005DEK | Контакт дополнительный и сигнальный правый ВА-308 | 4202.9
23006DEK | Расцепитель минимального напряжения левый AC 230В ВА-308 | 12261
23007DEK | Расцепитель минимального напряжения левый AC 400В ВА-308 | 12261
23008DEK | Расцепитель независимый левый AC 230В ВА-308 | 8540
23009DEK | Расцепитель независимый левый AC 400В ВА-308 | 8540
23010DEK | Ручка выносная на дверь шкафа ВА-308 | 12688
23011DEK | Привод моторный AC 230В ВА-308 | 74115
23013DEK | Шины выносные комплект 3 шт. ВА-308 3P | 23424
28022DEK | Расцепитель независимый AC 220В для ВА-301 2Р | 4831.2
22740DEK | Силовой авт. выключатель 3P 10А 25кА ВА-302 | 6344
22741DEK | Силовой авт. выключатель 3P 16А 25кА ВА-302 | 6344
22742DEK | Силовой авт. выключатель 3P 20А 25кА ВА-302 | 6344
22743DEK | Силовой авт. выключатель 3P 25А 25кА ВА-302 | 6344
22744DEK | Силовой авт. выключатель 3P 32А 25кА ВА-302 | 6344
22745DEK | Силовой авт. выключатель 3P 40А 25кА ВА-302 | 6344
22746DEK | Силовой авт. выключатель 3P 50А 25кА ВА-302 | 6344
22747DEK | Силовой авт. выключатель 3P 63А 25кА ВА-302 | 6344
22748DEK | Силовой авт. выключатель 3P 80А 25кА ВА-302 | 6344
22749DEK | Силовой авт. выключатель 3P 100А 25кА ВА-302 | 6344
22750DEK | Силовой авт. выключатель 3P 100А 36кА ВА-303 | 7503
22751DEK | Силовой авт. выключатель 3P 125А 36кА ВА-303 | 7503
22752DEK | Силовой авт. выключатель 3P 160А 36кА ВА-303 | 8845
22753DEK | Силовой авт. выключатель 3P 180А 36кА ВА-303 | 11041
22754DEK | Силовой авт. выключатель 3P 200А 36кА ВА-303 | 11041
22755DEK | Силовой авт. выключатель 3P 225А 36кА ВА-303 | 11102
22756DEK | Силовой авт. выключатель 3P 250А 36кА ВА-303 | 11102
22757DEK | Силовой авт. выключатель 3P 200А 35кА ВА-305 | 24339
22758DEK | Силовой авт. выключатель 3P 225А 35кА ВА-305 | 24339
22759DEK | Силовой авт. выключатель 3P 250А 35кА ВА-305 | 24339
22760DEK | Силовой авт. выключатель 3P 315А 35кА ВА-305 | 24339
22761DEK | Силовой авт. выключатель 3P 350А 35кА ВА-305 | 24339
22762DEK | Силовой авт. выключатель 3P 400А 35кА ВА-305 | 24339
22763DEK | Силовой авт. выключатель 3P 500А 35кА ВА-305 | 40992
22764DEK | Силовой авт. выключатель 3P 630А 35кА ВА-305 | 40992
22765DEK | Силовой авт. выключатель 3P 630А 50кА ВА-306 | 36661
22766DEK | Силовой авт. выключатель 3P 700А 50кА ВА-306 | 36661
22767DEK | Силовой авт. выключатель 3P 800А 50кА ВА-306 | 46177
22771DEK | Силовой авт. выключатель 4P 10А 25кА ВА-302 | 8601
22772DEK | Силовой авт. выключатель 4P 16А 25кА ВА-302 | 8601
22773DEK | Силовой авт. выключатель 4P 20А 25кА ВА-302 | 8601
22774DEK | Силовой авт. выключатель 4P 25А 25кА ВА-302 | 8601
22775DEK | Силовой авт. выключатель 4P 32А 25кА ВА-302 | 8601
22776DEK | Силовой авт. выключатель 4P 40А 25кА ВА-302 | 8601
22777DEK | Силовой авт. выключатель 4P 50А 25кА ВА-302 | 8601
22778DEK | Силовой авт. выключатель 4P 63А 25кА ВА-302 | 8601
22779DEK | Силовой авт. выключатель 4P 80А 25кА ВА-302 | 8601
22780DEK | Силовой авт. выключатель 4P 100А 25кА ВА-302 | 8601
22781DEK | Силовой авт. выключатель 4P 100А 36кА ВА-303 | 10797
22782DEK | Силовой авт. выключатель 4P 125А 36кА ВА-303 | 10797
22783DEK | Силовой авт. выключатель 4P 160А 36кА ВА-303 | 12261
22784DEK | Силовой авт. выключатель 4P 180А 36кА ВА-303 | 16165
22785DEK | Силовой авт. выключатель 4P 200А 36кА ВА-303 | 16165
22786DEK | Силовой авт. выключатель 4P 225А 36кА ВА-303 | 16165
22787DEK | Силовой авт. выключатель 4P 250А 36кА ВА-303 | 16165
22788DEK | Силовой авт. выключатель 4P 200А 35кА ВА-305 | 32269
22789DEK | Силовой авт. выключатель 4P 225А 35кА ВА-305 | 32269
22790DEK | Силовой авт. выключатель 4P 250А 35кА ВА-305 | 32269
22791DEK | Силовой авт. выключатель 4P 315А 35кА ВА-305 | 32269
22792DEK | Силовой авт. выключатель 4P 350А 35кА ВА-305 | 32269
22793DEK | Силовой авт. выключатель 4P 400А 35кА ВА-305 | 32269
22794DEK | Силовой авт. выключатель 4P 500А 35кА ВА-305 | 54290
22795DEK | Силовой авт. выключатель 4P 630А 35кА ВА-305 | 54290
22796DEK | Силовой авт. выключатель 4P 630А 50кА ВА-306 | 61366
22797DEK | Силовой авт. выключатель 4P 700А 50кА ВА-306 | 61366
22798DEK | Силовой авт. выключатель 4P 800А 50кА ВА-306 | 61366
22800DEK | Силовой авт. выключатель для защиты двиг. 3P 10А 25кА ВА-302 | 7076
22801DEK | Силовой авт. выключатель для защиты двиг. 3P 16А 25кА ВА-302 | 7076
22802DEK | Силовой авт. выключатель для защиты двиг. 3P 20А 25кА ВА-302 | 7076
22803DEK | Силовой авт. выключатель для защиты двиг. 3P 25А 25кА ВА-302 | 7076
22804DEK | Силовой авт. выключатель для защиты двиг. 3P 32А 25кА ВА-302 | 7076
22805DEK | Силовой авт. выключатель для защиты двиг. 3P 40А 25кА ВА-302 | 7076
22806DEK | Силовой авт. выключатель для защиты двиг. 3P 50А 25кА ВА-302 | 7076
22807DEK | Силовой авт. выключатель для защиты двиг. 3P 63А 25кА ВА-302 | 7076
22808DEK | Силовой авт. выключатель для защиты двиг. 3P 80А 25кА ВА-302 | 7076
22809DEK | Силовой авт. выключатель для защиты двиг. 3P 100А 25кА ВА-302 | 7076
22810DEK | Силовой авт. выключатель для защиты двиг. 3P 100А 36кА ВА-303 | 8906
22811DEK | Силовой авт. выключатель для защиты двиг. 3P 125А 36кА ВА-303 | 8906
22812DEK | Силовой авт. выключатель для защиты двиг. 3P 160А 36кА ВА-303 | 10187
22813DEK | Силовой авт. выключатель для защиты двиг. 3P 180А 36кА ВА-303 | 13359
22814DEK | Силовой авт. выключатель для защиты двиг. 3P 200А 36кА ВА-303 | 13359
22815DEK | Силовой авт. выключатель для защиты двиг. 3P 225А 36кА ВА-303 | 13359
22816DEK | Силовой авт. выключатель для защиты двиг. 3P 250А 36кА ВА-303 | 13359
22817DEK | Силовой авт. выключатель для защиты двиг. 3P 200А 50кА ВА-305 | 26657
22818DEK | Силовой авт. выключатель для защиты двиг. 3P 225А 50кА ВА-305 | 26657
22819DEK | Силовой авт. выключатель для защиты двиг. 3P 250А 50кА ВА-305 | 26657
22820DEK | Силовой авт. выключатель для защиты двиг. 3P 315А 50кА ВА-305 | 26657
22821DEK | Силовой авт. выключатель для защиты двиг. 3P 350А 50кА ВА-305 | 26657
22822DEK | Силовой авт. выключатель для защиты двиг. 3P 400А 50кА ВА-305 | 26657
22823DEK | Силовой авт. выключатель для защиты двиг. 3P 500А 50кА ВА-305 | 44896
22824DEK | Силовой авт. выключатель для защиты двиг. 3P 630А 50кА ВА-305 | 44896
22829DEK | Силовой автоматический выключатель 3P 800А 70кА ВА-308 | 162260
22830DEK | Силовой автоматический выключатель 3P 1000А 70кА ВА-308 | 162260
22831DEK | Силовой автоматический выключатель 3P 1250А 70кА ВА-308 | 167140
22832DEK | Силовой автоматический выключатель 3P 1600А 70кА ВА-308 | 183000
28000DEK | Силовой автоматический выключатель 1P 10A 20кА ВА-301 | 6161
28001DEK | Силовой автоматический выключатель 2P 10A 20кА ВА-301 | 9089
28002DEK | Силовой автоматический выключатель 1P 16A 20кА ВА-301 | 6161
28003DEK | Силовой автоматический выключатель 2P 16A 20кА ВА-301 | 9089
28004DEK | Силовой автоматический выключатель 1P 20A 20кА ВА-301 | 6161
28005DEK | Силовой автоматический выключатель 2P 20A 20кА ВА-301 | 9089
28006DEK | Силовой автоматический выключатель 1P 25A 20кА ВА-301 | 6161
28007DEK | Силовой автоматический выключатель 2P 25A 20кА ВА-301 | 9089
28008DEK | Силовой автоматический выключатель 1P 32A 20кА ВА-301 | 6161
28009DEK | Силовой автоматический выключатель 2P 32A 20кА ВА-301 | 9089
28010DEK | Силовой автоматический выключатель 1P 40A 20кА ВА-301 | 6161
28011DEK | Силовой автоматический выключатель 2P 40A 20кА ВА-301 | 9089
28012DEK | Силовой автоматический выключатель 1P 50A 20кА ВА-301 | 6161
28013DEK | Силовой автоматический выключатель 2P 50A 20кА ВА-301 | 9089
28014DEK | Силовой автоматический выключатель 1P 63A 20кА ВА-301 | 6344
28015DEK | Силовой автоматический выключатель 2P 63A 20кА ВА-301 | 9333
28016DEK | Силовой автоматический выключатель 1P 80A 20кА ВА-301 | 6344
28017DEK | Силовой автоматический выключатель 2P 80A 20кА ВА-301 | 9333
28018DEK | Силовой автоматический выключатель 1P 100A 20кА ВА-301 | 6344
28019DEK | Силовой автоматический выключатель 2P 100A 20кА ВА-301 | 9333
28020DEK | Силовой автоматический выключатель 1P 125A 20кА ВА-301 | 7015
28021DEK | Силовой автоматический выключатель 2P 125A 20кА ВА-301 | 9882
SCAN0253P480 | Косинусный трёхфазный конденсатор 2,5кВАр, 480В, тип C | 28609
SCAN0253P525 | Косинусный трёхфазный конденсатор 2,5кВАр, 525В, тип C | 28609
SCAN0303P440 | Косинусный трёхфазный конденсатор 3кВАр, 440В, тип C | 28243
SCAN0363P440 | Косинусный трёхфазный конденсатор 3,6кВАр, 440В, тип C | 29463
SCAN0503P440 | Косинусный трёхфазный конденсатор 5кВАр, 440В, тип C | 31415
SCAN0503P480 | Косинусный трёхфазный конденсатор 5кВАр, 480В, тип C | 31598
SCAN0503P525 | Косинусный трёхфазный конденсатор 5кВАр, 525В, тип C | 31598
SCAN0613P440 | Косинусный трёхфазный конденсатор 6,1кВАр, 440В, тип C | 31903
SCAN0763P440 | Косинусный трёхфазный конденсатор 7,6кВАр, 440В, тип C | 33977
SCAN0803P525 | Косинусный трёхфазный конденсатор 8кВАр, 525В, тип C | 33611
SCAN0843P480 | Косинусный трёхфазный конденсатор 8,4кВАр, 480В, тип C | 33611
SCAN0913P440 | Косинусный трёхфазный конденсатор 9,1кВАр, 440В, тип C | 35075
SCAN0933P525 | Косинусный трёхфазный конденсатор 9,3кВАр, 525В, тип C | 34587
SCAN1003P440 | Косинусный трёхфазный конденсатор 10кВАр, 440В, тип C | 35075
SCAN1003P480 | Косинусный трёхфазный конденсатор 10кВАр, 480В, тип C | 34587
SCAN1003P525 | Косинусный трёхфазный конденсатор 10кВАр, 525В, тип C | 35868
SCAN1083P480 | Косинусный трёхфазный конденсатор 10,8кВАр, 480В, тип C | 34892
SCAN1193P480 | Косинусный трёхфазный конденсатор 11,9кВАр, 480В, тип C | 37881
SCAN1213P440 | Косинусный трёхфазный конденсатор 12,1кВАр, 440В, тип C | 37576
SCAN1253P480 | Косинусный трёхфазный конденсатор 12,5кВАр, 480В, тип C | 38064
SCAN1253P525 | Косинусный трёхфазный конденсатор 12,5кВАр, 525В, тип C | 38369
SCAN1263P440 | Косинусный трёхфазный конденсатор 12,6кВАр, 440В, тип C | 37576
SCAN1503P440 | Косинусный трёхфазный конденсатор 15кВАр, 440В, тип C | 39467
SCAN1503P480 | Косинусный трёхфазный конденсатор 15кВАр, 480В, тип C | 39650
SCAN1503P525 | Косинусный трёхфазный конденсатор 15кВАр, 525В, тип C | 40138
SCAN1513P440 | Косинусный трёхфазный конденсатор 15,1кВАр, 440В, тип C | 39467
SCAN1673P480 | Косинусный трёхфазный конденсатор 16,7кВАр, 480В, тип C | 42639
SCAN1683P480 | Косинусный трёхфазный конденсатор 16,8кВАр, 480В, тип C | 42639
SCAN1703P525 | Косинусный трёхфазный конденсатор 17кВАр, 525В, тип C | 43432
SCAN1793P480 | Косинусный трёхфазный конденсатор 17,9кВАр, 480В, тип C | 43432
SCAN1823P440 | Косинусный трёхфазный конденсатор 18,2кВАр, 440В, тип C | 46482
SCAN1853P525 | Косинусный трёхфазный конденсатор 18,5кВАр, 525В, тип C | 45506
SCAN1863P525 | Косинусный трёхфазный конденсатор 18,6кВАр, 525В, тип C | 45628
SCAN2003P440 | Косинусный трёхфазный конденсатор 20кВАр, 440В, тип C | 46482
SCAN2003P480 | Косинусный трёхфазный конденсатор 20кВАр, 480В, тип C | 47580
SCAN2003P525 | Косинусный трёхфазный конденсатор 20кВАр, 525В, тип C | 48068
SCAN2013P480 | Косинусный трёхфазный конденсатор 20,1кВАр, 480В, тип C | 47580
SCAN2023P440 | Косинусный трёхфазный конденсатор 20,2кВАр, 440В, тип C | 46482
SCAN2083P480 | Косинусный трёхфазный конденсатор 20,8кВАр, 480В, тип C | 48373
SCAN2103P525 | Косинусный трёхфазный конденсатор 21кВАр, 525В, тип C | 48739
SCAN2253P525 | Косинусный трёхфазный конденсатор 22,5кВАр, 525В, тип C | 49898
SCAN2383P480 | Косинусный трёхфазный конденсатор 23,8кВАр, 480В, тип C | 49044
SCAN2423P440 | Косинусный трёхфазный конденсатор 24,2кВАр, 440В, тип C | 49654
SCAN2503P440 | Косинусный трёхфазный конденсатор 25кВАр, 440В, тип C | 49654
SCAN2503P480 | Косинусный трёхфазный конденсатор 25кВАр, 480В, тип C | 49532
SCAN2503P525 | Косинусный трёхфазный конденсатор 25кВАр, 525В, тип C | 50752
SCAN2523P440 | Косинусный трёхфазный конденсатор 25,2кВАр, 440В, тип C | 49654
SCAN2703P525 | Косинусный трёхфазный конденсатор 27кВАр, 525В, тип C | 51850
SCAN2783P480 | Косинусный трёхфазный конденсатор 27,8кВАр, 480В, тип C | 49898
SCAN3003P440 | Косинусный трёхфазный конденсатор 30кВАр, 440В, тип C | 53314
SCAN3003P440E | Косинусный трёхфазный конденсатор 30кВАр, 440В, тип ECO | 45506
SCAN3003P480 | Косинусный трёхфазный конденсатор 30кВАр, 480В, тип C | 50874
SCAN3003P480E | Косинусный трёхфазный конденсатор 30кВАр, 480В, тип ECO | 44286
SCAN3003P525 | Косинусный трёхфазный конденсатор 30кВАр, 525В, тип C | 52338
SCAN3003P525E | Косинусный трёхфазный конденсатор 30кВАр, 525В, тип ECO | 44286
SCAN3033P440 | Косинусный трёхфазный конденсатор 30,3кВАр, 440В, тип C | 53314
SCAN3343P480 | Косинусный трёхфазный конденсатор 33,4кВАр, 480В, тип C | 53314
SCAN3343P480E | Косинусный трёхфазный конденсатор 33,4кВАр, 480В, тип ECO | 45506
SCAN3343P480L | Косинусный трёхфазный конденсатор 33,4кВАр, 480В, Ф116L, тип C | 50142
SCAN3353P480 | Косинусный трёхфазный конденсатор 33,5кВАр, 480В, тип C | 53314
SCAN3353P480L | Косинусный трёхфазный конденсатор 33,5кВАр, 480В, Ф116L, тип C | 50142
SCAN3503P440 | Косинусный трёхфазный конденсатор 35кВАр, 440В, тип C | 58987
SCAN3603P480 | Косинусный трёхфазный конденсатор 36кВАр, 480В, тип C | 56608
SCAN3633P440 | Косинусный трёхфазный конденсатор 36,3кВАр, 440В, тип C | 63257
SCAN3703P525 | Косинусный трёхфазный конденсатор 37кВАр, 525В, тип C | 53314
SCAN3753P525 | Косинусный трёхфазный конденсатор 37,5кВАр, 525В, тип C | 53314
SCAN4003P440E | Косинусный трёхфазный конденсатор 40кВАр, 440В, тип ECO | 64050
SCAN4003P480E | Косинусный трёхфазный конденсатор 40кВАр, 480В, тип ECO | 64050
SCAN4003P525E | Косинусный трёхфазный конденсатор 40кВАр, 525В, тип ECO | 64050
SCAN4033P440E | Косинусный трёхфазный конденсатор 40,3кВАр, 440В, тип ECO | 64050
SCAN4503P480E | Косинусный трёхфазный конденсатор 45кВАр, 480В, тип ECO | 68015
SCAN4503P525E | Косинусный трёхфазный конденсатор 45кВАр, 525В, тип ECO | 68015
SCAN4843P440E | Косинусный трёхфазный конденсатор 48,4кВАр, 440В, тип ECO | 76006
SCAN5003P480E | Косинусный трёхфазный конденсатор 50кВАр, 480В, тип ECO | 76006
SCAN5003P525E | Косинусный трёхфазный конденсатор 50кВАр, 525В, тип ECO | 76006
SDR071253P480 | Антирезонансный дроссель для ступеней 400В, 12,5кВАр, коэффициент частотной расстройки 7%, медь | 101992
SDR072503P480 | Антирезонансный дроссель для ступеней 400В, 25кВАр, коэффициент частотной расстройки 7%, медь | 108885
SDR075003P480 | Антирезонансный дроссель для ступеней 400В, 50кВАр, коэффициент частотной расстройки 7%, медь | 176900
SDR07X003P480 | Антирезонансный дроссель для ступеней 400В, 100кВАр, коэффициент частотной расстройки 7%, медь | 333060
SDR141253P525 | Антирезонансный дроссель для ступеней 400В, 12,5кВАр,коэффициент частотной расстройки 14%, медь | 98637
SDR142503P525 | Антирезонансный дроссель для ступеней 400В, 25кВАр, коэффициент частотной расстройки 14%, медь | 157990
SDR145003P525 | Антирезонансный дроссель для ступеней 400В, 50кВАр, коэффициент частотной расстройки 14%, медь | 283650
SDR14X003P525 | Антирезонансный дроссель для ступеней 400В, 100кВАр, коэффициент частотной расстройки 14%, медь | 479460
SPFC12N | Контроллер коррекции коэффициента мощности, 12 ступеней | 189100
AHFB050R4L20 | Активный фильтр гармоник 50А, 400В, IP20, стоечный модуль | 2260050
AHFB050W4D20 | Активный фильтр гармоник 50А, 400В, IP20, навесной модуль, ЖК дисплей | 2260050
AHFB100R4L20 | Активный фильтр гармоник 100А, 400В, IP20, стоечный модуль | 3111000
AHFB100W4D20 | Активный фильтр гармоник 100А, 400В, IP20, навесной модуль, ЖК дисплей | 3111000
AHFB150R4L20 | Активный фильтр гармоник 150А, 400В, IP20, стоечный модуль | 4666500
AHFB150W4D20 | Активный фильтр гармоник 150А, 400В, IP20, навесной модуль, ЖК дисплей | 4666500
AHFB200C4C31 | Активный фильтр гармоник 200А, 400В, IP31, шкаф с выносным ЖК дисплеем | 12444000
AHFB250C4C31 | Активный фильтр гармоник 250А, 400В, IP31, шкаф с выносным ЖК дисплеем | 13999500
AHFB300C4C31 | Активный фильтр гармоник 300А, 400В, IP31, шкаф с выносным ЖК дисплеем | 15555000
AHFB350C4C31 | Активный фильтр гармоник 350А, 400В, IP31, шкаф с выносным ЖК дисплеем | 17019000
AHFB400C4C31 | Активный фильтр гармоник 400А, 400В, IP31, шкаф с выносным ЖК дисплеем | 18757500
AHFB450C4C31 | Активный фильтр гармоник 450А, 400В, IP31, шкаф с выносным ЖК дисплеем | 20404500
AHFB500C4C31 | Активный фильтр гармоник 500А, 400В, IP31, шкаф с выносным ЖК дисплеем | 21960000
AHFB550C4C31 | Активный фильтр гармоник 550А, 400В, IP31, шкаф с выносным ЖК дисплеем | 23424000
AHFB600C4C31 | Активный фильтр гармоник 600А, 400В, IP31, шкаф с выносным ЖК дисплеем | 24979500
AHFHMI7 | Выносной 7-дюймовый ЖК дисплей для активного фильтра гармоник | 1460340
AHFM050R4L20 | Активный фильтр гармоник 50А, 400В, IP20, стоечный модуль, ЭМС фильтр, интерфейс RS-422 | 2928000
AHFM050W4D20 | Активный фильтр гармоник 50А, 400В, IP20, навесной модуль, ЖК дисплей, ЭМС фильтр, интерфейс RS-422 | 2928000
AHFM050W4D31 | Активный фильтр гармоник 50А, 400В, IP31, навесной модуль, ЖК дисплей, ЭМС фильтр, интерфейс RS-422 | 3111000
AHFM100R4L20 | Активный фильтр гармоник 100А, 400В, IP20, стоечный модуль, ЭМС фильтр, интерфейс RS-422 | 3954630
AHFM100W4D20 | Активный фильтр гармоник 100А, 400В, IP20, навесной модуль, ЖК дисплей, ЭМС фильтр, интерфейс RS-422 | 3954630
AHFM100W4D31 | Активный фильтр гармоник 100А, 400В, IP31, навесной модуль, ЖК дисплей, ЭМС фильтр, интерфейс RS-422 | 4209000
AHFM150R4L20 | Активный фильтр гармоник 150А, 400В, IP20, стоечный модуль, ЭМС фильтр, интерфейс RS-422 | 5931945
AHFM150W4D20 | Активный фильтр гармоник 150А, 400В, IP20, навесной модуль, ЖК дисплей, ЭМС фильтр, интерфейс RS-422 | 5931945
AHFM150W4D31 | Активный фильтр гармоник 150А, 400В, IP31, навесной модуль, ЖК дисплей, ЭМС фильтр, интерфейс RS-422 | 6313500
AVC0250B400 | ДКИН 250кВА, 400В, IP20, с сервисным байпасом | 48495000
AVC0350B400 | ДКИН 350кВА, 400В, IP20, с сервисным байпасом | 66795000
AVC0400B400 | ДКИН 400кВА, 400В, IP20, с сервисным байпасом | 74115000
AVC0450B400 | ДКИН 450кВА, 400В, IP20, c сервисным байпасом | 82716000
AVC0500B400 | ДКИН 500кВА, 400В, IP20, с сервисным байпасом | 89670000
AVC0550B400 | ДКИН 550кВА, 400В, IP20, с сервисным байпасом | 97905000
AVC0600B400 | ДКИН 600кВА, 400В, IP20, c сервисным байпасом | 107604000
AVC0650B400 | ДКИН 650кВА, 400В, IP20, с сервисным байпасом | 128100000
AVC0700B400 | ДКИН 700кВА, 400В, IP20, с сервисным байпасом | 135420000
AVC0750B400 | ДКИН 750кВА, 400В, IP20, с сервисным байпасом | 143655000
AVC0800B400 | ДКИН 800кВА, 400В, IP20, с сервисным байпасом | 150975000
AVC0850B400 | ДКИН 850кВА, 400В, IP20, с сервисным байпасом | 158295000
AVC0900B400 | ДКИН 900кВА, 400В, IP20, c сервисным байпасом | 166026750
AVC0950B400 | ДКИН 950кВА, 400В, IP20, с сервисным байпасом | 201300000
AVC1000B400 | ДКИН 1000кВА, 400В, IP20, с сервисным байпасом | 209535000
AVC1050B400 | ДКИН 1050кВА, 400В, IP20, с сервисным байпасом | 216855000
AVC1100B400 | ДКИН 1100кВА, 400В, IP20, с сервисным байпасом | 224175000
AVC1150B400 | ДКИН 1150кВА, 400В, IP20, с сервисным байпасом | 235155000
AVC1200B400 | ДКИН 1200кВА, 400В, IP20, c сервисным байпасом | 243390000
SVGB050R4L20 | Статический вар генератор 50кВАр, 400В, IP20, стоечный модуль | 2058750
SVGB050W4D20 | Статический вар генератор 50кВАр, 400В, IP20, навесной модуль, ЖК дисплей | 2058750
SVGB100R4L20 | Статический вар генератор 100кВАр, 400В, IP20, стоечный модуль | 3257400
SVGB100W4D20 | Статический вар генератор 100кВАр, 400В, IP20,навесной модуль, ЖК дисплей | 3257400
SVGB150C4C31 | Статический генератор реактивной мощности 150кВАр, 400В, IP31, шкаф с выносным ЖК дисплеем | 11620500
SVGB200C4C31 | Статический генератор реактивной мощности 200кВАр, 400В, IP31, шкаф с выносным ЖК дисплеем | 12810000
SVGB250C4C31 | Статический генератор реактивной мощности 250кВАр, 400В, IP31, шкаф с выносным ЖК дисплеем | 15006000
SVGB300C4C31 | Статический генератор реактивной мощности 300кВАр, 400В, IP31, шкаф с выносным ЖК дисплеем | 16195500
SVGB350C4C31 | Статический генератор реактивной мощности 350кВАр, 400В, IP31, шкаф с выносным ЖК дисплеем | 18391500
SVGB400C4C31 | Статический генератор реактивной мощности 400кВАр, 400В, IP31, шкаф с выносным ЖК дисплеем | 19489500
SVGHMI7 | Выносной 7-дюймовый ЖК дисплей для статического генератора реактивной мощности | 1460340
SVGM050R4L20 | Статический вар генератор 50кВАр, 400В, IP20, стоечный модуль, ЭМС фильтр, интерфейс RS-422 | 2599515
SVGM050W4D20 | Статич. вар генератор 50кВАр, 400В, IP20, навесной модуль, ЖК дисплей, ЭМС фильтр, интерфейс RS-422 | 2599515
SVGM050W4D31 | Статич. вар генератор 50кВАр, 400В, IP31, навесной модуль, ЖК дисплей, ЭМС фильтр, интерфейс RS-422 | 2772450
SVGM100R4L20 | Статический вар генератор 100кВАр, 400В, IP20, стоечный модуль, ЭМС фильтр, интерфейс RS-422 | 4238280
SVGM100W4D20 | Статич. вар генератор 100кВАр, 400В, IP20, навесной модуль, ЖК дисплей, ЭМС фильтр, интерфейс RS-422 | 4238280
SVGM100W4D31 | Статич. вар генератор 100кВАр, 400В, IP31, навесной модуль, ЖК дисплей, ЭМС фильтр, интерфейс RS-422 | 4501800
SM02002 | Ресивер беспроводной RS485 (встроенная антенна) | 62769
SM02003 | Ресивер беспроводной RS485 (внешняя антенна) | 86193
C9A26982 | Пломб. клеммная заглушка для АВ C9F S9F | 34.77
C9XPC04 | Вводная клемма 25мм2 1-3P | 266.57
C9XPC604 | City9 Вводная клемма 25мм2 шаг 9мм (для АВДТ 18мм) | 533.14
C9XPE110 | Заглушки боковые для шин. греб 1P | 8.601
C9XPE210 | Заглушки боковые для шин. греб 2P | 12.932
C9XPE310 | Заглушки боковые для шин. греб 3P | 22.448
C9XPE640 | Заглушки боковые для шин. греб 1P+N | 18.117
C9XPH112 | Шинка Греб. 1P (L1) 18мм 12мод 63А | 350.75
C9XPH156 | Шинка Греб. 1P (L1) 18мм 56мод 63А | 1378.6
C9XPH212 | Шинка Греб. 2P (L1L2) 18мм 12мод 63А | 701.5
C9XPH256 | Шинка Греб. 2P (L1L2) 18мм 56мод 63А | 2745
C9XPH312 | Шинка Греб. 3P (L1L2L3) 18мм 12мод 63А | 903.41
C9XPH357 | Шинка Греб. 3P (L1L2L3) 18мм 57мод 63А | 3550.2
C9XPH612 | Шинка Греб. 1P+N (NL1) 9мм 12мод 63А | 868.03
C9XPH654 | Шинка Греб. 1П+Н (NL1) 9мм 54мод 63А | 3294
C9XPT910 | Колпачки для PIN 1P+N | 127.49
C9XPT920 | Колпачки для PIN 1P 2P 3P | 143.35
C9D33606 | City9 АВДТ 1П+Н C6 4500A 30мА AC 18мм | 4898.3
C9D33610 | City9 АВДТ 1П+Н C10 4500A 30мА AC 18мм | 4758
C9D33616 | City9 АВДТ 1П+Н C16 4500A 30мА AC 18мм | 4141.9
C9D33620 | City9 АВДТ 1П+Н C20 4500A 30мА AC 18мм | 4398.1
C9D33625 | City9 АВДТ 1П+Н C25 4500A 30мА AC 18мм | 4294.4
C9D33632 | City9 АВДТ 1П+Н C32 4500A 30мА AC 18мм | 5197.2
C9D53606 | City9 АВДТ 1П+Н C6 4500A 30мА A 18мм | 5630.3
C9D53610 | City9 АВДТ 1П+Н C10 4500A 30мА A 18мм | 5465.6
C9D53616 | City9 АВДТ 1П+Н C16 4500A 30мА A 18мм | 4764.1
C9D53620 | City9 АВДТ 1П+Н C20 4500A 30мА A 18мм | 5050.8
C9D53625 | City9 АВДТ 1П+Н C25 4500A 30мА A 18мм | 4934.9
C9D63610 | City9 АВДТ 1П+Н C10 4500A 10мА A 18мм | 5947.5
C9D63616 | City9 АВДТ 1П+Н C16 4500A 10мА A 18мм | 5172.8
C9D34610 | City9 Set Авт. выкл. диф. тока (АВДТ) 1P+N С 10А 4.5kA 30мА Тип-AС 230В | 4526.2
C9D34616 | City9 Set Авт. выкл. диф. тока (АВДТ) 1P+N С 16А 4.5kA 30мА Тип-AС 230В | 3940.6
C9D34620 | City9 Set Авт. выкл. диф. тока (АВДТ) 1P+N С 20А 4.5kA 30мА Тип-AС 230В | 4184.6
C9D34625 | City9 Set Авт. выкл. диф. тока (АВДТ) 1P+N С 25А 4.5kA 30мА Тип-AС 230В | 4087
C9D34632 | City9 Set Авт. выкл. диф. тока (АВДТ) 1P+N С 32А 4.5kA 30мА Тип-AС 230В | 4947.1
C9D34640 | City9 Set Авт. выкл. диф. тока (АВДТ) 1P+N С 40А 4.5kA 30мА Тип-AС 230В | 5227.7
C9D51610 | City9 Set Авт. выкл. диф. тока (АВДТ) 1P+N С 10А 4.5kA 10мА Тип-A 230В | 5660.8
C9D51616 | City9 Set Авт. выкл. диф. тока (АВДТ) 1P+N С 16А 4.5kA 10мА Тип-A 230В | 4922.7
C9D51620 | City9 Set Авт. выкл. диф. тока (АВДТ) 1P+N С 20А 4.5kA 10мА Тип-A 230В | 5227.7
C9D51625 | City9 Set Авт. выкл. диф. тока (АВДТ) 1P+N С 25А 4.5kA 10мА Тип-A 230В | 5105.7
C9D55610 | City9 Set Авт. выкл. диф. тока (АВДТ) 1P+N С 10А 4.5kA 30мА Тип-A 230В | 5203.3
C9D55616 | City9 Set Авт. выкл. диф. тока (АВДТ) 1P+N С 16А 4.5kA 30мА Тип-A 230В | 4532.3
C9D55620 | City9 Set Авт. выкл. диф. тока (АВДТ) 1P+N С 20А 4.5kA 30мА Тип-A 230В | 4806.8
C9D55625 | City9 Set Авт. выкл. диф. тока (АВДТ) 1P+N С 25А 4.5kA 30мА Тип-A 230В | 4697
C9D55632 | City9 Set Авт. выкл. диф. тока (АВДТ) 1P+N С 32А 4.5kA 30мА Тип-A 230В | 5685.2
C9D55640 | City9 Set Авт. выкл. диф. тока (АВДТ) 1P+N С 40А 4.5kA 30мА Тип-A 230В | 6008.5
C9F14106 | City9 Set Автоматический выключатель (АВ) B 6А 1P 4.5kA 230В | 538.02
C9F14110 | City9 Set Автоматический выключатель (АВ) B 10А 1P 4.5kA 230В | 477.02
C9F14116 | City9 Set Автоматический выключатель (АВ) B 16А 1P 4.5kA 230В | 466.65
C9F14120 | City9 Set Автоматический выключатель (АВ) B 20А 1P 4.5kA 230В | 531.92
C9F14125 | City9 Set Автоматический выключатель (АВ) B 25А 1P 4.5kA 230В | 531.92
C9F14132 | City9 Set Автоматический выключатель (АВ) B 32А 1P 4.5kA 230В | 562.42
C9F14140 | City9 Set Автоматический выключатель (АВ) B 40А 1P 4.5kA 230В | 579.5
C9F14150 | City9 Set Автоматический выключатель (АВ) B 50А 1P 4.5kA 230В | 705.77
C9F14163 | City9 Set Автоматический выключатель (АВ) B 63А 1P 4.5kA 230В | 750.91
C9F14206 | City9 Set Автоматический выключатель (АВ) B 6А 2P 4.5kA 230В | 1196.82
C9F14210 | City9 Set Автоматический выключатель (АВ) B 10А 2P 4.5kA 230В | 1071.77
C9F14216 | City9 Set Автоматический выключатель (АВ) B 16А 2P 4.5kA 230В | 1068.11
C9F14220 | City9 Set Автоматический выключатель (АВ) B 20А 2P 4.5kA 230В | 1165.1
C9F14225 | City9 Set Автоматический выключатель (АВ) B 25А 2P 4.5kA 230В | 1190.72
C9F14232 | City9 Set Автоматический выключатель (АВ) B 32А 2P 4.5kA 230В | 1244.4
C9F14240 | City9 Set Автоматический выключатель (АВ) B 40А 2P 4.5kA 230В | 1281
C9F14250 | City9 Set Автоматический выключатель (АВ) B 50А 2P 4.5kA 230В | 1622.6
C9F14263 | City9 Set Автоматический выключатель (АВ) B 63А 2P 4.5kA 230В | 1805.6
C9F14306 | City9 Set Автоматический выключатель (АВ) B 6А 3P 4.5kA 400В | 1732.4
C9F14310 | City9 Set Автоматический выключатель (АВ) B 10А 3P 4.5kA 400В | 1592.1
C9F14316 | City9 Set Автоматический выключатель (АВ) B 16А 3P 4.5kA 400В | 1586
C9F14320 | City9 Set Автоматический выключатель (АВ) B 20А 3P 4.5kA 400В | 1689.7
C9F14325 | City9 Set Автоматический выключатель (АВ) B 25А 3P 4.5kA 400В | 1726.3
C9F14332 | City9 Set Автоматический выключатель (АВ) B 32А 3P 4.5kA 400В | 1799.5
C9F14340 | City9 Set Автоматический выключатель (АВ) B 40А 3P 4.5kA 400В | 1866.6
C9F14350 | City9 Set Автоматический выключатель (АВ) B 50А 3P 4.5kA 400В | 2360.7
C9F14363 | City9 Set Автоматический выключатель (АВ) B 63А 3P 4.5kA 400В | 2604.7
C9F14406 | City9 Set Автоматический выключатель (АВ) B 6А 4P 4.5kA 400В | 2812.1
C9F14410 | City9 Set Автоматический выключатель (АВ) B 10А 4P 4.5kA 400В | 2458.3
C9F14416 | City9 Set Автоматический выключатель (АВ) B 16А 4P 4.5kA 400В | 2488.8
C9F14420 | City9 Set Автоматический выключатель (АВ) B 20А 4P 4.5kA 400В | 2574.2
C9F14425 | City9 Set Автоматический выключатель (АВ) B 25А 4P 4.5kA 400В | 2659.6
C9F14432 | City9 Set Автоматический выключатель (АВ) B 32А 4P 4.5kA 400В | 2952.4
C9F14440 | City9 Set Автоматический выключатель (АВ) B 40А 4P 4.5kA 400В | 3098.8
C9F14450 | City9 Set Автоматический выключатель (АВ) B 50А 4P 4.5kA 400В | 3605.1
C9F14463 | City9 Set Автоматический выключатель (АВ) B 63А 4P 4.5kA 400В | 3751.5
C9F34101 | City9 Set Автоматический выключатель C 1A 1P 4,5kA | 524.6
C9F34102 | City9 Set Автоматический выключатель C 2A 1P 4,5kA | 499.59
C9F34103 | City9 Set Автоматический выключатель C 3A 1P 4,5kA | 514.23
C9F34104 | City9 Set Автоматический выключатель C 4A 1P 4,5kA | 539.85
C9F34106 | City9 Set Автоматический выключатель (АВ) С 6А 1P 4.5kA 230В | 434.93
C9F34110 | City9 Set Автоматический выключатель (АВ) С 10А 1P 4.5kA 230В | 383.08
C9F34116 | City9 Set Автоматический выключатель (АВ) С 16А 1P 4.5kA 230В | 356.24
C9F34120 | City9 Set Автоматический выключатель (АВ) С 20А 1P 4.5kA 230В | 400.77
C9F34125 | City9 Set Автоматический выключатель (АВ) С 25А 1P 4.5kA 230В | 405.04
C9F34132 | City9 Set Автоматический выключатель (АВ) С 32А 1P 4.5kA 230В | 429.44
C9F34140 | City9 Set Автоматический выключатель (АВ) С 40А 1P 4.5kA 230В | 488
C9F34150 | City9 Set Автоматический выключатель (АВ) С 50А 1P 4.5kA 230В | 635.62
C9F34163 | City9 Set Автоматический выключатель (АВ) С 63А 1P 4.5kA 230В | 712.48
C9F34201 | City9 Set Автоматический выключатель C 1A 2P 4,5kA | 1299.3
C9F34202 | City9 Set Автоматический выключатель C 2A 2P 4,5kA | 1238.3
C9F34203 | City9 Set Автоматический выключатель C 3A 2P 4,5kA | 1274.9
C9F34204 | City9 Set Автоматический выключатель C 4A 2P 4,5kA | 1335.9
C9F34206 | City9 Set Автоматический выключатель (АВ) С 6А 2P 4.5kA 230В | 1075.43
C9F34210 | City9 Set Автоматический выключатель (АВ) С 10А 2P 4.5kA 230В | 974.78
C9F34216 | City9 Set Автоматический выключатель (АВ) С 16А 2P 4.5kA 230В | 918.05
C9F34220 | City9 Set Автоматический выключатель (АВ) С 20А 2P 4.5kA 230В | 1005.28
C9F34225 | City9 Set Автоматический выключатель (АВ) С 25А 2P 4.5kA 230В | 977.22
C9F34232 | City9 Set Автоматический выключатель (АВ) С 32А 2P 4.5kA 230В | 1049.81
C9F34240 | City9 Set Автоматический выключатель (АВ) С 40А 2P 4.5kA 230В | 1135.21
C9F34250 | City9 Set Автоматический выключатель (АВ) С 50А 2P 4.5kA 230В | 1500.6
C9F34263 | City9 Set Автоматический выключатель (АВ) С 63А 2P 4.5kA 230В | 1640.9
C9F34301 | City9 Set Автоматический выключатель C 1A 3P 4,5kA | 1994.7
C9F34302 | City9 Set Автоматический выключатель C 2A 3P 4,5kA | 1897.1
C9F34303 | City9 Set Автоматический выключатель C 3A 3P 4,5kA | 1958.1
C9F34304 | City9 Set Автоматический выключатель C 4A 3P 4,5kA | 2055.7
C9F34306 | City9 Set Автоматический выключатель (АВ) С 6А 3P 4.5kA 400В | 1616.5
C9F34310 | City9 Set Автоматический выключатель (АВ) С 10А 3P 4.5kA 400В | 1403
C9F34316 | City9 Set Автоматический выключатель (АВ) С 16А 3P 4.5kA 400В | 1329.8
C9F34320 | City9 Set Автоматический выключатель (АВ) С 20А 3P 4.5kA 400В | 1537.2
C9F34325 | City9 Set Автоматический выключатель (АВ) С 25А 3P 4.5kA 400В | 1476.2
C9F34332 | City9 Set Автоматический выключатель (АВ) С 32А 3P 4.5kA 400В | 1549.4
C9F34340 | City9 Set Автоматический выключатель (АВ) С 40А 3P 4.5kA 400В | 1720.2
C9F34350 | City9 Set Автоматический выключатель (АВ) С 50А 3P 4.5kA 400В | 2250.9
C9F34363 | City9 Set Автоматический выключатель (АВ) С 63А 3P 4.5kA 400В | 2342.4
C9F34401 | City9 Set Автоматический выключатель C 1A 4P 4,5kA | 3117.1
C9F34402 | City9 Set Автоматический выключатель C 2A 4P 4,5kA | 2970.7
C9F34403 | City9 Set Автоматический выключатель C 3A 4P 4,5kA | 3056.1
C9F34404 | City9 Set Автоматический выключатель C 4A 4P 4,5kA | 3098.8
C9F34406 | City9 Set Автоматический выключатель (АВ) С 6А 4P 4.5kA 400В | 2537.6
C9F34410 | City9 Set Автоматический выключатель (АВ) С 10А 4P 4.5kA 400В | 2244.8
C9F34416 | City9 Set Автоматический выключатель (АВ) С 16А 4P 4.5kA 400В | 2244.8
C9F34420 | City9 Set Автоматический выключатель (АВ) С 20А 4P 4.5kA 400В | 2299.7
C9F34425 | City9 Set Автоматический выключатель (АВ) С 25А 4P 4.5kA 400В | 2360.7
C9F34432 | City9 Set Автоматический выключатель (АВ) С 32А 4P 4.5kA 400В | 2665.7
C9F34440 | City9 Set Автоматический выключатель (АВ) С 40А 4P 4.5kA 400В | 2818.2
C9F34450 | City9 Set Автоматический выключатель (АВ) С 50А 4P 4.5kA 400В | 3812.5
C9F34463 | City9 Set Автоматический выключатель (АВ) С 63А 4P 4.5kA 400В | 3958.9
C9C32216 | City9 Set Контактор 2P 2НО 16A AC 230В-230В | 2757.2
C9C32220 | City9 Set Контактор 2P 2НО 20A AC 230В-230В | 2793.8
C9C32225 | City9 Set Контактор 2P 2НО 25A AC 230В-230В | 2830.4
C9C32240 | City9 Set Контактор 2P 2НО 40A AC 230В-230В | 5508.3
C9C32263 | City9 Set Контактор 2P 2НО 63A AC 230В-230В | 5624.2
C9C32440 | City9 Set Контактор 4P 4НО 40A AC 400В-230В | 6832
C9C32463 | City9 Set Контактор 4P 4НО 63A AC 400В-230В | 7076
C9R76240 | City9 Set ВДТ 40А 2P 100мА A-S 230В | 5093.5
C9R76263 | City9 Set ВДТ 63А 2P 100мА A-S 230В | 6710
C9R76440 | City9 Set ВДТ 40А 4P 100мА A-S 400В | 6832
C9R76463 | City9 Set ВДТ 63А 4P 100мА A-S 400В | 8906
C9R87240 | City9 Set ВДТ 40А 2P 300мА A-S 230В | 4709.2
C9R87263 | City9 Set ВДТ 63А 2P 300мА A-S 230В | 6161
C9R87440 | City9 Set ВДТ 40А 4P 300мА A-S 400В | 6527
C9R87463 | City9 Set ВДТ 63А 4P 300мА A-S 400В | 8479
C9R36225 | City9 Set ВДТ 25А 2P 30мА Тип-AC 230В | 3446.5
C9R36240 | City9 Set ВДТ 40А 2P 30мА Тип-AC 230В | 3666.1
C9R36263 | City9 Set ВДТ 63А 2P 30мА Тип-AC 230В | 4758
C9R36425 | City9 Set ВДТ 25А 4P 30мА Тип-AC 400В | 5160.6
C9R36440 | City9 Set ВДТ 40А 4P 30мА Тип-AC 400В | 5496.1
C9R36463 | City9 Set ВДТ 63А 4P 30мА Тип-AC 400В | 7198
C9R56240 | City9 Set ВДТ 40А 2P 100мА Тип-AC 230В | 4758
C9R56263 | City9 Set ВДТ 63А 2P 100мА Тип-AC 230В | 6222
C9R56440 | City9 Set ВДТ 40А 4P 100мА Тип-AC 400В | 6344
C9R56463 | City9 Set ВДТ 63А 4P 100мА Тип-AC 400В | 8296
C9R66240 | City9 Set ВДТ 40А 2P 300мА Тип-AC 230В | 4398.1
C9R66263 | City9 Set ВДТ 63А 2P 300мА Тип-AC 230В | 5715.7
C9R66440 | City9 Set ВДТ 40А 4P 300мА Тип-AC 400В | 6045.1
C9R66463 | City9 Set ВДТ 63А 4P 300мА Тип-AC 400В | 7869
C9R68225 | City9 Set ВДТ 25А 2P 30мА Тип-A 230В | 4129.7
C9R68240 | City9 Set ВДТ 40А 2P 30мА Тип-A 230В | 4398.1
C9R68263 | City9 Set ВДТ 63А 2P 30мА Тип-A 230В | 5715.7
C9R68425 | City9 Set ВДТ 25А 4P 30мА Тип-A 400В | 6222
C9R68440 | City9 Set ВДТ 40А 4P 30мА Тип-A 400В | 6588
C9R68463 | City9 Set ВДТ 63А 4P 30мА Тип-A 400В | 8662
C9R70225 | City9 Set ВДТ 25А 2P 10мА Тип-A 230В | 4477.4
C9S16140 | City9 Set Выключатель нагрузки (ВН) 1P 40А 230В | 842.41
C9S16163 | City9 Set Выключатель нагрузки (ВН) 1P 63А 230В | 1118.13
C9S16240 | City9 Set Выключатель нагрузки (ВН) 2P 40А 400В | 1689.7
C9S16263 | City9 Set Выключатель нагрузки (ВН) 2P 63А 400В | 2537.6
C9S16340 | City9 Set Выключатель нагрузки (ВН) 3P 40А 400В | 2604.7
C9S16363 | City9 Set Выключатель нагрузки (ВН) 3P 63А 400В | 3525.8
C9S16440 | City9 Set Выключатель нагрузки (ВН) 4P 40А 400В | 4135.8
C9S16463 | City9 Set Выключатель нагрузки (ВН) 4P 63А 400В | 5209.4
C9D38606 | City9 АВДТ 1П+Н C6 6000A 30мА AC 18мм | 5874.3
C9D38610 | City9 АВДТ 1П+Н C10 6000A 30мА AC 18мм | 5703.5
C9D38616 | City9 АВДТ 1П+Н C16 6000A 30мА AC 18мм | 4965.4
C9D38620 | City9 АВДТ 1П+Н C20 6000A 30мА AC 18мм | 5276.5
C9D38625 | City9 АВДТ 1П+Н C25 6000A 30мА AC 18мм | 5154.5
C9D38632 | City9 АВДТ 1П+Н C32 6000A 30мА AC 18мм | 6283
C9D73606 | City9 АВДТ 1П+Н C6 6000A 30мА A 18мм | 6771
C9D73610 | City9 АВДТ 1П+Н C10 6000A 30мА A 18мм | 6588
C9D73616 | City9 АВДТ 1П+Н C16 6000A 30мА A 18мм | 5715.7
C9D73620 | City9 АВДТ 1П+Н C20 6000A 30мА A 18мм | 6057.3
C9D73625 | City9 АВДТ 1П+Н C25 6000A 30мА A 18мм | 5923.1
C9D83610 | City9 АВДТ 1П+Н C10 6000A 10мА A 18мм | 7137
C9D83616 | City9 АВДТ 1П+Н C16 6000A 10мА A 18мм | 6222
C9D36610 | City9 Set Авт. выкл. диф. тока (АВДТ) 1P+N С 10А 6kA 30мА Тип-AС 230В | 5431.44
C9D36616 | City9 Set Авт. выкл. диф. тока (АВДТ) 1P+N С 16А 6kA 30мА Тип-AС 230В | 4728.72
C9D36620 | City9 Set Авт. выкл. диф. тока (АВДТ) 1P+N С 20А 6kA 30мА Тип-AС 230В | 5021.52
C9D36625 | City9 Set Авт. выкл. диф. тока (АВДТ) 1P+N С 25А 6kA 30мА Тип-AС 230В | 4904.4
C9D36632 | City9 Set Авт. выкл. диф. тока (АВДТ) 1P+N С 32А 6kA 30мА Тип-AС 230В | 5936.52
C9D36640 | City9 Set Авт. выкл. диф. тока (АВДТ) 1P+N С 40А 6kA 30мА Тип-AС 230В | 6273.24
C9D61610 | City9 Set Авт. выкл. диф. тока (АВДТ) 1P+N С 10А 6kA 10мА Тип-A 230В | 6792.96
C9D61616 | City9 Set Авт. выкл. диф. тока (АВДТ) 1P+N С 16А 6kA 10мА Тип-A 230В | 5907.24
C9D61620 | City9 Set Авт. выкл. диф. тока (АВДТ) 1P+N С 20А 6kA 10мА Тип-A 230В | 6273.24
C9D61625 | City9 Set Авт. выкл. диф. тока (АВДТ) 1P+N С 25А 6kA 10мА Тип-A 230В | 6126.84
C9D65610 | City9 Set Авт. выкл. диф. тока (АВДТ) 1P+N С 10А 6kA 30мА Тип-A 230В | 6243.96
C9D65616 | City9 Set Авт. выкл. диф. тока (АВДТ) 1P+N С 16А 6kA 30мА Тип-A 230В | 5438.76
C9D65620 | City9 Set Авт. выкл. диф. тока (АВДТ) 1P+N С 20А 6kA 30мА Тип-A 230В | 5768.16
C9D65625 | City9 Set Авт. выкл. диф. тока (АВДТ) 1P+N С 25А 6kA 30мА Тип-A 230В | 5636.4
C9D65632 | City9 Set Авт. выкл. диф. тока (АВДТ) 1P+N С 32А 6kA 30мА Тип-A 230В | 6822.24
C9D65640 | City9 Set Авт. выкл. диф. тока (АВДТ) 1P+N С 40А 6kA 30мА Тип-A 230В | 7210.2
C9F16106 | City9 Set Автоматический выключатель (АВ) B 6А 1P 6kA 230В | 645.624
C9F16110 | City9 Set Автоматический выключатель (АВ) B 10А 1P 6kA 230В | 572.424
C9F16116 | City9 Set Автоматический выключатель (АВ) B 16А 1P 6kA 230В | 559.98
C9F16120 | City9 Set Автоматический выключатель (АВ) B 20А 1P 6kA 230В | 638.304
C9F16125 | City9 Set Автоматический выключатель (АВ) B 25А 1P 6kA 230В | 638.304
C9F16132 | City9 Set Автоматический выключатель (АВ) B 32А 1P 6kA 230В | 674.904
C9F16140 | City9 Set Автоматический выключатель (АВ) B 40А 1P 6kA 230В | 695.4
C9F16150 | City9 Set Автоматический выключатель (АВ) B 50А 1P 6kA 230В | 846.924
C9F16163 | City9 Set Автоматический выключатель (АВ) B 63А 1P 6kA 230В | 901.092
C9F16206 | City9 Set Автоматический выключатель (АВ) B 6А 2P 6kA 230В | 1436.184
C9F16210 | City9 Set Автоматический выключатель (АВ) B 10А 2P 6kA 230В | 1286.124
C9F16216 | City9 Set Автоматический выключатель (АВ) B 16А 2P 6kA 230В | 1281.732
C9F16220 | City9 Set Автоматический выключатель (АВ) B 20А 2P 6kA 230В | 1398.12
C9F16225 | City9 Set Автоматический выключатель (АВ) B 25А 2P 6kA 230В | 1428.864
C9F16232 | City9 Set Автоматический выключатель (АВ) B 32А 2P 6kA 230В | 1493.28
C9F16240 | City9 Set Автоматический выключатель (АВ) B 40А 2P 6kA 230В | 1537.2
C9F16250 | City9 Set Автоматический выключатель (АВ) B 50А 2P 6kA 230В | 1947.12
C9F16263 | City9 Set Автоматический выключатель (АВ) B 63А 2P 6kA 230В | 2166.72
C9F16306 | City9 Set Автоматический выключатель (АВ) B 6А 3P 6kA 400В | 2078.88
C9F16310 | City9 Set Автоматический выключатель (АВ) B 10А 3P 6kA 400В | 1910.52
C9F16316 | City9 Set Автоматический выключатель (АВ) B 16А 3P 6kA 400В | 1903.2
C9F16320 | City9 Set Автоматический выключатель (АВ) B 20А 3P 6kA 400В | 2027.64
C9F16325 | City9 Set Автоматический выключатель (АВ) B 25А 3P 6kA 400В | 2071.56
C9F16332 | City9 Set Автоматический выключатель (АВ) B 32А 3P 6kA 400В | 2159.4
C9F16340 | City9 Set Автоматический выключатель (АВ) B 40А 3P 6kA 400В | 2239.92
C9F16350 | City9 Set Автоматический выключатель (АВ) B 50А 3P 6kA 400В | 2832.84
C9F16363 | City9 Set Автоматический выключатель (АВ) B 63А 3P 6kA 400В | 3125.64
C9F16406 | City9 Set Автоматический выключатель (АВ) B 6А 4P 6kA 400В | 3374.52
C9F16410 | City9 Set Автоматический выключатель (АВ) B 10А 4P 6kA 400В | 2949.96
C9F16416 | City9 Set Автоматический выключатель (АВ) B 16А 4P 6kA 400В | 2986.56
C9F16420 | City9 Set Автоматический выключатель (АВ) B 20А 4P 6kA 400В | 3089.04
C9F16425 | City9 Set Автоматический выключатель (АВ) B 25А 4P 6kA 400В | 3191.52
C9F16432 | City9 Set Автоматический выключатель (АВ) B 32А 4P 6kA 400В | 3542.88
C9F16440 | City9 Set Автоматический выключатель (АВ) B 40А 4P 6kA 400В | 3718.56
C9F16450 | City9 Set Автоматический выключатель (АВ) B 50А 4P 6kA 400В | 4326.12
C9F16463 | City9 Set Автоматический выключатель (АВ) B 63А 4P 6kA 400В | 4501.8
C9F36101 | City9 Set Автоматический выключатель C 1A 1P 6kA | 631.96
C9F36102 | City9 Set Автоматический выключатель C 2A 1P 6kA | 601.46
C9F36103 | City9 Set Автоматический выключатель C 3A 1P 6kA | 619.76
C9F36104 | City9 Set Автоматический выключатель C 4A 1P 6kA | 650.26
C9F36106 | City9 Set Автоматический выключатель (АВ) С 6А 1P 6kA 230В | 521.916
C9F36110 | City9 Set Автоматический выключатель (АВ) С 10А 1P 6kA 230В | 459.696
C9F36116 | City9 Set Автоматический выключатель (АВ) С 16А 1P 6kA 230В | 427.488
C9F36120 | City9 Set Автоматический выключатель (АВ) С 20А 1P 6kA 230В | 480.924
C9F36125 | City9 Set Автоматический выключатель (АВ) С 25А 1P 6kA 230В | 486.048
C9F36132 | City9 Set Автоматический выключатель (АВ) С 32А 1P 6kA 230В | 515.328
C9F36140 | City9 Set Автоматический выключатель (АВ) С 40А 1P 6kA 230В | 585.6
C9F36150 | City9 Set Автоматический выключатель (АВ) С 50А 1P 6kA 230В | 762.744
C9F36163 | City9 Set Автоматический выключатель (АВ) С 63А 1P 6kA 230В | 854.976
C9F36201 | City9 Set Автоматический выключатель C 1A 2P 6kA | 1561.6
C9F36202 | City9 Set Автоматический выключатель C 2A 2P 6kA | 1488.4
C9F36203 | City9 Set Автоматический выключатель C 3A 2P 6kA | 1531.1
C9F36204 | City9 Set Автоматический выключатель C 4A 2P 6kA | 1610.4
C9F36206 | City9 Set Автоматический выключатель (АВ) С 6А 2P 6kA 230В | 1290.516
C9F36210 | City9 Set Автоматический выключатель (АВ) С 10А 2P 6kA 230В | 1169.736
C9F36216 | City9 Set Автоматический выключатель (АВ) С 16А 2P 6kA 230В | 1101.66
C9F36220 | City9 Set Автоматический выключатель (АВ) С 20А 2P 6kA 230В | 1206.336
C9F36225 | City9 Set Автоматический выключатель (АВ) С 25А 2P 6kA 230В | 1172.664
C9F36232 | City9 Set Автоматический выключатель (АВ) С 32А 2P 6kA 230В | 1259.772
C9F36240 | City9 Set Автоматический выключатель (АВ) С 40А 2P 6kA 230В | 1362.252
C9F36250 | City9 Set Автоматический выключатель (АВ) С 50А 2P 6kA 230В | 1800.72
C9F36263 | City9 Set Автоматический выключатель (АВ) С 63А 2P 6kA 230В | 1969.08
C9F36301 | City9 Set Автоматический выключатель C 1A 3P 6kA | 2403.4
C9F36302 | City9 Set Автоматический выключатель C 2A 3P 6kA | 2287.5
C9F36303 | City9 Set Автоматический выключатель C 3A 3P 6kA | 2354.6
C9F36304 | City9 Set Автоматический выключатель C 4A 3P 6kA | 2470.5
C9F36306 | City9 Set Автоматический выключатель (АВ) С 6А 3P 6kA 400В | 1939.8
C9F36310 | City9 Set Автоматический выключатель (АВ) С 10А 3P 6kA 400В | 1683.6
C9F36316 | City9 Set Автоматический выключатель (АВ) С 16А 3P 6kA 400В | 1595.76
C9F36320 | City9 Set Автоматический выключатель (АВ) С 20А 3P 6kA 400В | 1844.64
C9F36325 | City9 Set Автоматический выключатель (АВ) С 25А 3P 6kA 400В | 1771.44
C9F36332 | City9 Set Автоматический выключатель (АВ) С 32А 3P 6kA 400В | 1859.28
C9F36340 | City9 Set Автоматический выключатель (АВ) С 40А 3P 6kA 400В | 2064.24
C9F36350 | City9 Set Автоматический выключатель (АВ) С 50А 3P 6kA 400В | 2701.08
C9F36363 | City9 Set Автоматический выключатель (АВ) С 63А 3P 6kA 400В | 2810.88
C9F36401 | City9 Set Автоматический выключатель C 1A 4P 6kA | 3666.1
C9F36402 | City9 Set Автоматический выключатель C 2A 4P 6kA | 3489.2
C9F36403 | City9 Set Автоматический выключатель C 3A 4P 6kA | 3592.9
C9F36404 | City9 Set Автоматический выключатель C 4A 4P 6kA | 3641.7
C9F36406 | City9 Set Автоматический выключатель (АВ) С 6А 4P 6kA 400В | 3045.12
C9F36410 | City9 Set Автоматический выключатель (АВ) С 10А 4P 6kA 400В | 2693.76
C9F36416 | City9 Set Автоматический выключатель (АВ) С 16А 4P 6kA 400В | 2693.76
C9F36420 | City9 Set Автоматический выключатель (АВ) С 20А 4P 6kA 400В | 2759.64
C9F36425 | City9 Set Автоматический выключатель (АВ) С 25А 4P 6kA 400В | 2832.84
C9F36432 | City9 Set Автоматический выключатель (АВ) С 32А 4P 6kA 400В | 3198.84
C9F36440 | City9 Set Автоматический выключатель (АВ) С 40А 4P 6kA 400В | 3381.84
C9F36450 | City9 Set Автоматический выключатель (АВ) С 50А 4P 6kA 400В | 4575
C9F36463 | City9 Set Автоматический выключатель (АВ) С 63А 4P 6kA 400В | 4750.68
S9V11225 | Systeme9 Блок диф. тока (БДТ) 25A 2P 10мА Тип-AC 230В | 8174
S9V12225 | Systeme9 Блок диф. тока (БДТ) 25A 2P 30мА Тип-AC 230В | 6832
S9V12263 | Systeme9 Блок диф. тока (БДТ) 63A 2P 30мА Тип-AC 230В | 7198
S9V12325 | Systeme9 Блок диф. тока (БДТ) 25A 3P 30мА Тип-AC 400В | 10187
S9V12363 | Systeme9 Блок диф. тока (БДТ) 63A 3P 30мА Тип-AC 400В | 10797
S9V12425 | Systeme9 Блок диф. тока (БДТ) 25A 4P 30мА Тип-AC 400В | 13603
S9V12463 | Systeme9 Блок диф. тока (БДТ) 63A 4P 30мА Тип-AC 400В | 14396
S9V13225 | Systeme9 Блок диф. тока (БДТ) 25A 2P 100мА Тип-AC 230В | 7503
S9V13263 | Systeme9 Блок диф. тока (БДТ) 63A 2P 100мА Тип-AC 230В | 7930
S9V13425 | Systeme9 Блок диф. тока (БДТ) 25A 4P 100мА Тип-AC 400В | 14945
S9V13463 | Systeme9 Блок диф. тока (БДТ) 63A 4P 100мА Тип-AC 400В | 15860
S9V14225 | Systeme9 Блок диф. тока (БДТ) 25A 2P 300мА Тип-AC 230В | 8174
S9V14263 | Systeme9 Блок диф. тока (БДТ) 63A 2P 300мА Тип-AC 230В | 8662
S9V14325 | Systeme9 Блок диф. тока (БДТ) 25A 3P 300мА Тип-AC 400В | 12261
S9V14363 | Systeme9 Блок диф. тока (БДТ) 63A 3P 300мА Тип-AC 400В | 12993
S9V14425 | Systeme9 Блок диф. тока (БДТ) 25A 4P 300мА Тип-AC 400В | 16348
S9V14463 | Systeme9 Блок диф. тока (БДТ) 63A 4P 300мА Тип-AC 400В | 17324
S9V19263 | Systeme9 Блок диф. тока (БДТ) 63A 2P 300мА Тип-AC-S 230В | 9516
S9V19363 | Systeme9 Блок диф. тока (БДТ) 63A 3P 300мА Тип-AC-S 400В | 14274
S9V19463 | Systeme9 Блок диф. тока (БДТ) 63A 4P 300мА Тип-AC-S 400В | 19032
S9V22225 | Systeme9 Блок диф. тока (БДТ) 25A 2P 30мА Тип-A 230В | 7808
S9V22263 | Systeme9 Блок диф. тока (БДТ) 63A 2P 30мА Тип-A 230В | 8296
S9V22325 | Systeme9 Блок диф. тока (БДТ) 25A 3P 30мА Тип-A 400В | 11712
S9V22363 | Systeme9 Блок диф. тока (БДТ) 63A 3P 30мА Тип-A 400В | 12444
S9V22425 | Systeme9 Блок диф. тока (БДТ) 25A 4P 30мА Тип-A 400В | 15616
S9V22463 | Systeme9 Блок диф. тока (БДТ) 63A 4P 30мА Тип-A 400В | 16592
S9V23225 | Systeme9 Блок диф. тока (БДТ) 25A 2P 100мА Тип-A 230В | 8601
S9V23263 | Systeme9 Блок диф. тока (БДТ) 63A 2P 100мА Тип-A 230В | 9150
S9V23325 | Systeme9 Блок диф. тока (БДТ) 25A 3P 100мА Тип-A 400В | 12932
S9V23425 | Systeme9 Блок диф. тока (БДТ) 25A 4P 100мА Тип-A 400В | 17202
S9V23463 | Systeme9 Блок диф. тока (БДТ) 63A 4P 100мА Тип-A 400В | 18239
S9V24225 | Systeme9 Блок диф. тока (БДТ) 25A 2P 300мА Тип-A 230В | 9394
S9V24263 | Systeme9 Блок диф. тока (БДТ) 63A 2P 300мА Тип-A 230В | 9943
S9V24325 | Systeme9 Блок диф. тока (БДТ) 25A 3P 300мА Тип-A 400В | 14091
S9V24363 | Systeme9 Блок диф. тока (БДТ) 63A 3P 300мА Тип-A 400В | 14945
S9V24425 | Systeme9 Блок диф. тока (БДТ) 25A 4P 300мА Тип-A 400В | 18788
S9V24463 | Systeme9 Блок диф. тока (БДТ) 63A 4P 300мА Тип-A 400В | 19886
S9V29263 | Systeme9 Блок диф. тока (БДТ) 63A 2P 300мА Тип-A-S 230В | 10980
S9V29363 | Systeme9 Блок диф. тока (БДТ) 63A 3P 300мА Тип-A-S 400В | 16409
S9V29463 | Systeme9 Блок диф. тока (БДТ) 63A 4P 300мА Тип-A-S 400В | 21899
S9V62225 | Systeme9 Блок диф. тока (БДТ) 25A 2P 30мА Тип-AC 130В | 13603
S9V62263 | Systeme9 Блок диф. тока (БДТ) 63A 2P 30мА Тип-AC 130В | 14396
S9V64225 | Systeme9 Блок диф. тока (БДТ) 25A 2P 300мА Тип-AC 130В | 18788
S9V64263 | Systeme9 Блок диф. тока (БДТ) 63A 2P 300мА Тип-AC 130В | 17324
S9F31101 | Systeme9 Автоматический выключатель (АВ) B 1A 1P 10kA 230В | 3940.6
S9F31102 | Systeme9 Автоматический выключатель (АВ) B 2A 1P 10kA 230В | 3940.6
S9F31103 | Systeme9 Автоматический выключатель (АВ) B 3A 1P 10kA 230В | 3940.6
S9F31104 | Systeme9 Автоматический выключатель (АВ) B 4A 1P 10kA 230В | 3940.6
S9F31106 | Systeme9 Автоматический выключатель (АВ) B 6A 1P 10kA 230В | 2531.5
S9F31110 | Systeme9 Автоматический выключатель (АВ) B 10A 1P 10kA 230В | 2549.8
S9F31113 | Systeme9 Автоматический выключатель (АВ) B 13A 1P 10kA 230В | 3318.4
S9F31116 | Systeme9 Автоматический выключатель (АВ) B 16A 1P 10kA 230В | 2531.5
S9F31120 | Systeme9 Автоматический выключатель (АВ) B 20A 1P 10kA 230В | 2549.8
S9F31125 | Systeme9 Автоматический выключатель (АВ) B 25A 1P 10kA 230В | 2507.1
S9F31132 | Systeme9 Автоматический выключатель (АВ) B 32A 1P 10kA 230В | 2525.4
S9F31140 | Systeme9 Автоматический выключатель (АВ) B 40A 1P 10kA 230В | 2549.8
S9F31150 | Systeme9 Автоматический выключатель (АВ) B 50A 1P 10kA 230В | 3239.1
S9F31163 | Systeme9 Автоматический выключатель (АВ) B 63A 1P 10kA 230В | 3495.3
S9F31201 | Systeme9 Автоматический выключатель (АВ) B 1A 2P 10kA 400В | 8723
S9F31202 | Systeme9 Автоматический выключатель (АВ) B 2A 2P 10kA 400В | 8723
S9F31203 | Systeme9 Автоматический выключатель (АВ) B 3A 2P 10kA 400В | 8723
S9F31204 | Systeme9 Автоматический выключатель (АВ) B 4A 2P 10kA 400В | 8723
S9F31206 | Systeme9 Автоматический выключатель (АВ) B 6A 2P 10kA 400В | 5563.2
S9F31210 | Systeme9 Автоматический выключатель (АВ) B 10A 2P 10kA 400В | 5868.2
S9F31213 | Systeme9 Автоматический выключатель (АВ) B 13A 2P 10kA 400В | 7625
S9F31216 | Systeme9 Автоматический выключатель (АВ) B 16A 2P 10kA 400В | 5813.3
S9F31220 | Systeme9 Автоматический выключатель (АВ) B 20A 2P 10kA 400В | 5868.2
S9F31225 | Systeme9 Автоматический выключатель (АВ) B 25A 2P 10kA 400В | 5758.4
S9F31232 | Systeme9 Автоматический выключатель (АВ) B 32A 2P 10kA 400В | 5801.1
S9F31240 | Systeme9 Автоматический выключатель (АВ) B 40A 2P 10kA 400В | 5355.8
S9F31250 | Systeme9 Автоматический выключатель (АВ) B 50A 2P 10kA 400В | 6832
S9F31263 | Systeme9 Автоматический выключатель (АВ) B 63A 2P 10kA 400В | 7381
S9F31301 | Systeme9 Автоматический выключатель (АВ) B 1A 3P 10kA 400В | 13054
S9F31302 | Systeme9 Автоматический выключатель (АВ) B 2A 3P 10kA 400В | 13054
S9F31303 | Systeme9 Автоматический выключатель (АВ) B 3A 3P 10kA 400В | 13054
S9F31304 | Systeme9 Автоматический выключатель (АВ) B 4A 3P 10kA 400В | 13054
S9F31306 | Systeme9 Автоматический выключатель (АВ) B 6A 3P 10kA 400В | 8357
S9F31310 | Systeme9 Автоматический выключатель (АВ) B 10A 3P 10kA 400В | 8723
S9F31313 | Systeme9 Автоматический выключатель (АВ) B 13A 3P 10kA 400В | 11285
S9F31316 | Systeme9 Автоматический выключатель (АВ) B 16A 3P 10kA 400В | 8601
S9F31320 | Systeme9 Автоматический выключатель (АВ) B 20A 3P 10kA 400В | 8723
S9F31325 | Systeme9 Автоматический выключатель (АВ) B 25A 3P 10kA 400В | 8540
S9F31332 | Systeme9 Автоматический выключатель (АВ) B 32A 3P 10kA 400В | 8601
S9F31340 | Systeme9 Автоматический выключатель (АВ) B 40A 3P 10kA 400В | 7442
S9F31350 | Systeme9 Автоматический выключатель (АВ) B 50A 3P 10kA 400В | 9394
S9F31363 | Systeme9 Автоматический выключатель (АВ) B 63A 3P 10kA 400В | 10187
S9F31401 | Systeme9 Автоматический выключатель (АВ) B 1A 4P 10kA 400В | 17385
S9F31402 | Systeme9 Автоматический выключатель (АВ) B 2A 4P 10kA 400В | 17385
S9F31403 | Systeme9 Автоматический выключатель (АВ) B 3A 4P 10kA 400В | 17385
S9F31404 | Systeme9 Автоматический выключатель (АВ) B 4A 4P 10kA 400В | 17385
S9F31406 | Systeme9 Автоматический выключатель (АВ) B 6A 4P 10kA 400В | 11163
S9F31410 | Systeme9 Автоматический выключатель (АВ) B 10A 4P 10kA 400В | 12749
S9F31413 | Systeme9 Автоматический выключатель (АВ) B 13A 4P 10kA 400В | 16592
S9F31416 | Systeme9 Автоматический выключатель (АВ) B 16A 4P 10kA 400В | 12688
S9F31420 | Systeme9 Автоматический выключатель (АВ) B 20A 4P 10kA 400В | 12749
S9F31425 | Systeme9 Автоматический выключатель (АВ) B 25A 4P 10kA 400В | 12566
S9F31432 | Systeme9 Автоматический выключатель (АВ) B 32A 4P 10kA 400В | 12627
S9F31440 | Systeme9 Автоматический выключатель (АВ) B 40A 4P 10kA 400В | 10858
S9F31450 | Systeme9 Автоматический выключатель (АВ) B 50A 4P 10kA 400В | 12993
S9F31463 | Systeme9 Автоматический выключатель (АВ) B 63A 4P 10kA 400В | 14030
S9F32101 | Systeme9 Автоматический выключатель (АВ) C 1A 1P 10kA 230В | 2964.6
S9F32102 | Systeme9 Автоматический выключатель (АВ) C 2A 1P 10kA 230В | 2964.6
S9F32103 | Systeme9 Автоматический выключатель (АВ) C 3A 1P 10kA 230В | 2964.6
S9F32104 | Systeme9 Автоматический выключатель (АВ) C 4A 1P 10kA 230В | 2964.6
S9F32106 | Systeme9 Автоматический выключатель (АВ) C 6A 1P 10kA 230В | 1903.2
S9F32110 | Systeme9 Автоматический выключатель (АВ) C 10A 1P 10kA 230В | 1921.5
S9F32113 | Systeme9 Автоматический выключатель (АВ) C 13A 1P 10kA 230В | 2494.9
S9F32116 | Systeme9 Автоматический выключатель (АВ) C 16A 1P 10kA 230В | 1903.2
S9F32120 | Systeme9 Автоматический выключатель (АВ) C 20A 1P 10kA 230В | 1921.5
S9F32125 | Systeme9 Автоматический выключатель (АВ) C 25A 1P 10kA 230В | 1884.9
S9F32132 | Systeme9 Автоматический выключатель (АВ) C 32A 1P 10kA 230В | 1897.1
S9F32140 | Systeme9 Автоматический выключатель (АВ) C 40A 1P 10kA 230В | 1921.5
S9F32150 | Systeme9 Автоматический выключатель (АВ) C 50A 1P 10kA 230В | 2440
S9F32163 | Systeme9 Автоматический выключатель (АВ) C 63A 1P 10kA 230В | 2629.1
S9F32201 | Systeme9 Автоматический выключатель (АВ) C 1A 2P 10kA 400В | 6527
S9F32202 | Systeme9 Автоматический выключатель (АВ) C 2A 2P 10kA 400В | 6527
S9F32203 | Systeme9 Автоматический выключатель (АВ) C 3A 2P 10kA 400В | 6527
S9F32204 | Systeme9 Автоматический выключатель (АВ) C 4A 2P 10kA 400В | 6527
S9F32206 | Systeme9 Автоматический выключатель (АВ) C 6A 2P 10kA 400В | 4184.6
S9F32210 | Systeme9 Автоматический выключатель (АВ) C 10A 2P 10kA 400В | 4410.3
S9F32213 | Systeme9 Автоматический выключатель (АВ) C 13A 2P 10kA 400В | 5734
S9F32216 | Systeme9 Автоматический выключатель (АВ) C 16A 2P 10kA 400В | 4373.7
S9F32220 | Systeme9 Автоматический выключатель (АВ) C 20A 2P 10kA 400В | 4410.3
S9F32225 | Systeme9 Автоматический выключатель (АВ) C 25A 2P 10kA 400В | 4331
S9F32232 | Systeme9 Автоматический выключатель (АВ) C 32A 2P 10kA 400В | 4361.5
S9F32240 | Systeme9 Автоматический выключатель (АВ) C 40A 2P 10kA 400В | 4026
S9F32250 | Systeme9 Автоматический выключатель (АВ) C 50A 2P 10kA 400В | 5117.9
S9F32263 | Systeme9 Автоматический выключатель (АВ) C 63A 2P 10kA 400В | 5520.5
S9F32301 | Systeme9 Автоматический выключатель (АВ) C 1A 3P 10kA 400В | 9821
S9F32302 | Systeme9 Автоматический выключатель (АВ) C 2A 3P 10kA 400В | 9821
S9F32303 | Systeme9 Автоматический выключатель (АВ) C 3A 3P 10kA 400В | 9821
S9F32304 | Systeme9 Автоматический выключатель (АВ) C 4A 3P 10kA 400В | 9821
S9F32306 | Systeme9 Автоматический выключатель (АВ) C 6A 3P 10kA 400В | 6283
S9F32310 | Systeme9 Автоматический выключатель (АВ) C 10A 3P 10kA 400В | 6527
S9F32313 | Systeme9 Автоматический выключатель (АВ) C 13A 3P 10kA 400В | 8479
S9F32316 | Systeme9 Автоматический выключатель (АВ) C 16A 3P 10kA 400В | 6466
S9F32320 | Systeme9 Автоматический выключатель (АВ) C 20A 3P 10kA 400В | 6527
S9F32325 | Systeme9 Автоматический выключатель (АВ) C 25A 3P 10kA 400В | 6405
S9F32332 | Systeme9 Автоматический выключатель (АВ) C 32A 3P 10kA 400В | 6466
S9F32340 | Systeme9 Автоматический выключатель (АВ) C 40A 3P 10kA 400В | 5837.7
S9F32350 | Systeme9 Автоматический выключатель (АВ) C 50A 3P 10kA 400В | 7076
S9F32363 | Systeme9 Автоматический выключатель (АВ) C 63A 3P 10kA 400В | 7625
S9F32401 | Systeme9 Автоматический выключатель (АВ) C 1A 4P 10kA 400В | 13054
S9F32402 | Systeme9 Автоматический выключатель (АВ) C 2A 4P 10kA 400В | 13054
S9F32403 | Systeme9 Автоматический выключатель (АВ) C 3A 4P 10kA 400В | 13054
S9F32404 | Systeme9 Автоматический выключатель (АВ) C 4A 4P 10kA 400В | 13054
S9F32406 | Systeme9 Автоматический выключатель (АВ) C 6A 4P 10kA 400В | 10919
S9F32410 | Systeme9 Автоматический выключатель (АВ) C 10A 4P 10kA 400В | 9638
S9F32413 | Systeme9 Автоматический выключатель (АВ) C 13A 4P 10kA 400В | 12505
S9F32416 | Systeme9 Автоматический выключатель (АВ) C 16A 4P 10kA 400В | 9516
S9F32420 | Systeme9 Автоматический выключатель (АВ) C 20A 4P 10kA 400В | 9638
S9F32425 | Systeme9 Автоматический выключатель (АВ) C 25A 4P 10kA 400В | 9455
S9F32432 | Systeme9 Автоматический выключатель (АВ) C 32A 4P 10kA 400В | 9516
S9F32440 | Systeme9 Автоматический выключатель (АВ) C 40A 4P 10kA 400В | 7869
S9F32450 | Systeme9 Автоматический выключатель (АВ) C 50A 4P 10kA 400В | 9760
S9F32463 | Systeme9 Автоматический выключатель (АВ) C 63A 4P 10kA 400В | 10553
S9F33101 | Systeme9 Автоматический выключатель (АВ) D 1A 1P 10kA 230В | 4922.7
S9F33102 | Systeme9 Автоматический выключатель (АВ) D 2A 1P 10kA 230В | 4922.7
S9F33103 | Systeme9 Автоматический выключатель (АВ) D 3A 1P 10kA 230В | 4922.7
S9F33104 | Systeme9 Автоматический выключатель (АВ) D 4A 1P 10kA 230В | 4922.7
S9F33106 | Systeme9 Автоматический выключатель (АВ) D 6A 1P 10kA 230В | 3153.7
S9F33110 | Systeme9 Автоматический выключатель (АВ) D 10A 1P 10kA 230В | 3184.2
S9F33113 | Systeme9 Автоматический выключатель (АВ) D 13A 1P 10kA 230В | 4141.9
S9F33116 | Systeme9 Автоматический выключатель (АВ) D 16A 1P 10kA 230В | 3153.7
S9F33120 | Systeme9 Автоматический выключатель (АВ) D 20A 1P 10kA 230В | 3184.2
S9F33125 | Systeme9 Автоматический выключатель (АВ) D 25A 1P 10kA 230В | 3129.3
S9F33132 | Systeme9 Автоматический выключатель (АВ) D 32A 1P 10kA 230В | 3153.7
S9F33140 | Systeme9 Автоматический выключатель (АВ) D 40A 1P 10kA 230В | 3184.2
S9F33150 | Systeme9 Автоматический выключатель (АВ) D 50A 1P 10kA 230В | 4044.3
S9F33163 | Systeme9 Автоматический выключатель (АВ) D 63A 1P 10kA 230В | 4361.5
S9F33201 | Systeme9 Автоматический выключатель (АВ) D 1A 2P 10kA 400В | 10858
S9F33202 | Systeme9 Автоматический выключатель (АВ) D 2A 2P 10kA 400В | 10858
S9F33203 | Systeme9 Автоматический выключатель (АВ) D 3A 2P 10kA 400В | 10858
S9F33204 | Systeme9 Автоматический выключатель (АВ) D 4A 2P 10kA 400В | 10858
S9F33206 | Systeme9 Автоматический выключатель (АВ) D 6A 2P 10kA 400В | 6954
S9F33210 | Systeme9 Автоматический выключатель (АВ) D 10A 2P 10kA 400В | 7320
S9F33213 | Systeme9 Автоматический выключатель (АВ) D 13A 2P 10kA 400В | 9516
S9F33216 | Systeme9 Автоматический выключатель (АВ) D 16A 2P 10kA 400В | 7259
S9F33220 | Systeme9 Автоматический выключатель (АВ) D 20A 2P 10kA 400В | 7320
S9F33225 | Systeme9 Автоматический выключатель (АВ) D 25A 2P 10kA 400В | 7198
S9F33232 | Systeme9 Автоматический выключатель (АВ) D 32A 2P 10kA 400В | 7259
S9F33240 | Systeme9 Автоматический выключатель (АВ) D 40A 2P 10kA 400В | 6710
S9F33250 | Systeme9 Автоматический выключатель (АВ) D 50A 2P 10kA 400В | 8540
S9F33263 | Systeme9 Автоматический выключатель (АВ) D 63A 2P 10kA 400В | 9211
S9F33301 | Systeme9 Автоматический выключатель (АВ) D 1A 3P 10kA 400В | 16287
S9F33302 | Systeme9 Автоматический выключатель (АВ) D 2A 3P 10kA 400В | 16287
S9F33303 | Systeme9 Автоматический выключатель (АВ) D 3A 3P 10kA 400В | 16287
S9F33304 | Systeme9 Автоматический выключатель (АВ) D 4A 3P 10kA 400В | 16287
S9F33306 | Systeme9 Автоматический выключатель (АВ) D 6A 3P 10kA 400В | 10431
S9F33310 | Systeme9 Автоматический выключатель (АВ) D 10A 3P 10kA 400В | 10858
S9F33313 | Systeme9 Автоматический выключатель (АВ) D 13A 3P 10kA 400В | 14091
S9F33316 | Systeme9 Автоматический выключатель (АВ) D 16A 3P 10kA 400В | 10736
S9F33320 | Systeme9 Автоматический выключатель (АВ) D 20A 3P 10kA 400В | 10858
S9F33325 | Systeme9 Автоматический выключатель (АВ) D 25A 3P 10kA 400В | 10675
S9F33332 | Systeme9 Автоматический выключатель (АВ) D 32A 3P 10kA 400В | 10736
S9F33340 | Systeme9 Автоматический выключатель (АВ) D 40A 3P 10kA 400В | 9272
S9F33350 | Systeme9 Автоматический выключатель (АВ) D 50A 3P 10kA 400В | 11773
S9F33363 | Systeme9 Автоматический выключатель (АВ) D 63A 3P 10kA 400В | 12688
S9F33401 | Systeme9 Автоматический выключатель (АВ) D 1A 4P 10kA 400В | 21655
S9F33402 | Systeme9 Автоматический выключатель (АВ) D 2A 4P 10kA 400В | 21655
S9F33403 | Systeme9 Автоматический выключатель (АВ) D 3A 4P 10kA 400В | 21655
S9F33404 | Systeme9 Автоматический выключатель (АВ) D 4A 4P 10kA 400В | 21655
S9F33406 | Systeme9 Автоматический выключатель (АВ) D 6A 4P 10kA 400В | 13908
S9F33410 | Systeme9 Автоматический выключатель (АВ) D 10A 4P 10kA 400В | 15921
S9F33413 | Systeme9 Автоматический выключатель (АВ) D 13A 4P 10kA 400В | 20740
S9F33416 | Systeme9 Автоматический выключатель (АВ) D 16A 4P 10kA 400В | 15799
S9F33420 | Systeme9 Автоматический выключатель (АВ) D 20A 4P 10kA 400В | 15921
S9F33425 | Systeme9 Автоматический выключатель (АВ) D 25A 4P 10kA 400В | 15677
S9F33432 | Systeme9 Автоматический выключатель (АВ) D 32A 4P 10kA 400В | 15799
S9F33440 | Systeme9 Автоматический выключатель (АВ) D 40A 4P 10kA 400В | 12749
S9F33450 | Systeme9 Автоматический выключатель (АВ) D 50A 4P 10kA 400В | 16226
S9F33463 | Systeme9 Автоматический выключатель (АВ) D 63A 4P 10kA 400В | 17446
S9H31163 | Systeme9 Автоматический выключатель (АВ) 27мм B 63A 1P 10 kA 230В | 5441.2
S9H31180 | Systeme9 Автоматический выключатель (АВ) 27мм B 80A 1P 10 kA 230В | 5727.9
S9H31191 | Systeme9 Автоматический выключатель (АВ) 27мм B 100A 1P 10 kA 230В | 5813.3
S9H31192 | Systeme9 Автоматический выключатель (АВ) 27мм B 125A 1P 10 kA 230В | 7564
S9H31263 | Systeme9 Автоматический выключатель (АВ) 27мм B 63A 2P 10 kA 400В | 10919
S9H31280 | Systeme9 Автоматический выключатель (АВ) 27мм B 80A 2P 10 kA 400В | 11468
S9H31291 | Systeme9 Автоматический выключатель (АВ) 27мм B 100A 2P 10 kA 400В | 11651
S9H31292 | Systeme9 Автоматический выключатель (АВ) 27мм B 125A 2P 10 kA 400В | 15128
S9H31363 | Systeme9 Автоматический выключатель (АВ) 27мм B 63A 3P 10 kA 400В | 16348
S9H31380 | Systeme9 Автоматический выключатель (АВ) 27мм B 80A 3P 10 kA 400В | 17202
S9H31391 | Systeme9 Автоматический выключатель (АВ) 27мм B 100A 3P 10 kA 400В | 17446
S9H31392 | Systeme9 Автоматический выключатель (АВ) 27мм B 125A 3P 10 kA 400В | 22692
S9H31463 | Systeme9 Автоматический выключатель (АВ) 27мм B 63A 4P 10 kA 400В | 21777
S9H31480 | Systeme9 Автоматический выключатель (АВ) 27мм B 80A 4P 10 kA 400В | 22936
S9H31491 | Systeme9 Автоматический выключатель (АВ) 27мм B 100A 4P 10 kA 400В | 23302
S9H31492 | Systeme9 Автоматический выключатель (АВ) 27мм B 125A 4P 10 kA 400В | 30256
S9H32163 | Systeme9 Автоматический выключатель (АВ) 27мм C 63A 1P 10 kA 230В | 4184.6
S9H32180 | Systeme9 Автоматический выключатель (АВ) 27мм C 80A 1P 10 kA 230В | 4404.2
S9H32191 | Systeme9 Автоматический выключатель (АВ) 27мм C 100A 1P 10 kA 230В | 4471.3
S9H32192 | Systeme9 Автоматический выключатель (АВ) 27мм C 125A 1P 10 kA 230В | 5813.3
S9H32263 | Systeme9 Автоматический выключатель (АВ) 27мм C 63A 2P 10 kA 400В | 8418
S9H32280 | Systeme9 Автоматический выключатель (АВ) 27мм C 80A 2P 10 kA 400В | 8845
S9H32291 | Systeme9 Автоматический выключатель (АВ) 27мм C 100A 2P 10 kA 400В | 8967
S9H32292 | Systeme9 Автоматический выключатель (АВ) 27мм C 125A 2P 10 kA 400В | 11651
S9H32363 | Systeme9 Автоматический выключатель (АВ) 27мм C 63A 3P 10 kA 400В | 12566
S9H32380 | Systeme9 Автоматический выключатель (АВ) 27мм C 80A 3P 10 kA 400В | 13237
S9H32391 | Systeme9 Автоматический выключатель (АВ) 27мм C 100A 3P 10 kA 400В | 13420
S9H32392 | Systeme9 Автоматический выключатель (АВ) 27мм C 125A 3P 10 kA 400В | 17446
S9H32463 | Systeme9 Автоматический выключатель (АВ) 27мм C 63A 4P 10 kA 400В | 16775
S9H32480 | Systeme9 Автоматический выключатель (АВ) 27мм C 80A 4P 10 kA 400В | 17629
S9H32491 | Systeme9 Автоматический выключатель (АВ) 27мм C 100A 4P 10 kA 400В | 17934
S9H32492 | Systeme9 Автоматический выключатель (АВ) 27мм C 125A 4P 10 kA 400В | 23302
S9H33163 | Systeme9 Автоматический выключатель (АВ) 27мм D 63A 1P 10 kA 230В | 6710
S9H33180 | Systeme9 Автоматический выключатель (АВ) 27мм D 80A 1P 10 kA 230В | 7076
S9H33191 | Systeme9 Автоматический выключатель (АВ) 27мм D 100A 1P 10 kA 230В | 7198
S9H33192 | Systeme9 Автоматический выключатель (АВ) 27мм D 125A 1P 10 kA 230В | 9333
S9H33263 | Systeme9 Автоматический выключатель (АВ) 27мм D 63A 2P 10 kA 400В | 13420
S9H33280 | Systeme9 Автоматический выключатель (АВ) 27мм D 80A 2P 10 kA 400В | 14091
S9H33291 | Systeme9 Автоматический выключатель (АВ) 27мм D 100A 2P 10 kA 400В | 14335
S9H33292 | Systeme9 Автоматический выключатель (АВ) 27мм D 125A 2P 10 kA 400В | 18605
S9H33363 | Systeme9 Автоматический выключатель (АВ) 27мм D 63A 3P 10 kA 400В | 20130
S9H33380 | Systeme9 Автоматический выключатель (АВ) 27мм D 80A 3P 10 kA 400В | 21167
S9H33391 | Systeme9 Автоматический выключатель (АВ) 27мм D 100A 3P 10 kA 400В | 21472
S9H33392 | Systeme9 Автоматический выключатель (АВ) 27мм D 125A 3P 10 kA 400В | 27938
S9H33463 | Systeme9 Автоматический выключатель (АВ) 27мм D 63A 4P 10 kA 400В | 26779
S9H33480 | Systeme9 Автоматический выключатель (АВ) 27мм D 80A 4P 10 kA 400В | 28182
S9H33491 | Systeme9 Автоматический выключатель (АВ) 27мм D 100A 4P 10 kA 400В | 28670
S9H33492 | Systeme9 Автоматический выключатель (АВ) 27мм D 125A 4P 10 kA 400В | 37210
S9R11216 | Systeme9 Выключатель дифференциального тока (ВДТ) 16A 2P 10мА Тип-AC 230В | 8662
S9R11225 | Systeme9 Выключатель дифференциального тока (ВДТ) 25A 2P 10мА Тип-AC 230В | 7869
S9R12225 | Systeme9 Выключатель дифференциального тока (ВДТ) 25A 2P 30мА Тип-AC 230В | 6832
S9R12240 | Systeme9 Выключатель дифференциального тока (ВДТ) 40A 2P 30мА Тип-AC 230В | 6710
S9R12263 | Systeme9 Выключатель дифференциального тока (ВДТ) 63A 2P 30мА Тип-AC 230В | 10675
S9R12425 | Systeme9 Выключатель дифференциального тока (ВДТ) 25A 4P 30мА Тип-AC 400В | 10919
S9R12440 | Systeme9 Выключатель дифференциального тока (ВДТ) 40A 4P 30мА Тип-AC 400В | 10675
S9R12463 | Systeme9 Выключатель дифференциального тока (ВДТ) 63A 4P 30мА Тип-AC 400В | 17019
S9R12480 | Systeme9 Выключатель дифференциального тока (ВДТ) 80A 4P 30мА Тип-AC 400В | 20435
S9R12491 | Systeme9 Выключатель дифференциального тока (ВДТ) 100A 4P 30мА Тип-AC 400В | 22143
S9R13225 | Systeme9 Выключатель дифференциального тока (ВДТ) 25A 2P 100мА Тип-AC 230В | 7503
S9R13240 | Systeme9 Выключатель дифференциального тока (ВДТ) 40A 2P 100мА Тип-AC 230В | 7381
S9R13263 | Systeme9 Выключатель дифференциального тока (ВДТ) 63A 2P 100мА Тип-AC 230В | 11712
S9R13425 | Systeme9 Выключатель дифференциального тока (ВДТ) 25A 4P 100мА Тип-AC 400В | 12017
S9R13440 | Systeme9 Выключатель дифференциального тока (ВДТ) 40A 4P 100мА Тип-AC 400В | 11773
S9R13463 | Systeme9 Выключатель дифференциального тока (ВДТ) 63A 4P 100мА Тип-AC 400В | 18727
S9R13480 | Systeme9 Выключатель дифференциального тока (ВДТ) 80A 4P 100мА Тип-AC 400В | 22509
S9R13491 | Systeme9 Выключатель дифференциального тока (ВДТ) 100A 4P 100мА Тип-AC 400В | 24339
S9R14225 | Systeme9 Выключатель дифференциального тока (ВДТ) 25A 2P 300мА Тип-AC 230В | 8174
S9R14240 | Systeme9 Выключатель дифференциального тока (ВДТ) 40A 2P 300мА Тип-AC 230В | 8052
S9R14263 | Systeme9 Выключатель дифференциального тока (ВДТ) 63A 2P 300мА Тип-AC 230В | 12810
S9R14425 | Systeme9 Выключатель дифференциального тока (ВДТ) 25A 4P 300мА Тип-AC 400В | 13115
S9R14440 | Systeme9 Выключатель дифференциального тока (ВДТ) 40A 4P 300мА Тип-AC 400В | 12810
S9R14463 | Systeme9 Выключатель дифференциального тока (ВДТ) 63A 4P 300мА Тип-AC 400В | 20435
S9R14480 | Systeme9 Выключатель дифференциального тока (ВДТ) 80A 4P 300мА Тип-AC 400В | 24522
S9R14491 | Systeme9 Выключатель дифференциального тока (ВДТ) 100A 4P 300мА Тип-AC 400В | 26596
S9R19440 | Systeme9 Выключатель дифференциального тока (ВДТ) 40A 4P 300мА Тип-AC-S 400В | 14091
S9R19463 | Systeme9 Выключатель дифференциального тока (ВДТ) 63A 4P 300мА Тип-AC-S 400В | 22509
S9R19480 | Systeme9 Выключатель дифференциального тока (ВДТ) 80A 4P 300мА Тип-AC-S 400В | 26962
S9R19491 | Systeme9 Выключатель дифференциального тока (ВДТ) 100A 4P 300мА Тип-AC-S 400В | 29219
S9R21216 | Systeme9 Выключатель дифференциального тока (ВДТ) 16A 2P 10мА Тип-A 230В | 9943
S9R21225 | Systeme9 Выключатель дифференциального тока (ВДТ) 25A 2P 10мА Тип-A 230В | 9028
S9R22225 | Systeme9 Выключатель дифференциального тока (ВДТ) 25A 2P 30мА Тип-A 230В | 7869
S9R22240 | Systeme9 Выключатель дифференциального тока (ВДТ) 40A 2P 30мА Тип-A 230В | 7686
S9R22263 | Systeme9 Выключатель дифференциального тока (ВДТ) 63A 2P 30мА Тип-A 230В | 12261
S9R22425 | Systeme9 Выключатель дифференциального тока (ВДТ) 25A 4P 30мА Тип-A 400В | 12566
S9R22440 | Systeme9 Выключатель дифференциального тока (ВДТ) 40A 4P 30мА Тип-A 400В | 12322
S9R22463 | Systeme9 Выключатель дифференциального тока (ВДТ) 63A 4P 30мА Тип-A 400В | 19581
S9R22480 | Systeme9 Выключатель дифференциального тока (ВДТ) 80A 4P 30мА Тип-A 400В | 23485
S9R22491 | Systeme9 Выключатель дифференциального тока (ВДТ) 100A 4P 30мА Тип-A 400В | 25437
S9R23225 | Systeme9 Выключатель дифференциального тока (ВДТ) 25A 2P 100мА Тип-A 230В | 8662
S9R23240 | Systeme9 Выключатель дифференциального тока (ВДТ) 40A 2P 100мА Тип-A 230В | 8479
S9R23263 | Systeme9 Выключатель дифференциального тока (ВДТ) 63A 2P 100мА Тип-A 230В | 13481
S9R23425 | Systeme9 Выключатель дифференциального тока (ВДТ) 25A 4P 100мА Тип-A 400В | 13786
S9R23440 | Systeme9 Выключатель дифференциального тока (ВДТ) 40A 4P 100мА Тип-A 400В | 13542
S9R23463 | Systeme9 Выключатель дифференциального тока (ВДТ) 63A 4P 100мА Тип-A 400В | 21533
S9R23480 | Systeme9 Выключатель дифференциального тока (ВДТ) 80A 4P 100мА Тип-A 400В | 25864
S9R23491 | Systeme9 Выключатель дифференциального тока (ВДТ) 100A 4P 100мА Тип-A 400В | 27999
S9R24225 | Systeme9 Выключатель дифференциального тока (ВДТ) 25A 2P 300мА Тип-A 230В | 9394
S9R24240 | Systeme9 Выключатель дифференциального тока (ВДТ) 40A 2P 300мА Тип-A 230В | 9211
S9R24263 | Systeme9 Выключатель дифференциального тока (ВДТ) 63A 2P 300мА Тип-A 230В | 14701
S9R24425 | Systeme9 Выключатель дифференциального тока (ВДТ) 25A 4P 300мА Тип-A 400В | 15067
S9R24440 | Systeme9 Выключатель дифференциального тока (ВДТ) 40A 4P 300мА Тип-A 400В | 14762
S9R24463 | Systeme9 Выключатель дифференциального тока (ВДТ) 63A 4P 300мА Тип-A 400В | 23485
S9R24480 | Systeme9 Выключатель дифференциального тока (ВДТ) 80A 4P 300мА Тип-A 400В | 28182
S9R24491 | Systeme9 Выключатель дифференциального тока (ВДТ) 100A 4P 300мА Тип-A 400В | 30561
S9R28240 | Systeme9 Выключатель дифференциального тока (ВДТ) 40A 2P 100мА Тип-A-S 230В | 9333
S9R28263 | Systeme9 Выключатель дифференциального тока (ВДТ) 63A 2P 100мА Тип-A-S 230В | 14823
S9R28291 | Systeme9 Выключатель дифференциального тока (ВДТ) 100A 2P 100мА Тип-A-S 230В | 19276
S9R28440 | Systeme9 Выключатель дифференциального тока (ВДТ) 40A 4P 100мА Тип-A-S 400В | 14884
S9R28463 | Systeme9 Выключатель дифференциального тока (ВДТ) 63A 4P 100мА Тип-A-S 400В | 23729
S9R28491 | Systeme9 Выключатель дифференциального тока (ВДТ) 100A 4P 100мА Тип-A-S 400В | 30805
S9R29240 | Systeme9 Выключатель дифференциального тока (ВДТ) 40A 2P 300мА Тип-A-S 230В | 10126
S9R29263 | Systeme9 Выключатель дифференциального тока (ВДТ) 63A 2P 300мА Тип-A-S 230В | 16165
S9R29291 | Systeme9 Выключатель дифференциального тока (ВДТ) 100A 2P 300мА Тип-A-S 230В | 21045
S9R29440 | Systeme9 Выключатель дифференциального тока (ВДТ) 40A 4P 300мА Тип-A-S 400В | 16226
S9R29463 | Systeme9 Выключатель дифференциального тока (ВДТ) 63A 4P 300мА Тип-A-S 400В | 25864
S9R29480 | Systeme9 Выключатель дифференциального тока (ВДТ) 80A 4P 300мА Тип-A-S 400В | 31049
S9R29491 | Systeme9 Выключатель дифференциального тока (ВДТ) 100A 4P 300мА Тип-A-S 400В | 33611
S9A50004 | MX Расцепитель независимый 100-415В AC Systeme9 | 8723
S9A50005 | MX Расцепитель независимый 12-24В AC Systeme9 | 8540
S9A50006 | MSU Расцепитель максимального напряжения 230В АС U>275В Systeme9 | 7015
S9A50007 | MX+OF Расцепитель независимый с контактом сигнализации 100-415В AC Systeme9 | 9089
S9A50008 | MX+OF Расцепитель независимый с контактом сигнализации 12-24В AC Systeme9 | 9455
S9A50009 | MN Расцепитель мин. напряжения мгновенный 220-240В Systeme9 | 7015
S9A60001 | OF контакт сигнализации положения для АВ Systeme9 | 3489.2
S9A60002 | SD контакт сигнализации отключения для АВ Systeme9 | 3489.2
S9D41604 | Systeme9 Авт. выкл. диф. тока (АВДТ) 1P+N B 4A 6kA 30мА Тип-AC 230В | 8906
S9D41606 | Systeme9 Авт. выкл. диф. тока (АВДТ) 1P+N B 6A 6kA 30мА Тип-AC 230В | 8052
S9D41610 | Systeme9 Авт. выкл. диф. тока (АВДТ) 1P+N B 10A 6kA 30мА Тип-AC 230В | 7320
S9D41613 | Systeme9 Авт. выкл. диф. тока (АВДТ) 1P+N B 13A 6kA 30мА Тип-AC 230В | 8052
S9D41616 | Systeme9 Авт. выкл. диф. тока (АВДТ) 1P+N B 16A 6kA 30мА Тип-AC 230В | 7381
S9D41620 | Systeme9 Авт. выкл. диф. тока (АВДТ) 1P+N B 20A 6kA 30мА Тип-AC 230В | 7747
S9D41625 | Systeme9 Авт. выкл. диф. тока (АВДТ) 1P+N B 25A 6kA 30мА Тип-AC 230В | 7381
S9D41632 | Systeme9 Авт. выкл. диф. тока (АВДТ) 1P+N B 32A 6kA 30мА Тип-AC 230В | 8113
S9D41640 | Systeme9 Авт. выкл. диф. тока (АВДТ) 1P+N B 40A 6kA 30мА Тип-AC 230В | 8479
S9D45610 | Systeme9 Авт. выкл. диф. тока (АВДТ) 1P+N B 10A 6kA 10мА Тип-A 230В | 9699
S9D45616 | Systeme9 Авт. выкл. диф. тока (АВДТ) 1P+N B 16A 6kA 10мА Тип-A 230В | 9699
S9D46604 | Systeme9 Авт. выкл. диф. тока (АВДТ) 1P+N B 4A 6kA 30мА Тип-A 230В | 10187
S9D46606 | Systeme9 Авт. выкл. диф. тока (АВДТ) 1P+N B 6A 6kA 30мА Тип-A 230В | 9272
S9D46610 | Systeme9 Авт. выкл. диф. тока (АВДТ) 1P+N B 10A 6kA 30мА Тип-A 230В | 8418
S9D46613 | Systeme9 Авт. выкл. диф. тока (АВДТ) 1P+N B 13A 6kA 30мА Тип-A 230В | 9272
S9D46616 | Systeme9 Авт. выкл. диф. тока (АВДТ) 1P+N B 16A 6kA 30мА Тип-A 230В | 8479
S9D46620 | Systeme9 Авт. выкл. диф. тока (АВДТ) 1P+N B 20A 6kA 30мА Тип-A 230В | 8906
S9D46625 | Systeme9 Авт. выкл. диф. тока (АВДТ) 1P+N B 25A 6kA 30мА Тип-A 230В | 8479
S9D46632 | Systeme9 Авт. выкл. диф. тока (АВДТ) 1P+N B 32A 6kA 30мА Тип-A 230В | 9272
S9D46640 | Systeme9 Авт. выкл. диф. тока (АВДТ) 1P+N B 40A 6kA 30мА Тип-A 230В | 9699
S9D47604 | Systeme9 Авт. выкл. диф. тока (АВДТ) 1P+N B 4A 6kA 100мА Тип-A 230В | 11224
S9D47606 | Systeme9 Авт. выкл. диф. тока (АВДТ) 1P+N B 6A 6kA 100мА Тип-A 230В | 10187
S9D47610 | Systeme9 Авт. выкл. диф. тока (АВДТ) 1P+N B 10A 6kA 100мА Тип-A 230В | 9272
S9D47613 | Systeme9 Авт. выкл. диф. тока (АВДТ) 1P+N B 13A 6kA 100мА Тип-A 230В | 10187
S9D47616 | Systeme9 Авт. выкл. диф. тока (АВДТ) 1P+N B 16A 6kA 100мА Тип-A 230В | 9272
S9D47620 | Systeme9 Авт. выкл. диф. тока (АВДТ) 1P+N B 20A 6kA 100мА Тип-A 230В | 9760
S9D47625 | Systeme9 Авт. выкл. диф. тока (АВДТ) 1P+N B 25A 6kA 100мА Тип-A 230В | 9272
S9D47632 | Systeme9 Авт. выкл. диф. тока (АВДТ) 1P+N B 32A 6kA 100мА Тип-A 230В | 10248
S9D47640 | Systeme9 Авт. выкл. диф. тока (АВДТ) 1P+N B 40A 6kA 100мА Тип-A 230В | 10675
S9D48604 | Systeme9 Авт. выкл. диф. тока (АВДТ) 1P+N B 4A 6kA 300мА Тип-A 230В | 12261
S9D48606 | Systeme9 Авт. выкл. диф. тока (АВДТ) 1P+N B 6A 6kA 300мА Тип-A 230В | 11102
S9D48610 | Systeme9 Авт. выкл. диф. тока (АВДТ) 1P+N B 10A 6kA 300мА Тип-A 230В | 10126
S9D48613 | Systeme9 Авт. выкл. диф. тока (АВДТ) 1P+N B 13A 6kA 300мА Тип-A 230В | 11102
S9D48616 | Systeme9 Авт. выкл. диф. тока (АВДТ) 1P+N B 16A 6kA 300мА Тип-A 230В | 10126
S9D48620 | Systeme9 Авт. выкл. диф. тока (АВДТ) 1P+N B 20A 6kA 300мА Тип-A 230В | 10675
S9D48625 | Systeme9 Авт. выкл. диф. тока (АВДТ) 1P+N B 25A 6kA 300мА Тип-A 230В | 10126
S9D48632 | Systeme9 Авт. выкл. диф. тока (АВДТ) 1P+N B 32A 6kA 300мА Тип-A 230В | 11163
S9D48640 | Systeme9 Авт. выкл. диф. тока (АВДТ) 1P+N B 40A 6kA 300мА Тип-A 230В | 11651
S9D51604 | Systeme9 Авт. выкл. диф. тока (АВДТ) 1P+N C 4A 6kA 30мА Тип-AC 230В | 8052
S9D51606 | Systeme9 Авт. выкл. диф. тока (АВДТ) 1P+N C 6A 6kA 30мА Тип-AC 230В | 7320
S9D51610 | Systeme9 Авт. выкл. диф. тока (АВДТ) 1P+N C 10A 6kA 30мА Тип-AC 230В | 6649
S9D51613 | Systeme9 Авт. выкл. диф. тока (АВДТ) 1P+N C 13A 6kA 30мА Тип-AC 230В | 7320
S9D51616 | Systeme9 Авт. выкл. диф. тока (АВДТ) 1P+N C 16A 6kA 30мА Тип-AC 230В | 6710
S9D51620 | Systeme9 Авт. выкл. диф. тока (АВДТ) 1P+N C 20A 6kA 30мА Тип-AC 230В | 7015
S9D51625 | Systeme9 Авт. выкл. диф. тока (АВДТ) 1P+N C 25A 6kA 30мА Тип-AC 230В | 6710
S9D51632 | Systeme9 Авт. выкл. диф. тока (АВДТ) 1P+N C 32A 6kA 30мА Тип-AC 230В | 7381
S9D51640 | Systeme9 Авт. выкл. диф. тока (АВДТ) 1P+N C 40A 6kA 30мА Тип-AC 230В | 7686
S9D55610 | Systeme9 Авт. выкл. диф. тока (АВДТ) 1P+N C 10A 6kA 10мА Тип-A 230В | 8845
S9D55616 | Systeme9 Авт. выкл. диф. тока (АВДТ) 1P+N C 16A 6kA 10мА Тип-A 230В | 8845
S9D56604 | Systeme9 Авт. выкл. диф. тока (АВДТ) 1P+N C 4A 6kA 30мА Тип-A 230В | 9272
S9D56606 | Systeme9 Авт. выкл. диф. тока (АВДТ) 1P+N C 6A 6kA 30мА Тип-A 230В | 8418
S9D56610 | Systeme9 Авт. выкл. диф. тока (АВДТ) 1P+N C 10A 6kA 30мА Тип-A 230В | 7686
S9D56613 | Systeme9 Авт. выкл. диф. тока (АВДТ) 1P+N C 13A 6kA 30мА Тип-A 230В | 8418
S9D56616 | Systeme9 Авт. выкл. диф. тока (АВДТ) 1P+N C 16A 6kA 30мА Тип-A 230В | 7686
S9D56620 | Systeme9 Авт. выкл. диф. тока (АВДТ) 1P+N C 20A 6kA 30мА Тип-A 230В | 8052
S9D56625 | Systeme9 Авт. выкл. диф. тока (АВДТ) 1P+N C 25A 6kA 30мА Тип-A 230В | 7686
S9D56632 | Systeme9 Авт. выкл. диф. тока (АВДТ) 1P+N C 32A 6kA 30мА Тип-A 230В | 8479
S9D56640 | Systeme9 Авт. выкл. диф. тока (АВДТ) 1P+N C 40A 6kA 30мА Тип-A 230В | 8845
S9D57606 | Systeme9 Авт. выкл. диф. тока (АВДТ) 1P+N C 6A 6kA 100мА Тип-A 230В | 9272
S9D57610 | Systeme9 Авт. выкл. диф. тока (АВДТ) 1P+N C 10A 6kA 100мА Тип-A 230В | 8418
S9D57613 | Systeme9 Авт. выкл. диф. тока (АВДТ) 1P+N C 13A 6kA 100мА Тип-A 230В | 9272
S9D57616 | Systeme9 Авт. выкл. диф. тока (АВДТ) 1P+N C 16A 6kA 100мА Тип-A 230В | 8479
S9D57620 | Systeme9 Авт. выкл. диф. тока (АВДТ) 1P+N C 20A 6kA 100мА Тип-A 230В | 8906
S9D57625 | Systeme9 Авт. выкл. диф. тока (АВДТ) 1P+N C 25A 6kA 100мА Тип-A 230В | 8479
S9D57632 | Systeme9 Авт. выкл. диф. тока (АВДТ) 1P+N C 32A 6kA 100мА Тип-A 230В | 9272
S9D57640 | Systeme9 Авт. выкл. диф. тока (АВДТ) 1P+N C 40A 6kA 100мА Тип-A 230В | 9699
S9D58606 | Systeme9 Авт. выкл. диф. тока (АВДТ) 1P+N C 6A 6kA 300мА Тип-A 230В | 10126
S9D58610 | Systeme9 Авт. выкл. диф. тока (АВДТ) 1P+N C 10A 6kA 300мА Тип-A 230В | 9211
S9D58613 | Systeme9 Авт. выкл. диф. тока (АВДТ) 1P+N C 13A 6kA 300мА Тип-A 230В | 10126
S9D58616 | Systeme9 Авт. выкл. диф. тока (АВДТ) 1P+N C 16A 6kA 300мА Тип-A 230В | 9211
S9D58620 | Systeme9 Авт. выкл. диф. тока (АВДТ) 1P+N C 20A 6kA 300мА Тип-A 230В | 9699
S9D58625 | Systeme9 Авт. выкл. диф. тока (АВДТ) 1P+N C 25A 6kA 300мА Тип-A 230В | 9211
S9D58632 | Systeme9 Авт. выкл. диф. тока (АВДТ) 1P+N C 32A 6kA 300мА Тип-A 230В | 10126
S9D58640 | Systeme9 Авт. выкл. диф. тока (АВДТ) 1P+N C 40A 6kA 300мА Тип-A 230В | 10614
S9F21101 | Systeme9 Автоматический выключатель (АВ) B 1A 1P 6kA 230В | 2342.4
S9F21102 | Systeme9 Автоматический выключатель (АВ) B 2A 1P 6kA 230В | 2250.9
S9F21103 | Systeme9 Автоматический выключатель (АВ) B 3A 1P 6kA 230В | 2342.4
S9F21104 | Systeme9 Автоматический выключатель (АВ) B 4A 1P 6kA 230В | 2226.5
S9F21106 | Systeme9 Автоматический выключатель (АВ) B 6A 1P 6kA 230В | 1457.9
S9F21110 | Systeme9 Автоматический выключатель (АВ) B 10A 1P 6kA 230В | 1342
S9F21113 | Systeme9 Автоматический выключатель (АВ) B 13A 1P 6kA 230В | 1744.6
S9F21116 | Systeme9 Автоматический выключатель (АВ) B 16A 1P 6kA 230В | 1219.39
S9F21120 | Systeme9 Автоматический выключатель (АВ) B 20A 1P 6kA 230В | 1451.8
S9F21125 | Systeme9 Автоматический выключатель (АВ) B 25A 1P 6kA 230В | 1500.6
S9F21132 | Systeme9 Автоматический выключатель (АВ) B 32A 1P 6kA 230В | 1543.3
S9F21140 | Systeme9 Автоматический выключатель (АВ) B 40A 1P 6kA 230В | 1634.8
S9F21150 | Systeme9 Автоматический выключатель (АВ) B 50A 1P 6kA 230В | 2372.9
S9F21163 | Systeme9 Автоматический выключатель (АВ) B 63A 1P 6kA 230В | 2482.7
S9F21201 | Systeme9 Автоматический выключатель (АВ) B 1A 2P 6kA 400В | 5618.1
S9F21202 | Systeme9 Автоматический выключатель (АВ) B 2A 2P 6kA 400В | 5392.4
S9F21203 | Systeme9 Автоматический выключатель (АВ) B 3A 2P 6kA 400В | 5618.1
S9F21204 | Systeme9 Автоматический выключатель (АВ) B 4A 2P 6kA 400В | 5337.5
S9F21206 | Systeme9 Автоматический выключатель (АВ) B 6A 2P 6kA 400В | 3489.2
S9F21210 | Systeme9 Автоматический выключатель (АВ) B 10A 2P 6kA 400В | 4026
S9F21213 | Systeme9 Автоматический выключатель (АВ) B 13A 2P 6kA 400В | 5233.8
S9F21216 | Systeme9 Автоматический выключатель (АВ) B 16A 2P 6kA 400В | 3660
S9F21220 | Systeme9 Автоматический выключатель (АВ) B 20A 2P 6kA 400В | 4355.4
S9F21225 | Systeme9 Автоматический выключатель (АВ) B 25A 2P 6kA 400В | 4489.6
S9F21232 | Systeme9 Автоматический выключатель (АВ) B 32A 2P 6kA 400В | 4623.8
S9F21240 | Systeme9 Автоматический выключатель (АВ) B 40A 2P 6kA 400В | 4080.9
S9F21250 | Systeme9 Автоматический выключатель (АВ) B 50A 2P 6kA 400В | 5929.2
S9F21263 | Systeme9 Автоматический выключатель (АВ) B 63A 2P 6kA 400В | 6222
S9F21301 | Systeme9 Автоматический выключатель (АВ) B 1A 3P 6kA 400В | 6081.7
S9F21302 | Systeme9 Автоматический выключатель (АВ) B 2A 3P 6kA 400В | 5843.8
S9F21303 | Systeme9 Автоматический выключатель (АВ) B 3A 3P 6kA 400В | 6081.7
S9F21304 | Systeme9 Автоматический выключатель (АВ) B 4A 3P 6kA 400В | 5782.8
S9F21306 | Systeme9 Автоматический выключатель (АВ) B 6A 3P 6kA 400В | 3782
S9F21310 | Systeme9 Автоматический выключатель (АВ) B 10A 3P 6kA 400В | 4831.2
S9F21313 | Systeme9 Автоматический выключатель (АВ) B 13A 3P 6kA 400В | 6283
S9F21316 | Systeme9 Автоматический выключатель (АВ) B 16A 3P 6kA 400В | 4392
S9F21320 | Systeme9 Автоматический выключатель (АВ) B 20A 3P 6kA 400В | 5221.6
S9F21325 | Systeme9 Автоматический выключатель (АВ) B 25A 3P 6kA 400В | 5386.3
S9F21332 | Systeme9 Автоматический выключатель (АВ) B 32A 3P 6kA 400В | 5551
S9F21340 | Systeme9 Автоматический выключатель (АВ) B 40A 3P 6kA 400В | 5063
S9F21350 | Systeme9 Автоматический выключатель (АВ) B 50A 3P 6kA 400В | 7381
S9F21363 | Systeme9 Автоматический выключатель (АВ) B 63A 3P 6kA 400В | 7747
S9F21401 | Systeme9 Автоматический выключатель (АВ) B 1A 4P 6kA 400В | 10065
S9F21402 | Systeme9 Автоматический выключатель (АВ) B 2A 4P 6kA 400В | 9699
S9F21403 | Systeme9 Автоматический выключатель (АВ) B 3A 4P 6kA 400В | 10065
S9F21404 | Systeme9 Автоматический выключатель (АВ) B 4A 4P 6kA 400В | 9577
S9F21406 | Systeme9 Автоматический выключатель (АВ) B 6A 4P 6kA 400В | 6283
S9F21410 | Systeme9 Автоматический выключатель (АВ) B 10A 4P 6kA 400В | 8052
S9F21413 | Systeme9 Автоматический выключатель (АВ) B 13A 4P 6kA 400В | 10492
S9F21416 | Systeme9 Автоматический выключатель (АВ) B 16A 4P 6kA 400В | 7320
S9F21420 | Systeme9 Автоматический выключатель (АВ) B 20A 4P 6kA 400В | 8723
S9F21425 | Systeme9 Автоматический выключатель (АВ) B 25A 4P 6kA 400В | 9028
S9F21432 | Systeme9 Автоматический выключатель (АВ) B 32A 4P 6kA 400В | 9272
S9F21440 | Systeme9 Автоматический выключатель (АВ) B 40A 4P 6kA 400В | 8174
S9F21450 | Systeme9 Автоматический выключатель (АВ) B 50A 4P 6kA 400В | 11895
S9F21463 | Systeme9 Автоматический выключатель (АВ) B 63A 4P 6kA 400В | 12444
S9F22101 | Systeme9 Автоматический выключатель (АВ) C 1A 1P 6kA 230В | 1799.5
S9F22102 | Systeme9 Автоматический выключатель (АВ) C 2A 1P 6kA 230В | 1732.4
S9F22103 | Systeme9 Автоматический выключатель (АВ) C 3A 1P 6kA 230В | 1799.5
S9F22104 | Systeme9 Автоматический выключатель (АВ) C 4A 1P 6kA 230В | 1714.1
S9F22106 | Systeme9 Автоматический выключатель (АВ) C 6A 1P 6kA 230В | 1117.52
S9F22108 | Systeme9 Автоматический выключатель (АВ) C 8A 1P 6kA 230В | 1567.7
S9F22110 | Systeme9 Автоматический выключатель (АВ) C 10A 1P 6kA 230В | 1032.12
S9F22113 | Systeme9 Автоматический выключатель (АВ) C 13A 1P 6kA 230В | 1342
S9F22116 | Systeme9 Автоматический выключатель (АВ) C 16A 1P 6kA 230В | 938.18
S9F22120 | Systeme9 Автоматический выключатель (АВ) C 20A 1P 6kA 230В | 1115.69
S9F22125 | Systeme9 Автоматический выключатель (АВ) C 25A 1P 6kA 230В | 1150.46
S9F22132 | Systeme9 Автоматический выключатель (АВ) C 32A 1P 6kA 230В | 1185.23
S9F22140 | Systeme9 Автоматический выключатель (АВ) C 40A 1P 6kA 230В | 1256.6
S9F22150 | Systeme9 Автоматический выключатель (АВ) C 50A 1P 6kA 230В | 1823.9
S9F22163 | Systeme9 Автоматический выключатель (АВ) C 63A 1P 6kA 230В | 1909.3
S9F22172 | Systeme9 Автоматический выключатель (АВ) C 1.6A 1P 6kA 230В | 2342.4
S9F22201 | Systeme9 Автоматический выключатель (АВ) C 1A 2P 6kA 400В | 4318.8
S9F22202 | Systeme9 Автоматический выключатель (АВ) C 2A 2P 6kA 400В | 4148
S9F22203 | Systeme9 Автоматический выключатель (АВ) C 3A 2P 6kA 400В | 4318.8
S9F22204 | Systeme9 Автоматический выключатель (АВ) C 4A 2P 6kA 400В | 4105.3
S9F22206 | Systeme9 Автоматический выключатель (АВ) C 6A 2P 6kA 400В | 2684
S9F22208 | Systeme9 Автоматический выключатель (АВ) C 8A 2P 6kA 400В | 3757.6
S9F22210 | Systeme9 Автоматический выключатель (АВ) C 10A 2P 6kA 400В | 3098.8
S9F22213 | Systeme9 Автоматический выключатель (АВ) C 13A 2P 6kA 400В | 4026
S9F22216 | Systeme9 Автоматический выключатель (АВ) C 16A 2P 6kA 400В | 2818.2
S9F22220 | Systeme9 Автоматический выключатель (АВ) C 20A 2P 6kA 400В | 3348.9
S9F22225 | Systeme9 Автоматический выключатель (АВ) C 25A 2P 6kA 400В | 3452.6
S9F22232 | Systeme9 Автоматический выключатель (АВ) C 32A 2P 6kA 400В | 3556.3
S9F22240 | Systeme9 Автоматический выключатель (АВ) C 40A 2P 6kA 400В | 3141.5
S9F22250 | Systeme9 Автоматический выключатель (АВ) C 50A 2P 6kA 400В | 4562.8
S9F22263 | Systeme9 Автоматический выключатель (АВ) C 63A 2P 6kA 400В | 4770.2
S9F22272 | Systeme9 Автоматический выключатель (АВ) C 1.6A 2P 6kA 400В | 5618.1
S9F22301 | Systeme9 Автоматический выключатель (АВ) C 1A 3P 6kA 400В | 4678.7
S9F22302 | Systeme9 Автоматический выключатель (АВ) C 2A 3P 6kA 400В | 4495.7
S9F22303 | Systeme9 Автоматический выключатель (АВ) C 3A 3P 6kA 400В | 4678.7
S9F22304 | Systeme9 Автоматический выключатель (АВ) C 4A 3P 6kA 400В | 4446.9
S9F22306 | Systeme9 Автоматический выключатель (АВ) C 6A 3P 6kA 400В | 2909.7
S9F22308 | Systeme9 Автоматический выключатель (АВ) C 8A 3P 6kA 400В | 4068.7
S9F22310 | Systeme9 Автоматический выключатель (АВ) C 10A 3P 6kA 400В | 3714.9
S9F22313 | Systeme9 Автоматический выключатель (АВ) C 13A 3P 6kA 400В | 4831.2
S9F22316 | Systeme9 Автоматический выключатель (АВ) C 16A 3P 6kA 400В | 3379.4
S9F22320 | Systeme9 Автоматический выключатель (АВ) C 20A 3P 6kA 400В | 4019.9
S9F22325 | Systeme9 Автоматический выключатель (АВ) C 25A 3P 6kA 400В | 4141.9
S9F22332 | Systeme9 Автоматический выключатель (АВ) C 32A 3P 6kA 400В | 4270
S9F22340 | Systeme9 Автоматический выключатель (АВ) C 40A 3P 6kA 400В | 3897.9
S9F22350 | Systeme9 Автоматический выключатель (АВ) C 50A 3P 6kA 400В | 5654.7
S9F22363 | Systeme9 Автоматический выключатель (АВ) C 63A 3P 6kA 400В | 5917
S9F22372 | Systeme9 Автоматический выключатель (АВ) C 1.6A 3P 6kA 400В | 6081.7
S9F22401 | Systeme9 Автоматический выключатель (АВ) C 1A 4P 6kA 400В | 7747
S9F22402 | Systeme9 Автоматический выключатель (АВ) C 2A 4P 6kA 400В | 7442
S9F22403 | Systeme9 Автоматический выключатель (АВ) C 3A 4P 6kA 400В | 7747
S9F22404 | Systeme9 Автоматический выключатель (АВ) C 4A 4P 6kA 400В | 7381
S9F22406 | Systeme9 Автоматический выключатель (АВ) C 6A 4P 6kA 400В | 4806.8
S9F22408 | Systeme9 Автоматический выключатель (АВ) C 8A 4P 6kA 400В | 6771
S9F22410 | Systeme9 Автоматический выключатель (АВ) C 10A 4P 6kA 400В | 6222
S9F22413 | Systeme9 Автоматический выключатель (АВ) C 13A 4P 6kA 400В | 8052
S9F22416 | Systeme9 Автоматический выключатель (АВ) C 16A 4P 6kA 400В | 5630.3
S9F22420 | Systeme9 Автоматический выключатель (АВ) C 20A 4P 6kA 400В | 6710
S9F22425 | Systeme9 Автоматический выключатель (АВ) C 25A 4P 6kA 400В | 6954
S9F22432 | Systeme9 Автоматический выключатель (АВ) C 32A 4P 6kA 400В | 7137
S9F22440 | Systeme9 Автоматический выключатель (АВ) C 40A 4P 6kA 400В | 6283
S9F22450 | Systeme9 Автоматический выключатель (АВ) C 50A 4P 6kA 400В | 9150
S9F22463 | Systeme9 Автоматический выключатель (АВ) C 63A 4P 6kA 400В | 9577
S9F22472 | Systeme9 Автоматический выключатель (АВ) C 1.6A 4P 6kA 400В | 10065
S9F23101 | Systeme9 Автоматический выключатель (АВ) D 1A 1P 6kA 230В | 2879.2
S9F23102 | Systeme9 Автоматический выключатель (АВ) D 2A 1P 6kA 230В | 2769.4
S9F23103 | Systeme9 Автоматический выключатель (АВ) D 3A 1P 6kA 230В | 2879.2
S9F23104 | Systeme9 Автоматический выключатель (АВ) D 4A 1P 6kA 230В | 2738.9
S9F23106 | Systeme9 Автоматический выключатель (АВ) D 6A 1P 6kA 230В | 1793.4
S9F23108 | Systeme9 Автоматический выключатель (АВ) D 8A 1P 6kA 230В | 2507.1
S9F23110 | Systeme9 Автоматический выключатель (АВ) D 10A 1P 6kA 230В | 1653.1
S9F23113 | Systeme9 Автоматический выключатель (АВ) D 13A 1P 6kA 230В | 2147.2
S9F23116 | Systeme9 Автоматический выключатель (АВ) D 16A 1P 6kA 230В | 1500.6
S9F23120 | Systeme9 Автоматический выключатель (АВ) D 20A 1P 6kA 230В | 1787.3
S9F23125 | Systeme9 Автоматический выключатель (АВ) D 25A 1P 6kA 230В | 1842.2
S9F23132 | Systeme9 Автоматический выключатель (АВ) D 32A 1P 6kA 230В | 1897.1
S9F23140 | Systeme9 Автоматический выключатель (АВ) D 40A 1P 6kA 230В | 2013
S9F23150 | Systeme9 Автоматический выключатель (АВ) D 50A 1P 6kA 230В | 2921.9
S9F23163 | Systeme9 Автоматический выключатель (АВ) D 63A 1P 6kA 230В | 3056.1
S9F23201 | Systeme9 Автоматический выключатель (АВ) D 1A 2P 6kA 400В | 6954
S9F23202 | Systeme9 Автоматический выключатель (АВ) D 2A 2P 6kA 400В | 6649
S9F23203 | Systeme9 Автоматический выключатель (АВ) D 3A 2P 6kA 400В | 6954
S9F23204 | Systeme9 Автоматический выключатель (АВ) D 4A 2P 6kA 400В | 6588
S9F23206 | Systeme9 Автоматический выключатель (АВ) D 6A 2P 6kA 400В | 4294.4
S9F23208 | Systeme9 Автоматический выключатель (АВ) D 8A 2P 6kA 400В | 6008.5
S9F23210 | Systeme9 Автоматический выключатель (АВ) D 10A 2P 6kA 400В | 4953.2
S9F23213 | Systeme9 Автоматический выключатель (АВ) D 13A 2P 6kA 400В | 6466
S9F23216 | Systeme9 Автоматический выключатель (АВ) D 16A 2P 6kA 400В | 4501.8
S9F23220 | Systeme9 Автоматический выключатель (АВ) D 20A 2P 6kA 400В | 5355.8
S9F23225 | Systeme9 Автоматический выключатель (АВ) D 25A 2P 6kA 400В | 5526.6
S9F23232 | Systeme9 Автоматический выключатель (АВ) D 32A 2P 6kA 400В | 5691.3
S9F23240 | Systeme9 Автоматический выключатель (АВ) D 40A 2P 6kA 400В | 5026.4
S9F23250 | Systeme9 Автоматический выключатель (АВ) D 50A 2P 6kA 400В | 7320
S9F23263 | Systeme9 Автоматический выключатель (АВ) D 63A 2P 6kA 400В | 7686
S9F23301 | Systeme9 Автоматический выключатель (АВ) D 1A 3P 6kA 400В | 7503
S9F23302 | Systeme9 Автоматический выключатель (АВ) D 2A 3P 6kA 400В | 7198
S9F23303 | Systeme9 Автоматический выключатель (АВ) D 3A 3P 6kA 400В | 7503
S9F23304 | Systeme9 Автоматический выключатель (АВ) D 4A 3P 6kA 400В | 7137
S9F23306 | Systeme9 Автоматический выключатель (АВ) D 6A 3P 6kA 400В | 4648.2
S9F23308 | Systeme9 Автоматический выключатель (АВ) D 8A 3P 6kA 400В | 6527
S9F23310 | Systeme9 Автоматический выключатель (АВ) D 10A 3P 6kA 400В | 5947.5
S9F23313 | Systeme9 Автоматический выключатель (АВ) D 13A 3P 6kA 400В | 7747
S9F23316 | Systeme9 Автоматический выключатель (АВ) D 16A 3P 6kA 400В | 5404.6
S9F23320 | Systeme9 Автоматический выключатель (АВ) D 20A 3P 6kA 400В | 6466
S9F23325 | Systeme9 Автоматический выключатель (АВ) D 25A 3P 6kA 400В | 6649
S9F23332 | Systeme9 Автоматический выключатель (АВ) D 32A 3P 6kA 400В | 6832
S9F23340 | Systeme9 Автоматический выключатель (АВ) D 40A 3P 6kA 400В | 6283
S9F23350 | Systeme9 Автоматический выключатель (АВ) D 50A 3P 6kA 400В | 9089
S9F23363 | Systeme9 Автоматический выключатель (АВ) D 63A 3P 6kA 400В | 9516
S9F23401 | Systeme9 Автоматический выключатель (АВ) D 1A 4P 6kA 400В | 12383
S9F23402 | Systeme9 Автоматический выключатель (АВ) D 2A 4P 6kA 400В | 11895
S9F23403 | Systeme9 Автоматический выключатель (АВ) D 3A 4P 6kA 400В | 12383
S9F23404 | Systeme9 Автоматический выключатель (АВ) D 4A 4P 6kA 400В | 11773
S9F23406 | Systeme9 Автоматический выключатель (АВ) D 6A 4P 6kA 400В | 7747
S9F23408 | Systeme9 Автоматический выключатель (АВ) D 8A 4P 6kA 400В | 10797
S9F23410 | Systeme9 Автоматический выключатель (АВ) D 10A 4P 6kA 400В | 9943
S9F23413 | Systeme9 Автоматический выключатель (АВ) D 13A 4P 6kA 400В | 12932
S9F23416 | Systeme9 Автоматический выключатель (АВ) D 16A 4P 6kA 400В | 9028
S9F23420 | Systeme9 Автоматический выключатель (АВ) D 20A 4P 6kA 400В | 10736
S9F23425 | Systeme9 Автоматический выключатель (АВ) D 25A 4P 6kA 400В | 11102
S9F23432 | Systeme9 Автоматический выключатель (АВ) D 32A 4P 6kA 400В | 11407
S9F23440 | Systeme9 Автоматический выключатель (АВ) D 40A 4P 6kA 400В | 10065
S9F23450 | Systeme9 Автоматический выключатель (АВ) D 50A 4P 6kA 400В | 14640
S9F23463 | Systeme9 Автоматический выключатель (АВ) D 63A 4P 6kA 400В | 15311
S9S40116 | Systeme9 Выключатель нагрузки (ВН) 1P 16A 230В | 1708
S9S40120 | Systeme9 Выключатель нагрузки (ВН) 1P 20A 230В | 1708
S9S40125 | Systeme9 Выключатель нагрузки (ВН) 1P 25A 230В | 1708
S9S40132 | Systeme9 Выключатель нагрузки (ВН) 1P 32A 230В | 1586
S9S40140 | Systeme9 Выключатель нагрузки (ВН) 1P 40A 230В | 1952
S9S40150 | Systeme9 Выключатель нагрузки (ВН) 1P 50A 230В | 2086.2
S9S40163 | Systeme9 Выключатель нагрузки (ВН) 1P 63A 230В | 2104.5
S9S40180 | Systeme9 Выключатель нагрузки (ВН) 1P 80A 230В | 4141.9
S9S40191 | Systeme9 Выключатель нагрузки (ВН) 1P 100A 230В | 4355.4
S9S40192 | Systeme9 Выключатель нагрузки (ВН) 1P 125A 230В | 4471.3
S9S40216 | Systeme9 Выключатель нагрузки (ВН) 2P 16A 400В | 3409.9
S9S40220 | Systeme9 Выключатель нагрузки (ВН) 2P 20A 400В | 3409.9
S9S40225 | Systeme9 Выключатель нагрузки (ВН) 2P 25A 400В | 3409.9
S9S40232 | Systeme9 Выключатель нагрузки (ВН) 2P 32A 400В | 3172
S9S40240 | Systeme9 Выключатель нагрузки (ВН) 2P 40A 400В | 3904
S9S40250 | Systeme9 Выключатель нагрузки (ВН) 2P 50A 400В | 4166.3
S9S40263 | Systeme9 Выключатель нагрузки (ВН) 2P 63A 400В | 4209
S9S40280 | Systeme9 Выключатель нагрузки (ВН) 2P 80A 400В | 8296
S9S40291 | Systeme9 Выключатель нагрузки (ВН) 2P 100A 400В | 8723
S9S40292 | Systeme9 Выключатель нагрузки (ВН) 2P 125A 400В | 8967
S9S40316 | Systeme9 Выключатель нагрузки (ВН) 3P 16A 400В | 5111.8
S9S40320 | Systeme9 Выключатель нагрузки (ВН) 3P 20A 400В | 5111.8
S9S40325 | Systeme9 Выключатель нагрузки (ВН) 3P 25A 400В | 5111.8
S9S40332 | Systeme9 Выключатель нагрузки (ВН) 3P 32A 400В | 4758
S9S40340 | Systeme9 Выключатель нагрузки (ВН) 3P 40A 400В | 5856
S9S40350 | Systeme9 Выключатель нагрузки (ВН) 3P 50A 400В | 6283
S9S40363 | Systeme9 Выключатель нагрузки (ВН) 3P 63A 400В | 6344
S9S40380 | Systeme9 Выключатель нагрузки (ВН) 3P 80A 400В | 12444
S9S40391 | Systeme9 Выключатель нагрузки (ВН) 3P 100A 400В | 13054
S9S40392 | Systeme9 Выключатель нагрузки (ВН) 3P 125A 400В | 13420
S9S40416 | Systeme9 Выключатель нагрузки (ВН) 4P 16A 400В | 6832
S9S40420 | Systeme9 Выключатель нагрузки (ВН) 4P 20A 400В | 6832
S9S40425 | Systeme9 Выключатель нагрузки (ВН) 4P 25A 400В | 6832
S9S40432 | Systeme9 Выключатель нагрузки (ВН) 4P 32A 400В | 6344
S9S40440 | Systeme9 Выключатель нагрузки (ВН) 4P 40A 400В | 7808
S9S40450 | Systeme9 Выключатель нагрузки (ВН) 4P 50A 400В | 8357
S9S40463 | Systeme9 Выключатель нагрузки (ВН) 4P 63A 400В | 8418
S9S40480 | Systeme9 Выключатель нагрузки (ВН) 4P 80A 400В | 16592
S9S40491 | Systeme9 Выключатель нагрузки (ВН) 4P 100A 400В | 17446
S9S40492 | Systeme9 Выключатель нагрузки (ВН) 4P 125A 400В | 17873
FD-DSTD-SYSTEME9 | Стенд 32х80 Systeme9 | 122
EZ9E108P2SRU | City9 Box корпус навесной с белой дв. 1ряд/8мод | 1071.77
EZ9E108S2SRU | City9 Box корпус навесной с проз. дв. 1ряд/8мод | 1129.11
EZ9E112P2SRU | City9 Box корпус навесной с белой дв. 1ряд/12мод | 1433.5
EZ9E112S2SRU | City9 Box корпус навесной с проз. дв. 1ряд/12мод | 1512.8
EZ9E118P2SRU | City9 Box корпус навесной с белой дв. 1ряд/18мод | 2171.6
EZ9E118S2SRU | City9 Box корпус навесной с проз. дв. 1ряд/18мод | 2287.5
EZ9E212P2SRU | City9 Box корпус навесной с белой дв. 2ряд/24мод | 2921.9
EZ9E212S2SRU | City9 Box корпус навесной с проз. дв. 2ряд/24мод | 3074.4
EZ9E312P2SRU | City9 Box корпус навесной с белой дв. 3ряд/36мод | 4044.3
EZ9E312S2SRU | City9 Box корпус навесной с проз. дв. 3ряд/36мод | 4337.1
EZ9EAA102 | City9 Box бокс навесной без дверцы 2 мод. | 137.25
EZ9EAA104 | City9 Box бокс навесной без дверцы 4 мод. | 187.88
EZ9EAB102 | City9 Box бокс навесной с прозрачной дверцей 2 мод. | 242.17
EZ9EAB104 | City9 Box бокс навесной с прозрачной дверцей 4 мод. | 298.9
EZ9EAB106 | City9 Box бокс навесной с прозрачной дверцей 6 мод. | 464.82
EZ9E108P2FRU | City9 Box корпус встраиваемый с белой дв. 1ряд/8мод | 1126.06
EZ9E108S2FRU | City9 Box корпус встраиваемый с проз. дв. 1ряд/8мод | 1185.23
EZ9E112P2FRU | City9 Box корпус встраиваемый с белой дв. 1ряд/12мод | 1506.7
EZ9E112S2FRU | City9 Box корпус встраиваемый с проз. дв. 1ряд/12мод | 1586
EZ9E118P2FRU | City9 Box корпус встраиваемый с белой дв. 1ряд/18мод | 2263.1
EZ9E118S2FRU | City9 Box корпус встраиваемый с проз. дв. 1ряд/18мод | 2403.4
EZ9E212P2FRU | City9 Box корпус встраиваемый с белой дв. 2ряд/24мод | 3074.4
EZ9E212S2FRU | City9 Box корпус встраиваемый с проз. дв. 2ряд/24мод | 3202.5
EZ9E312P2FRU | City9 Box корпус встраиваемый с белой дв. 3ряд/36мод | 4270
EZ9E312S2FRU | City9 Box корпус встраиваемый с проз. дв. 3ряд/36мод | 4544.5
EZ9E312P2FIT | City9 Box IT корпус встраиваемый с белой дв. 3ряд/36мод 2 розетки | 5075.2
EZ9E312S2FIT | City9 Box IT корпус встраиваемый с проз дв. 3ряд/36мод 2 розетки | 5337.5
HMISGU101ME | Графическая панель оператора 10,1", 1 порт Ethernet, металл | 84363
HMISGU101MEA | Графическая панель оператора 10,1", 1 порт Ethernet, металл, усовершенствованная | 136030
HMISGU101P | Графическая панель оператора 10,1" | 73261
HMISGU101PE | Графическая панель оператора 10,1", 1 порт Ethernet | 78812
HMISGU156ME | Графическая панель оператора 15,6", 1 порт Ethernet, металл | 173850
HMISGU43P | Графическая панель оператора 4,3" | 27816
HMISGU70P | Графическая панель оператора 7" | 41114
HMISGU70PE | Графическая панель оператора 7", 1 порт Ethernet | 42273
HMISGU70PEA | Графическая панель оператора 7", усовершенствованная | 67832
NSECU103T03X00S | Промышленный концентратор EtherCAT, 3x100BaseT | 29524
NSECU106T06X00S | Промышленный концентратор EtherCAT, 6x100BaseT | 56547
NSETM210T08X02B | Управляемый промышленный коммутатор Ethernet L2, 8x10/100/1000BaseT, 2x100/1000/2500BaseX SFP | 74054
NSETM212T08X04A | Управляемый промышленный коммутатор Ethernet L2, 8x10/100/1000BaseT, 4x100/1000BaseX SFP | 328180
NSETM212T08X04B | Управляемый промышленный коммутатор Ethernet L2+, 8x10/100/1000BaseT, 4x1000BaseX SFP | 106018
NSETM324T16X08A | Управляемый промышленный коммутатор Ethernet L3, 16x10/100/1000BaseT, 8x100/1000/2500BaseX SFP | 511790
NSETU103T02X01A | Неуправляемый промышленный коммутатор Ethernet, 2x10/100/1000BaseT, 1x100/1000BaseX SFP | 15799
NSETU105T04X01B | Неуправляемый промышленный коммутатор Ethernet, 4x10/100BaseT, 1x100BaseX SFP | 15799
NSETU105T05X00A | Неуправляемый промышленный коммутатор Ethernet, 5x10/100/1000BaseT | 24949
NSETU105T05X00B | Неуправляемый промышленный коммутатор Ethernet, 5x10/100BaseT | 15006
NSETU108T06X02B | Неуправляемый промышленный коммутатор Ethernet, 6x10/100BaseT, 2x100BaseX SFP | 26657
NSETU108T08X00A | Неуправляемый промышленный коммутатор Ethernet, 8x10/100/1000BaseT | 32452
NSETU108T08X00B | Неуправляемый промышленный коммутатор Ethernet, 8x10/100BaseT | 20374
NSETU116T16X00B | Неуправляемый промышленный коммутатор Ethernet, 16x10/100BaseT | 55754
NSETU118T16X02A | Неуправляемый промышленный коммутатор Ethernet, 16x10/100BaseT, 2x100/1000BaseX SFP | 64050
NSETU210T08X02A | Неуправляемый промышленный коммутатор Ethernet, 8x10/100/1000BaseT, 2x100/1000BaseX SFP | 64477
NSSFP1LX | Модуль SFP, 100BaseX, LC, одномодовый, 20 км | 6283
NSSFP1SX | Модуль SFP, 100BaseX, LC, многомодовый, 2 км | 6283
NSSFP2LX | Модуль SFP, 1000BaseX, LC, одномодовый, 20 км | 6710
NSSFP2TX | Модуль SFP, 100/1000BaseT, RJ45, 100 м | 11651
SM172PS11BDM | ПЛК S172; 24 VDC; дисплей; 28 IO: 8 DI, 8 DO (6 реле, 2 SSR), 8 AI, 4 AO, 2xRS485, 1xRJ45 | 46726
SM172PS11BDR | ПЛК S172; 24 VDC; дисплей; 28 IO: 8 DI, 8 DO (реле), 8 AI, 4 AO; 2xRS485, 1xRJ45 | 43981
SM172PS11BDT | ПЛК S172; 24 VDC; дисплей; 28 IO: 8 DI, 8 DO (транзистор), 8 AI, 4 AO; 2xRS485, 1xRJ45 | 43127
SM172C1000 | Кабель расширения для модулей ввода/вывода, 1000 мм | 4172.4
SM172EAM0800 | Аналоговый модуль ввода/вывода; 24 VDC; 8 IO: 4 AI, 4 AO | 26413
SM172EDM0800 | Дискретный модуль ввода/вывода; 24 VDC; 8 IO: 4 DI, 4 DO (реле) | 12322
SM172EDM0800P7 | Дискретный модуль ввода/вывода; 220 VAC; 8 IO: 4 DI, 4 DO (реле) | 12322
SM172EDM0810 | Дискретный модуль ввода/вывода; 24 VDC; 8 IO: 4 DI, 4 DO (транзистор) | 11468
SM172EDM1600 | Дискретный модуль ввода/вывода; 24 VDC; 16 IO: 8 DI, 8 DO (реле) | 15860
SM172EMIO2800 | Смешанный модуль ввода/вывода; 24 VDC; 28 IO: 8 DI, 8 DO (реле), 8 AI, 4 AO | 35807
ZR1PA00BD | Интеллектуальное реле SR1; 24 VDC; 24 IO: 16 DI, 8 DO (реле), 1xRS485 | 18849
ZR1PA00P7 | Интеллектуальное реле SR1; 220 VAC; 24 IO: 16 DI, 8 DO (реле); 1xRS485 | 18849
ZR1PB00BD | Интеллектуальное реле SR1; 24 VDC; 12 IO: 8 DI, 4 DO (реле); 1xRS485 | 14152
ZR1PB00P7 | Интеллектуальное реле SR1; 220 VAC; 12 IO: 8 DI, 4 DO (реле); 1xRS485 | 14152
ZR1PP00BD2A | Интеллектуальное реле SR1; 24 VDC; 12 IO: 6 DI, 4 DO (реле); 2 AI; 1xRS485 | 16958
ZR1PP00BD4A | Интеллектуальное реле SR1; 24 VDC; 24 IO: 12 DI, 8 DO (реле); 4 AI; 1xRS485 | 26413
ZR2PA11BD | Интеллектуальное реле SR2, 24 VDC, дисплей, 8 UI (AI, DI), 4 DO (реле), 1xRS485, 1xRJ45 | 24400
ZR2PB11P7 | Интеллектуальное реле SR2; 220 VAC; дисплей, 12 IO: 8 DI, 4 DO (реле), 1xRS485, 1xRJ45 | 21838
ZR2PP11BD2A | Интеллектуальное реле SR2; 24 VDC; дисплей; 12 IO: 6 DI, 4 DO (реле); 2 AI; 1xRS485, 1xRJ45 | 23363
SM102002 | Коммуникационный модуль I/O Profibus DP | 78324
SM103003 | Коммуникационный модуль I/O Modbus RTU | 61549
SM105007 | Коммуникационный модуль I/O CANopen | 72956
SM110204 | Коммуникационный модуль I/O EtherCAT | 79666
SM111005 | Коммуникационный модуль I/O Profinet | 83143
SM112108 | Коммуникационный модуль I/O Ethernet IP | 95892
SM113007 | Коммуникационный модуль I/O Modbus TCP | 73871
SM010001 | Модуль питания для распределенного ввода/вывода | 32330
SM210802 | Дискретный модуль ввода, 8 входов PNP | 24278
SM210H04 | Дискретный модуль ввода, 16 входов PNP | 35380
SM213S18 | Дискретный модуль ввода, 32 входа PNP | 57584
SM310802 | Дискретный модуль вывода, 8 выходов PNP | 28304
SM310H04 | Дискретный модуль вывода, 16 выходов PNP | 38430
SM313S19 | Дискретный модуль вывода, 32 выхода PNP | 63135
SM320805 | Дискретный модуль вывода, 8 выходов реле | 39162
SM401401 | Аналоговый модуль ввода, 4 входа 0-10 В, 12 бит | 45872
SM401829 | Аналоговый модуль ввода, 8 входов 0-10 В, 12 бит | 86071
SM405405 | Аналоговый модуль ввода, 4 входа 0-10 В, 16 бит | 70394
SM411403 | Аналоговый модуль ввода, 4 входа ±10 В, 12 бит | 48983
SM411831 | Аналоговый модуль ввода, 8 входов ±10 В, 12 бит | 79727
SM415407 | Аналоговый модуль ввода, 4 входа ±10 В, 16 бит | 70394
SM441409 | Аналоговый модуль ввода, 4 входа 4-20 мА, 12 бит | 45872
SM441410 | Аналоговый модуль ввода, 4 входа 0-20 мА, 12 бит | 48983
SM441833 | Аналоговый модуль ввода, 8 входов 4-20 мА, 12 бит | 75274
SM441834 | Аналоговый модуль ввода, 8 входов 0-20 мА, 12 бит | 79727
SM445411 | Аналоговый модуль ввода, 4 входа 4-20 мА, 16 бит | 71980
SM445412 | Аналоговый модуль ввода, 4 входа 0-20 мА, 16 бит | 80093
SM465413 | Температурный модуль ввода, 4 входа TC тип K | 66917
SM465414 | Температурный модуль ввода, 4 входа TC тип J | 66917
SM465417 | Температурный модуль ввода, 4 входа TC тип N | 66917
SM465418 | Температурный модуль ввода, 4 входа TC тип S | 66917
SM475423 | Температурный модуль ввода, 4 входа RTD PT100 | 68869
SM475426 | Температурный модуль ввода, 4 входа RTD PT1000 | 68869
SM475428 | Температурный модуль ввода, 4 входа RTD сопротивление | 68869
SM501401 | Аналоговый модуль вывода, 4 выхода 0-10 В, 12 бит | 51301
SM501813 | Аналоговый модуль вывода, 8 выходов 0-10 В, 12 бит | 81618
SM505405 | Аналоговый модуль вывода, 4 выхода 0-10 В, 16 бит | 61549
SM511403 | Аналоговый модуль вывода, 4 выхода ±10 В, 12 бит | 54778
SM511815 | Аналоговый модуль вывода, 8 выходов ±10 В, 12 бит | 86498
SM515407 | Аналоговый модуль вывода, 4 выхода ±10 В, 16 бит | 65026
SM541409 | Аналоговый модуль вывода, 4 выхода 4-20 мА, 12 бит | 61549
SM541410 | Аналоговый модуль вывода, 4 выхода 0-20 мА, 12 бит | 64843
SM541817 | Аналоговый модуль вывода, 8 выходов 4-20 мА, 12 бит | 81618
SM541818 | Аналоговый модуль вывода, 8 выходов 0-20 мА, 12 бит | 86498
SM545411 | Аналоговый модуль вывода, 4 выхода 4-20 мА, 16 бит | 75030
SM545412 | Аналоговый модуль вывода, 4 выхода 0-20 мА, 16 бит | 81862
SM600101 | Счетный модуль ввода, NPN энкодер | 41053
SM601102 | Счетный модуль ввода, PNP энкодер | 41053
SM602103 | Счетный модуль ввода, дифференциальный энкодер | 45994
SM632114 | Коммуникационный модуль Modbus RTU Master | 60512
SMTER0100 | Терминальный модуль | 2159.4
SM252MESC | Контроллер SM252, Ethernet Ethernet/EtherCAT CANopen 2RS485 Modbus OPCUAServer Codesys3.5SP18 | 109617
SM253CE10 | Контроллер, 10DI, 6HSI, 1 Ethernet, 1 EtherCAT, CANopen/RS485 Modbus OPCUAServer Codesys3.5SP18 | 152500
SM3AI4 | Модуль расширения S250 аналоговый, 4AI C/V (ток/напр) 12бит винт.клеммы SM3AI4 | 53863
SM3AI8C | Модуль расширения S250 аналоговый, 8AI C (ток) 16бит винт.клеммы SM3AI8C | 136030
SM3AI8V | Модуль расширения S250 аналоговый 8AI V (напр) 16бит винт.клеммы SM3AI8V | 136030
SM3AM6 | Модуль расширения S250 аналоговый 4AI C/V (ток/напр) 2AO C/V (ток/напр) 12бит винт.клеммы SM3AM6 | 114741
SM3AQ4 | Модуль расширения S250 аналоговый 4AO C/V (ток/напр) 0...20мА/4...20мА/±10В 12бит винт.клеммы SM3AQ4 | 79239
SM3AQ8 | Модуль расширения S250 аналоговый 8AO:C/V (ток/напр) 0...20мА/4...20мА/±10В 12бит винт.клеммы SM3AQ8 | 125660
SM3BCEC | Модуль коммуникационный S250 EtherCAT SM3BCEC | 48861
SM3BCPN | Модуль коммуникационный S250 Profinet SM3BCPN | 78812
SM3DI16 | Модуль расширения S250 дискретный, 16DI винт.клеммы SM3DI16 | 30622
SM3DI32 | Модуль расширения S250 дискретный, 32DI пруж.клеммы SM3DI32 | 48251
SM3DI8 | Модуль расширения S250 дискретный, 8DI винт.клеммы SM3DI8 | 22570
SM3DQ16R | Модуль расширения S250 дискретный, 16DO (реле до ~250В) SM3DQ16R | 34892
SM3DQ16T | Модуль расширения S250 дискретный, 16DO (PNP) SM3DQ16T | 31781
SM3DQ32T | Модуль расширения S250 дискретный, 32DO (PNP) SM3DQ32T | 53253
SM3DQ8R | Модуль расширения S250 дискретный, 8DO (реле до ~250В) SM3DQ8R | 26108
SM3DQ8T | Модуль расширения S250 дискретный, 8DO (PNP) SM3DQ8T | 24888
SM3HSIC2 | Модуль расширения S250 дискретный высокочастотный 2HSI 500кГц/2МГц SM3HSIC2 | 41846
SM3PHSO4 | Модуль расширения S250 дискретный высокочастотный 4HSO 500кГц/4МГц SM3PHSO4 | 37271
SM3PWR2 | Блок питания S250 230VAC/24VDC 2A SM3PWR2 | 18544
SM3TI4RTD | Модуль расширения S250 аналоговый 4TI/RTD, 2/3/4-пров 16бит SM3TI4RTD | 113521
SM3TI4TC | Модуль расширения S250 аналоговый 4TI/TC SM3TI4TC | 90524
SM3TI8RTD | Модуль расширения S250 аналоговый 8TI/RTD 2/3/4-пров 16бит SM3TI8RTD | 170190
SM3TI8TC | Модуль расширения S250 аналоговый 8TI/TC SM3TI8TC | 121695
SM3XRT1 | Модуль расширения S250 XRT 2RJ-45 до 8 модулей SM3XRT1 | 27999
SB4BZ005 | Защитный кожух для кнопки аварийного останова 60мм, желтый, полукруг | 413.58
SB4BZ1905 | Защитный кожух для кнопки аварийного останова 40мм, желтый | 326.35
SB4BZ2105 | Защитный кожух для кнопки аварийного останова 60мм, желтый | 478.85
SB5AZ905 | Аксессуар для монтажа устройств SystemeSig | 54.412
SB5SZ3 | Заглушка круглая, черная, 22мм | 65.27
SB5SZ4 | Заглушка круглая, серая, 22мм | 65.27
SBP0 | Защитный кожух для устройст управления с подсветкой | 65.27
SBPA | Защитный кожух для устройст управления без подсветки | 65.27
SBSP2 | Защитная крышка для кнопок, прозрачная | 217.77
SBSP4 | Защитная крышка для кнопок, желтая | 370.27
SBY8360 | Маркировка для кнопки аварийного останова "Emergency Stop" D90 | 130.54
SBY9360 | Маркировка для кнопки аварийного останова "Emergency Stop" D60 | 100.101
SBZ32 | Держатель маркировки 25х18мм вкладыш | 37.088
SBZ321 | Держатель маркировки 25х11мм вставка | 37.088
SBZ33 | Держатель маркировки 25х11мм вкладыш | 37.088
SBZ331 | Держатель маркировки 25х18мм вставка | 37.088
SBZESSF | Защитная крышка для кнопки аварийного останова, желтая | 217.77
SBZRBL | Аксессуар для монтажа кнопок, длинный | 522.16
SBZRBS | Аксессуар для монтажа кнопок, короткий | 413.58
SALD01 | Кнопочный пост SALD01, 1 отверстие, серый | 979.05
SALD02 | Кнопочный пост SALD02, 2 отверстия, серый | 1109.59
SALD03 | Кнопочный пост SALD03, 3 отверстия, серый | 1421.3
SALK178 | Кнопочный пост SALK178, 1 отверстие, желтый с кнопкой аварийного останова | 1927.6
SB4BA11 | Кнопка SB4 в сборе модульная 22мм белая с возвратом металл 1НО | 750.91
SB4BA21 | Кнопка SB4 в сборе модульная 22мм черная с возвратом металл 1НО | 750.91
SB4BA31 | Кнопка SB4 в сборе модульная 22мм зеленая с возвратом металл 1НО | 714.92
SB4BA3311 | Кнопка SB4 в сборе модульная 22мм зеленая металл 1НО с маркировкой "I" | 794.22
SB4BA3341 | Кнопка SB4 в сборе модульная 22мм белая металл 1НО с марк "стрелка вверх" | 794.22
SB4BA3351 | Кнопка SB4 в сборе модульная 22мм черная металл 1НО с марк "стрелка вниз" | 794.22
SB4BA35 | Кнопка SB4 в сборе модульная 22мм зеленая с возвратом металл 1НО+1НЗ | 846.68
SB4BA42 | Кнопка SB4 в сборе модульная 22мм красная с возвратом металл 1НЗ | 714.92
SB4BA4322 | Кнопка SB4 в сборе модульная 22мм красная металл 1НЗ с маркировкой "О" | 794.22
SB4BA4342 | Кнопка SB4 в сборе модульная 22мм красная металл 1НЗ с маркировкой "STOP" | 794.22
SB4BA45 | Кнопка SB4 в сборе модульная 22мм красная с возвратом металл 1НО+1НЗ | 846.68
SB4BA51 | Кнопка SB4 в сборе модульная 22мм желтая с возвратом металл 1НО | 714.92
SB4BA61 | Кнопка SB4 в сборе модульная 22мм синяя с возвратом металл 1НО | 750.91
SB4BA73415 | Кнопка SB4 двойная в сборе модульная 22мм зелен "I"+красн "O" металл 1НО+1НЗ | 1250.5
SB4BC31 | Кнопка с гриб головкой SB4 в сборе 22мм 40мм зеленая с возвратом металл 1НО | 1179.13
SB4BC42 | Кнопка с гриб головкой SB4 в сборе 22мм 40мм красная с возвратом металл 1НЗ | 1179.13
SB4BD21 | Переключатель SB4 в сборе модульный 22мм 2 позиции с фиксацией 1НО | 1179.13
SB4BD25 | Переключатель SB4 в сборе модульный 22мм 2 позиции с фиксацией 1НО+1НЗ | 1360.3
SB4BD33 | Переключатель SB4 в сборе модульный 22мм 3 позиции с фиксацией 2НО | 1433.5
SB4BD41 | Переключатель SB4 в сборе модульный 22мм 2 позиции с возвратом 1НО | 1360.3
SB4BD45 | Переключатель SB4 в сборе модульный 22мм 2 позиции с возвратом 1НО+1НЗ | 1549.4
SB4BD53 | Переключатель SB4 в сборе модульный 22мм 3 позиции с возвратом 2НО | 1433.5
SB4BG03 | Переключатель SB4 в сборе модульный 22мм 3 позиции с фиксацией ключ 2НО | 1982.5
SB4BG21 | Переключатель SB4 в сборе модульный 22мм 2 позиции с фиксацией ключ 1пол 1НО | 1799.5
SB4BG33 | Переключатель SB4 в сборе модульный 22мм 3позиции с фиксацией ключ центр 2НО | 1982.5
SB4BG41 | Переключатель SB4 в сборе модульный 22мм 2 позиции с фиксацией ключ 2пол 1НО | 1799.5
SB4BG61 | Переключатель SB4 в сборе модульный 22мм 2поз с возвратом ключ пр-лев 1НО | 1799.5
SB4BJ21 | Переключатель SB4 в сборе модульный 22мм 2 позиции с фиксацией ручка 1НО | 1378.6
SB4BJ33 | Переключатель SB4 в сборе модульный 22мм 3 позиции с фиксацией ручка 2НО | 1378.6
SB4BJ53 | Переключатель SB4 в сборе модульный 22мм 3 позиции с возвратом ручка 2НО | 1378.6
SB4BK123B5 | Пер-ль SB4 с подсвет в сборе 22мм 2поз зел с фикс металл 24В DC 1НО+1НЗ | 1939.8
SB4BK123M5 | Пер-ль SB4 с подсвет в сборе 22мм 2поз зел с фикс металл 230ВАС 1НО+1НЗ | 1939.8
SB4BK124B5 | Пер-ль SB4 с подсвет в сборе 22мм 2поз красн с фикс металл 24В DC 1НО+1НЗ | 1939.8
SB4BK124M5 | Пер-ль SB4 с подсвет в сборе 22мм 2поз красн с фикс металл 230ВАС 1НО+1НЗ | 1939.8
SB4BK125B5 | Пер-ль SB4 с подсвет в сборе 22мм 2поз желт с фикс металл 24В DC 1НО+1НЗ | 1939.8
SB4BK125M5 | Пер-ль SB4 с подсвет в сборе 22мм 2поз желт с фикс металл 230ВАС 1НО+1НЗ | 1939.8
SB4BK133B5 | Пер-ль SB4 с подсвет в сборе 22мм 3поз зел с фикс металл 24В DC 1НО+1НЗ | 1939.8
SB4BK133M5 | Пер-ль SB4 с подсвет в сборе 22мм 3поз зел с фикс металл 230ВАС 1НО+1НЗ | 1939.8
SB4BK134B5 | Пер-ль SB4 с подсвет в сборе 22мм 3поз красн с фикс металл 24В DC 1НО+1НЗ | 1939.8
SB4BK134M5 | Пер-ль SB4 с подсвет в сборе 22мм 3поз красн с фикс металл 230ВАС 1НО+1НЗ | 1939.8
SB4BK135B5 | Пер-ль SB4 с подсвет в сборе 22мм 3поз желт с фикс металл 24В DC 1НО+1НЗ | 1939.8
SB4BK135M5 | Пер-ль SB4 с подсвет в сборе 22мм 3поз желт с фикс металл 230ВАС 1НО+1НЗ | 1939.8
SB4BL73415 | Кнопка SB4 двойная в сборе модульная 22мм зеленая "I"+красная "O" металл | 1250.5
SB4BP21 | Кнопка SB4 в сборе модульная 22мм выступающая черная с возвратом металл 1НО | 786.9
SB4BP31 | Кнопка SB4 в сборе модульная 22мм выступающая зеленая с возвратом металл 1НО | 786.9
SB4BP42 | Кнопка SB4 в сборе модульная 22мм выступающая красная с возвратом металл 1НЗ | 786.9
SB4BP51 | Кнопка SB4 в сборе модульная 22мм выступающая желтая с возвратом металл 1НО | 786.9
SB4BP61 | Кнопка SB4 в сборе модульная 22мм выступающая синяя с возвратом металл 1НО | 786.9
SB4BS142 | Кнопка аварийного останова SB4 в сборе 22мм 40мм ключ металл 1НЗ | 2354.6
SB4BS8442 | Кнопка аварийн ост SB4 в сборе 22мм 40мм повернуть для возврат металл 1Н | 1141.92
SB4BS9445 | Кнопка аварийного останова SB4 в сборе 22мм 40мм ключ металл 1НО+1Н | 2610.8
SB4BT842 | Кнопка аварийного останова SB4 в сборе 22мм 40мм тяни-толкай металл 1НЗ | 1409.1
SB4BT845 | Кнопка аварийного останова SB4 в сборе 22мм 40мм тяни-толкай металл 1НО+1НЗ | 1671.4
SB4BVB1 | Сигнальная лампа в сборе модульная 22 мм белая 24В DC | 1107.76
SB4BVB3 | Сигнальная лампа в сборе модульная 22 мм зеленая 24В DC | 1107.76
SB4BVB4 | Сигнальная лампа в сборе модульная 22 мм красная 24В DC | 1107.76
SB4BVB5 | Сигнальная лампа в сборе модульная 22 мм желтая 24В DC | 1107.76
SB4BVB6 | Сигнальная лампа в сборе модульная 22 мм синяя 24В DC | 1107.76
SB4BVM1 | Сигнальная лампа в сборе модульная 22 мм белая 230-240В АС | 1107.76
SB4BVM3 | Сигнальная лампа в сборе модульная 22 мм зеленая 230-240В АС | 1107.76
SB4BVM4 | Сигнальная лампа в сборе модульная 22 мм красная 230-240В АС | 1107.76
SB4BVM5 | Сигнальная лампа в сборе модульная 22 мм желтая 230-240В АС | 1107.76
SB4BVM6 | Сигнальная лампа в сборе модульная 22 мм синяя 230-240В АС | 1107.76
SB4BW31B1 | Кнопка SB4 с подсветкой в сборе модульная 22мм белая металл 24ВDC 1НО | 1500.6
SB4BW31B5 | Кнопка SB4 с подсветкой в сборе модульная 22мм белая металл 24ВDC 1НО+1НЗ | 1677.5
SB4BW31M1 | Кнопка SB4 с подсвет в сборе модуль 22мм белая металл 230-240ВAC 1НО | 1500.6
SB4BW31M5 | Кнопка SB4 с подсвет в сборе модуль 22мм белая металл 230-240ВAC 1НО+1НЗ | 1677.5
SB4BW33B1 | Кнопка SB4 с подсветкой в сборе модульная 22мм зеленая металл 24ВDC 1НО | 1500.6
SB4BW33B5 | Кнопка SB4 с подсветкой в сборе модульная 22мм зеленая металл 24ВDC 1НО+1НЗ | 1677.5
SB4BW33M1 | Кнопка SB4 с подсвет в сборе модуль 22мм зеленая металл 230-240ВAC 1НО | 1500.6
SB4BW33M5 | Кнопка SB4 с подсвет в сборе модуль 22мм зеленая металл 230-240ВAC 1НО+1НЗ | 1677.5
SB4BW34B2 | Кнопка SB4 с подсветкой в сборе модульная 22мм красная металл 24ВDC 1НЗ | 1500.6
SB4BW34B5 | Кнопка SB4 с подсветкой в сборе модульная 22мм красная металл 24ВDC 1НО+1НЗ | 1677.5
SB4BW34M2 | Кнопка SB4 с подсвет в сборе модуль 22мм красная металл 230-240ВAC 1НЗ | 1500.6
SB4BW34M5 | Кнопка SB4 с подсвет в сборе модуль 22мм красная металл 230-240ВAC 1НО+1НЗ | 1677.5
SB4BW35B1 | Кнопка SB4 с подсветкой в сборе модульная 22мм желтая металл 24ВDC 1НО | 1500.6
SB4BW35B5 | Кнопка SB4 с подсветкой в сборе модульная 22мм желтая металл 24ВDC 1НО+1НЗ | 1677.5
SB4BW35M1 | Кнопка SB4 с подсвет в сборе модуль 22мм желтая металл 230-240ВAC 1НО | 1500.6
SB4BW35M5 | Кнопка SB4 с подсвет в сборе модуль 22мм желтая металл 230-240ВAC 1НО+1НЗ | 1677.5
SB4BW36B1 | Кнопка SB4 с подсветкой в сборе модульная 22мм синяя металл 24ВDC 1НО | 1500.6
SB4BW36B5 | Кнопка SB4 с подсветкой в сборе модульная 22мм синяя металл 24ВDC 1НО+1НЗ | 1677.5
SB4BW36M1 | Кнопка SB4 с подсвет в сборе модуль 22мм синяя металл 230-240ВAC 1НО | 1500.6
SB4BW36M5 | Кнопка SB4 с подсвет в сборе модуль 22мм синяя металл 230-240ВAC 1НО+1НЗ | 1677.5
SB4BW73731B5 | Кн SB4 двойн в сборе модуль 22мм з"I"+сиг ламп+кр выст "О" металл 24ВDC 1НО+1НЗ | 1982.5
SB4BW73731M5 | Кн SB4 двойн в сборе модуль 22мм з"I"+сиг ламп+кр выст "О" металл 230ВАС 1НО+1НЗ | 1982.5
SB4BW7A3741B5 | Кн SB4 двойн в сборе модуль 22мм з "I"+сигн лампа+кр "О" металл 24ВDC 1НО+1НЗ | 1982.5
SB4BW7A3741M5 | Кн SB4 двойн в сборе модуль 22мм з "I"+сигн лампа+кр "О" металл 230ВАС 1НО+1НЗ | 1982.5
SB4BZ009 | Корпус для устройств SystemSig SB4 | 143.35
SB5AA11 | Кнопка SB5 в сборе модульная 22мм белая с возвратом пластик 1НО | 556.93
SB5AA21 | Кнопка SB5 в сборе модульная 22мм черная с возвратом пластик 1НО | 556.93
SB5AA31 | Кнопка SB5 в сборе модульная 22мм зеленая с возвратом пластик 1НО | 530.09
SB5AA42 | Кнопка SB5 в сборе модульная 22мм красная с возвратом пластик 1НЗ | 530.09
SB5AA51 | Кнопка SB5 в сборе модульная 22мм желтая с возвратом пластик 1НО | 530.09
SB5AA61 | Кнопка SB5 в сборе модульная 22мм синяя с возвратом пластик 1НО | 556.93
SB5AA73415 | Кнопка двойн SB5 в сборе модуль 22мм зел "I"+красн "O" пластик 1НО+1НЗ | 925.98
SB5AC31 | Кнопка с гриб головкой SB5 в сборе 22мм 40мм зеленая с возвратом пластик 1НО | 873.52
SB5AC42 | Кнопка с гриб головкой SB5 в сборе 22мм 40мм красная с возвратом пластик 1НЗ | 873.52
SB5AD21 | Переключатель SB5 в сборе модульный 22мм 2 позиции с фиксацией 1НО | 873.52
SB5AD25 | Переключатель SB5 в сборе модульный 22мм 2 позиции с фиксацией 1НО+1НЗ | 1005.28
SB5AD33 | Переключатель SB5 в сборе модульный 22мм 3 позиции с фиксацией 2НО | 1058.35
SB5AD35 | Переключатель SB5 в сборе модульный 22мм 3 позиции с фиксацией 1НО+1НЗ | 1464
SB5AD41 | Переключатель SB5 в сборе модульный 22мм 2 позиции с возвратом 1НО | 1005.28
SB5AD53 | Переключатель SB5 в сборе модульный 22мм 3 позиции с возвратом 2НО | 1058.35
SB5AG03 | Переключатель SB5 в сборе модульный 22мм 3 позиции с фиксацией ключ 2НО | 1464
SB5AG21 | Переключатель SB5 в сборе модульный 22мм 2 позиции с фиксацией ключ 1пол 1НО | 1329.8
SB5AG33 | Переключатель SB5 в сборе, модул., 22мм, 3-х поз, с фикс., извл. ключа по центру | 1464
SB5AG41 | Переключатель SB5 в сборе модульный 22мм 2 позиции с фиксацией ключ 2пол 1НО | 1329.8
SB5AG53 | Переключатель SB5 в сборе, модул., 22мм, 3-х поз, с возвр., извл. ключа по центру | 1464
SB5AG61 | Переключатель SB5 в сборе модульный 22мм 2поз с возвратом ключ пр-лев 1НО | 1329.8
SB5AL11 | Кнопка SB5 в сборе модульная 22мм выступающая белая с возвратом пластик 1НО | 583.16
SB5AL21 | Кнопка SB5 в сборе модульная 22мм выступающая черная с возвратом пластик 1НО | 583.16
SB5AL31 | Кнопка SB5 в сборе модульная 22мм выступающая зеленая с возвратом пластик 1НО | 583.16
SB5AL42 | Кнопка SB5 в сборе модульная 22мм выступающая красная с возвратом пластик 1НЗ | 583.16
SB5AL51 | Кнопка SB5 в сборе модульная 22мм выступающая желтая с возвратом пластик 1НО | 583.16
SB5AL61 | Кнопка SB5 в сборе модульная 22мм выступающая синяя с возвратом пластик 1НО | 583.16
SB5AL73415 | Кнопка двойн SB5 в сборе модуль 22мм зел "I"+красн выступ "O" пластик 1НО+1НЗ | 925.98
SB5AS8442 | Кнопка аварийн ост SB5 в сборе 22мм 40мм повернуть для возврат пластик 1НЗ | 846.07
SB5AS8445 | Кнопка аварийн ост SB5 в сборе 22мм 40мм повернуть для возврат пластик 1НО+1НЗ | 1204.75
SB5AS9442 | Кнопка аварийного останова SB5 в сборе 22мм 40мм ключ пластик 1НЗ | 1750.7
SB5AS9445 | Кнопка аварийного останова SB5 в сборе 22мм 40мм ключ пластик 1НО+1НЗ | 1933.7
SB5AT842 | Кнопка аварийного останова SB5 в сборе 22мм 40мм тяни-толкай пластик 1НЗ | 1038.22
SB5AT845 | Кнопка аварийного останова SB5 в сборе 22мм 40мм тяни-толкай пластик 1НО+1НЗ | 1238.3
SB5AVB1 | Сигнальная лампа SB5 в сборе модульная 22 мм белая 24В DC | 820.45
SB5AVB3 | Сигнальная лампа SB5 в сборе модульная 22 мм зеленая 24В DC | 820.45
SB5AVB4 | Сигнальная лампа SB5 в сборе модульная 22 мм красная 24В DC | 820.45
SB5AVB5 | Сигнальная лампа SB5 в сборе модульная 22 мм желтая 24В DC | 820.45
SB5AVB6 | Сигнальная лампа SB5 в сборе модульная 22 мм синяя 24В DC | 820.45
SB5AVM1 | Сигнальная лампа SB5 в сборе модульная 22 мм белая 230-240В АС | 820.45
SB5AVM3 | Сигнальная лампа SB5 в сборе модульная 22 мм зеленая 230-240В АС | 820.45
SB5AVM4 | Сигнальная лампа SB5 в сборе модульная 22 мм красная 230-240В АС | 820.45
SB5AVM5 | Сигнальная лампа SB5 в сборе модульная 22 мм желтая 230-240В АС | 820.45
SB5AVM6 | Сигнальная лампа SB5 в сборе модульная 22 мм синяя 230-240В АС | 820.45
SB5AW31B1 | Кнопка SB5 с подсветкой в сборе модульная 22мм белая пластик 24ВDC 1НО | 1107.15
SB5AW31B5 | Кнопка SB5 с подсветкой в сборе модульная 22мм белая пластик 24ВDC 1НО+1НЗ | 1238.3
SB5AW31M1 | Кнопка SB5 с подсвет в сборе модуль 22мм белая пластик 230-240ВAC 1НО | 1107.15
SB5AW31M5 | Кнопка SB5 с подсвет в сборе модуль 22мм белая пластик 230-240ВAC 1НО+1НЗ | 1238.3
SB5AW33B1 | Кнопка SB5 с подсветкой в сборе модульная 22мм зеленая пластик 24ВDC 1НО | 1107.15
SB5AW33B5 | Кнопка SB5 с подсветкой в сборе модульная 22мм зеленая пластик 24ВDC 1НО+1НЗ | 1238.3
SB5AW33M1 | Кнопка SB5 с подсвет в сборе модуль 22мм зеленая пластик 230-240ВAC 1НО | 1107.15
SB5AW33M5 | Кнопка SB5 с подсвет в сборе модуль 22мм зеленая пластик 230-240ВAC 1НО+1НЗ | 1238.3
SB5AW34B2 | Кнопка SB5 с подсветкой в сборе модульная 22мм красная пластик 24ВDC 1НЗ | 1107.15
SB5AW34B5 | Кнопка SB5 с подсветкой в сборе модульная 22мм красная пластик 24ВDC 1НО+1НЗ | 1238.3
SB5AW34M2 | Кнопка SB5 с подсвет в сборе модуль 22мм красная пластик 230-240ВAC 1НЗ | 1107.15
SB5AW34M5 | Кнопка SB5 с подсвет в сборе модуль 22мм красная пластик 230-240ВAC 1НО+1НЗ | 1238.3
SB5AW35B1 | Кнопка SB5 с подсветкой в сборе модульная 22мм желтая пластик 24ВDC 1НО | 1107.15
SB5AW35B5 | Кнопка SB5 с подсветкой в сборе модульная 22мм желтая пластик 24ВDC 1НО+1НЗ | 1238.3
SB5AW35M1 | Кнопка SB5 с подсвет в сборе модуль 22мм желтая пластик 230-240ВAC 1НО | 1107.15
SB5AW35M5 | Кнопка SB5 с подсвет в сборе модуль 22мм желтая пластик 230-240ВAC 1НО+1НЗ | 1238.3
SB5AW36B1 | Кнопка SB5 с подсветкой в сборе модульная 22мм синяя пластик 24ВDC 1НО | 1107.15
SB5AW36B5 | Кнопка SB5 с подсветкой в сборе модульная 22мм синяя пластик 24ВDC 1НО+1НЗ | 1238.3
SB5AW36M1 | Кнопка SB5 с подсвет в сборе модуль 22мм синяя пластик 230-240ВAC 1НО | 1107.15
SB5AW36M5 | Кнопка SB5 с подсвет в сборе модуль 22мм синяя пластик 230-240ВAC 1НО+1НЗ | 1238.3
SB5AW73731B5 | Кн двойн SB5 в сборе модуль 22мм з"I"+сиг ламп+кр выст "О" пластик 24ВDС 1НО+1НЗ | 1464
SB5AW73731M5 | Кн двойн SB5 в сборе модуль 22мм з"I"+сиг ламп+кр выст"О" пластик 230ВАС 1НО+1НЗ | 1464
SB5AW7A3741B5 | Кн двойн SB5 в сборе модуль 22мм з "I"+сигн лампа+кр "О" пластик 24ВDС 1НО+1НЗ | 1464
SB5AW7A3741M5 | Кн двойн SB5 в сборе модуль 22мм з "I"+сигн лампа+кр "О" пластик 230ВАС 1НО+1НЗ | 1464
SB5AZ009 | Корпус для устройств SystemSig SB5 | 105.774
SBE101 | Контактный блок 1 НО | 200.69
SBE102 | Контактный блок 1 НЗ | 200.69
SBVB1 | Световой блок белый LED 24В DC | 663.07
SBVB3 | Световой блок зеленый LED 24В DC | 663.07
SBVB4 | Световой блок красный LED 24В DC | 663.07
SBVB5 | Световой блок желтый LED 24В DC | 663.07
SBVB6 | Световой блок синий LED 24В DC | 663.07
SBVM1 | Световой блок белый LED 230-240В АС | 663.07
SBVM3 | Световой блок зеленый LED 230-240В АС | 663.07
SBVM4 | Световой блок красный LED 230-240В АС | 663.07
SBVM5 | Световой блок желтый LED 230-240В АС | 663.07
SBVM6 | Световой блок синий LED 230-240В АС | 663.07
SB7EA11 | Кнопка SB7 моноблочная 22мм белая с возвратом, металл, 1НО, IP65 | 375.76
SB7EA21 | Кнопка SB7 моноблочная 22мм черная с возвратом, металл, 1НО, IP65 | 275.72
SB7EA23 | Кнопка SB7 моноблочная 22мм черная с возвратом, металл, 2НО, IP65 | 399.55
SB7EA25 | Кнопка SB7 моноблочная 22мм черная с возвратом, металл, 1НО+1НЗ, IP65 | 337.33
SB7EA31 | Кнопка SB7 моноблочная 22мм зеленая с возвратом, металл, 1НО, IP65 | 264.13
SB7EA33 | Кнопка SB7 моноблочная 22мм зеленая с возвратом, металл, 2НО, IP65 | 370.27
SB7EA35 | Кнопка SB7 моноблочная 22мм зеленая с возвратом, металл, 1НО+1НЗ, IP65 | 343.43
SB7EA42 | Кнопка SB7 моноблочная 22 мм красная с возвратом, металл, 1НЗ, IP65 | 290.97
SB7EA45 | Кнопка SB7 моноблочная 22мм красная с возвратом, металл, 1НО+1НЗ, IP65 | 342.21
SB7EA51 | Кнопка SB7 моноблочная 22мм желтая с возвратом, металл, 1НО, IP65 | 350.14
SB7EA65 | Кнопка SB7 моноблочная 22мм синяя с возвратом, металл, 1НО+1НЗ, IP65 | 366.61
SB7ED21 | Переключатель SB7 моноблочный 22 мм 2 позиции с фиксацией, металл, 1НО, IP65 | 331.23
SB7ED25 | Переключатель SB7 моноблочный 22 мм 2 позиции с фиксацией, металл, 1НО+1НЗ, IP65 | 488.61
SB7ED33 | Переключатель SB7 моноблочный 22 мм 3 позиции с фиксацией, металл, 2НО, IP65 | 517.89
SB7ES442P | Кнопка аварийного останова SB7 моноблочная 22мм красная, Ø30, повернуть для возвр, пластик, 1НЗ, IP6 | 387.35
SB7ES445P | Кнопка аварийного останова SB7 моноблочная 22мм красная, Ø30, повернуть для возвр, пластик, 1НО+1НЗ, | 591.7
SB7ES542P | Кнопка аварийного останова SB7 моноблочная 22мм красная, Ø40, повернуть для возвр, пластик, 1НЗ, IP6 | 420.29
SB7ES545P | Кнопка аварийного останова SB7 моноблочная 22мм красная, Ø40, повернуть для возвр, пластик, 1НО+1НЗ, | 733.22
SB7EV03BP | Сигнальная лампа SB7 моноблочная 22мм зеленая LED 24В DC | 265.96
SB7EV03MP | Сигнальная лампа SB7 моноблочная 22мм зеленая LED 230В АС | 265.96
SB7EV04BP | Сигнальная лампа SB7 моноблочная 22мм красная LED 24В DC | 265.96
SB7EV04MP | Сигнальная лампа SB7 моноблочная 22мм красная LED 230В АС | 265.96
SB7EV06BP | Сигнальная лампа SB7 моноблочная 22мм синяя LED 24В DC | 265.96
SB7EV06MP | Сигнальная лампа SB7 моноблочная 22мм синяя LED 230В АС | 265.96
SB7EV07BP | Сигнальная лампа SB7 моноблочная 22мм белая LED 24В DC | 265.96
SB7EV07MP | Сигнальная лампа SB7 моноблочная 22мм белая LED 230В АС | 265.96
SB7EV08BP | Сигнальная лампа SB7 моноблочная 22мм желтая LED 24В DC | 265.96
SB7EV08MP | Сигнальная лампа SB7 моноблочная 22мм желтая LED 230В АС | 265.96
SB7KS2B4C | Зуммер с подсветкой красный 24В DC непрерывный звук | 1708
SB7KS2B4I | Зуммер с подсветкой красный 24В DC прерывистый звук | 1708
SB7KS2B8C | Зуммер с подсветкой желтый 24В DC непрерывный звук | 1708
SB7KS2B8I | Зуммер с подсветкой желтый 24В DC прерывистый звук | 1708
SB7KS2M4C | Зуммер с подсветкой красный 220В AC непрерывный звук | 1793.4
SB7KS2M4I | Зуммер с подсветкой красный 220В AC прерывистый звук | 1793.4
SB7KS2M8C | Зуммер с подсветкой желтый 220В AC непрерывный звук | 1793.4
SB7KS2M8I | Зуммер с подсветкой желтый 220В AC прерывистый звук | 1793.4
SB7KSBC | Зуммер 24В DC непрерывный звук | 1409.1
SB7KSBI | Зуммер 24В DC прерывистый звук | 1409.1
SB7KSMC | Зуммер 230В AC непрерывный звук | 1488.4
SB7KSMI | Зуммер 230В AC прерывистый звук | 1488.4
SB7NA11 | Кнопка SB7 моноблочная 22мм белая с возвратом, пластик, 1НО, IP65 | 326.35
SB7NA11341 | Кнопка SB7 моноблочная 22мм белая с возвратом, с маркировкой "Стрелка вверх" пластик, 1НО, IP65 | 360.51
SB7NA21 | Кнопка SB7 моноблочная 22мм черная с возвратом, пластик, 1НО, IP65 | 241.56
SB7NA21343 | Кнопка SB7 моноблочная 22мм черная с возвратом, с маркировкой "Стрелка вниз" пластик, 1НО, IP65 | 360.51
SB7NA23 | Кнопка SB7 моноблочная 22мм черная с возвратом, пластик, 2НО, IP65 | 347.7
SB7NA25 | Кнопка SB7 моноблочная 22мм черная с возвратом, пластик, 1НО+1НЗ, IP65 | 292.8
SB7NA31 | Кнопка SB7 моноблочная 22мм зеленая с возвратом, пластик, 1НО, IP65 | 229.97
SB7NA3131 | Кнопка SB7 моноблочная 22мм зеленая с возвратом, с маркировкой "I", пластик, 1НО, IP65 | 370.88
SB7NA3133 | Кнопка SB7 моноблочная 22мм зеленая с возвратом, с маркировкой "START", пластик, 1НО, IP65 | 370.88
SB7NA33 | Кнопка SB7 моноблочная 22мм зеленая с возвратом, пластик, 2НО, IP65 | 322.08
SB7NA35 | Кнопка SB7 моноблочная 22мм зеленая с возвратом, пластик, 1НО+1НЗ, IP65 | 292.8
SB7NA42 | Кнопка SB7 моноблочная 22мм красная с возвратом, пластик, 1НЗ, IP65 | 248.27
SB7NA4234 | Кнопка SB7 моноблочная 22мм красная с возвратом, с маркировкой "STOP", пластик, 1НЗ, IP65 | 360.51
SB7NA45 | Кнопка SB7 моноблочная 22мм красная с возвратом, пластик, 1НО+1НЗ, IP65 | 298.29
SB7NA4532 | Кнопка SB7 моноблочная 22мм красная с возвратом, с маркировкой "O", пластик, 1НО+1НЗ, IP65 | 408.7
SB7NA4534 | Кнопка SB7 моноблочная 22мм красная с возвратом, с маркировкой "STOP", пластик, 1НО+1НЗ, IP65 | 495.32
SB7NA51 | Кнопка SB7 моноблочная 22мм черная с возвратом, пластик, 1НО, IP65 | 312.93
SB7NA65 | Кнопка SB7 моноблочная 22мм синяя с возвратом, пластик, 1НО+1НЗ, IP65 | 325.13
SB7ND21 | Переключатель SB7 моноблочный 22 мм 2 позиции с фиксацией, пластик, 1НО, IP65 | 294.02
SB7ND25 | Переключатель SB7 моноблочный 22 мм 2 позиции с фиксацией, пластик, 1НО+1НЗ, IP65 | 437.37
SB7ND33 | Переключатель SB7 моноблочный 22 мм 3 позиции с фиксацией, пластик, 2НО, IP65 | 462.99
SB7NH11 | Кнопка SB7 моноблочная 22мм белая с фиксацией, пластик, 1НО, IP65 | 484.34
SB7NH21 | Кнопка SB7 моноблочная 22мм черная с фиксацией, пластик, 1НО, IP65 | 352.58
SB7NH23 | Кнопка SB7 моноблочная 22мм черная с фиксацией, пластик, 2НО, IP65 | 511.79
SB7NH25 | Кнопка SB7 моноблочная 22мм черная с фиксацией, пластик, 1НО+1НЗ, IP65 | 450.79
SB7NH31 | Кнопка SB7 моноблочная 22мм зеленая с фиксацией, пластик, 1НО, IP65 | 352.58
SB7NH33 | Кнопка SB7 моноблочная 22мм зеленая с фиксацией, пластик, 2НО, IP65 | 511.79
SB7NH35 | Кнопка SB7 моноблочная 22мм зеленая с фиксацией, пластик, 1НО+1НЗ, IP65 | 450.79
SB7NH42 | Кнопка SB7 моноблочная 22мм красная с фиксацией, пластик, 1НЗ, IP65 | 369.05
SB7NH45 | Кнопка SB7 моноблочная 22мм красная с фиксацией, пластик, 1НО+1НЗ, IP65 | 450.79
SB7NH51 | Кнопка SB7 моноблочная 22мм желтая с фиксацией, пластик, 1НО, IP65 | 442.86
SB7NH65 | Кнопка SB7 моноблочная 22мм синяя с фиксацией, пластик, 1НО+1НЗ, IP65 | 511.79
RSGZE1S35M | Розетка для реле 1СО скоба seperate | 345.87
RSGZE1S48M | Розетка для реле 2СО скоба separate | 345.87
RSXG12BD | Реле 12A 1CO 24VDC тест кнопка LED | 541.68
RSXG12P7 | Реле 12A 1CO 230VAC тест кнопка LED | 638.06
RSXG13BD | Реле 12A 1CO 24VDC LED | 478.85
RSXG13P7 | Реле 12A 1CO 230VAC LED | 612.44
RSXG15BD | Реле 12A 1CO 24VDC | 417.24
RSXG15P7 | Реле 12A 1CO 230VAC | 493.49
RSXG22BD | Реле 8A 2CO 24VDC тест кнопка LED | 484.34
RSXG22P7 | Реле 8A 2CO 230VAC тест кнопка LED | 644.16
RSXG23BD | Реле 8A 2CO 24VDC LED | 492.88
RSXG23P7 | Реле 8A 2CO 230VAC LED | 528.87
RSXG25BD | Реле 8A 2CO 24VDC | 381.86
RSXG25P7 | Реле 8A 2CO 230VAC | 472.14
RSXM2AB2BD | Реле 12A 2CO 24VDC тест кнопка LED | 808.86
RSXM2AB2P7 | Реле 12A 2CO 230VAC тест кнопка LED | 818.62
RSXM2CB2BD | Реле 10A 2CO 24VDC тест кнопка LED | 701.5
RSXM2CB2P7 | Реле 10A 2CO 230VAC тест кнопка LED | 702.11
RSXM2LB2BD | Реле 6.5A 2CO 24VDC LED | 436.15
RSXM2LB2P7 | Реле 6.5A 2CO 230VAC LED | 661.24
RSXM4AB2BD | Реле 6A 4CO 24VDC тест кнопка LED | 619.15
RSXM4AB2P7 | Реле 6A 4CO 230VAC тест кнопка LED | 608.17
RSXM4CB2BD | Реле 5A 4CO 24VDC тест кнопка LED | 538.63
RSXM4CB2P7 | Реле 5A 4CO 230VAC тест кнопка LED | 612.44
RSXM4LB2BD | Реле 5A 4CO 24VDC LED | 639.28
RSXM4LB2P7 | Реле 5A 4CO 230VAC LED | 628.3
RSXZE2S108M | Розетка для реле 2СО 12А separate | 441.64
RSXZE2S114M | Розетка для реле 4СО 10А separate | 455.06
SGZE05E | Розетка для реле 1СО скоба mixed | 247.05
SGZE05P | Розетка для реле 1СО скоба mixed push in | 456.28
SGZE08E | Розетка для реле 2СО скоба mixed | 258.64
SGZE08P | Розетка для реле 2СО скоба mixed push in | 500.81
SGZR215 | Пластиковая скоба для розеток SGZR215 | 50.752
SR2P | Маркировка для розетки SR2P | 9.394
SSL1AB4BD | Реле интерфейсное 1CO,6A, 24В DC | 416.63
SSL1AB4ND | Реле интерфейсное 1CO,6A, 60В DC | 624.64
SSL1PRBU | Релейный модуль 1CO, 6A, 24В DC, push-in зажим | 1005.89
SSL1PRFU | Релейный модуль 1CO, 6A, 60В DC, push-in зажим | 1238.3
SSL1PVBU | Релейный модуль 1CO, 6A, 24В DC, винтовой зажим | 989.42
SSL1PVFU | Релейный модуль 1CO, 6A, 60В DC, винтовой зажим | 1305.4
SSLNZRA1 | Розетка 24В AC/DC для реле интерфейсного 24В DC, push-in зажим | 796.05
SSLNZVA1 | Розетка 24В AC/DC для реле интерфейсного 24В DC, винтовой зажим | 565.47
SSLZ2 | Соединительная шина | 270.84
SSLZRA4 | Розетка 230В AC/DC для реле интерфейсного 60В DC, push-in зажим | 843.02
SSLZVA4 | Розетка 230В AC/DC для реле интерфейсного 60В DC, винтовой зажим | 636.84
SUW240BD | Защитный модуль rc-цепь 6/250VAC W | 209.84
SUW241P7 | Защитный модуль rc-цепь 110/240VAC W | 263.52
SUW242B7 | Защитный модуль варистор 24 VAC/DC W | 263.52
SUW242P7 | Защитный модуль варистор 240 VAC/DC W | 263.52
SXG12B7 | Реле 12A 1CO 24VAC тест кнопка LED | 785.07
SXG12E7 | Реле 12A 1CO 48VAC тест кнопка LED | 785.07
SXG12ED | Реле 12A 1CO 48VDC тест кнопка LED | 785.07
SXG12F7 | Реле 12A 1CO 110VAC тест кнопка LED | 785.07
SXG12FD | Реле 12A 1CO 110VDC тест кнопка LED | 785.07
SXG12JD | Реле 12A 1CO 12VDC тест кнопка LED | 785.07
SXG13B7 | Реле 12A 1CO 24VAC LED | 700.89
SXG13E7 | Реле 12A 1CO 48VAC LED | 700.89
SXG13ED | Реле 12A 1CO 48VDC LED | 700.89
SXG13F7 | Реле 12A 1CO 110VAC LED | 700.89
SXG13FD | Реле 12A 1CO 110VDC LED | 700.89
SXG13JD | Реле 12A 1CO 12VDC LED | 700.89
SXG15B7 | Реле 12A 1CO 24VAC | 616.71
SXG15E7 | Реле 12A 1CO 48VAC | 616.71
SXG15ED | Реле 12A 1CO 48VDC | 616.71
SXG15F7 | Реле 12A 1CO 110VAC | 616.71
SXG15FD | Реле 12A 1CO 110VDC | 616.71
SXG15JD | Реле 12A 1CO 12VDC | 616.71
SXG22B7 | Реле 8A 2CO 24VAC тест кнопка LED | 700.89
SXG22E7 | Реле 8A 2CO 48VAC тест кнопка LED | 700.89
SXG22ED | Реле 8A 2CO 48VDC тест кнопка LED | 700.89
SXG22F7 | Реле 8A 2CO 110VAC тест кнопка LED | 700.89
SXG22FD | Реле 8A 2CO 110VDC тест кнопка LED | 700.89
SXG22JD | Реле 8A 2CO 12VDC тест кнопка LED | 700.89
SXG23B7 | Реле 8A 2CO 24VAC LED | 616.71
SXG23E7 | Реле 8A 2CO 48VAC LED | 616.71
SXG23ED | Реле 8A 2CO 48VDC LED | 616.71
SXG23F7 | Реле 8A 2CO 110VAC LED | 616.71
SXG23FD | Реле 8A 2CO 110VDC LED | 616.71
SXG23JD | Реле 8A 2CO 12VDC LED | 616.71
SXG25B7 | Реле 8A 2CO 24VAC | 561.2
SXG25E7 | Реле 8A 2CO 48VAC | 561.2
SXG25ED | Реле 8A 2CO 48VDC | 561.2
SXG25F7 | Реле 8A 2CO 110VAC | 561.2
SXG25FD | Реле 8A 2CO 110VDC | 561.2
SXG25JD | Реле 8A 2CO 12VDC | 561.2
SXM021BN | Защитный модуль варистор 24/60VAC/DC | 233.63
SXM021FP | Защитный модуль варистор 110/240VAC/DC | 233.63
SXM021RB | Защитный модуль варистор 6/24VAC/DC | 233.63
SXM040W | Защитный модуль диод 6/230VDC | 180.56
SXM041BN7 | Защитный модуль rc-цепь 24/60VAC | 180.56
SXM041FU7 | Защитный модуль rc-цепь 110/240VAC | 180.56
SXM2AB2B7 | Реле 12A 2CO 24VAC тест кнопка LED | 1187.67
SXM2AB2E7 | Реле 12A 2CO 48VAC тест кнопка LED | 1187.67
SXM2AB2ED | Реле 12A 2CO 48VDC тест кнопка LED | 1187.67
SXM2AB2F7 | Реле 12A 2CO 110VAC тест кнопка LED | 1187.67
SXM2AB2FD | Реле 12A 2CO 110VDC тест кнопка LED | 1187.67
SXM2AB2JD | Реле 12A 2CO 12VDC тест кнопка LED | 1187.67
SXM2CB2B7 | Реле 10A 2CO 24VAC тест кнопка LED | 984.54
SXM2CB2E7 | Реле 10A 2CO 48VAC тест кнопка LED | 984.54
SXM2CB2ED | Реле 10A 2CO 48VDC тест кнопка LED | 984.54
SXM2CB2F7 | Реле 10A 2CO 110VAC тест кнопка LED | 984.54
SXM2CB2FD | Реле 10A 2CO 110VDC тест кнопка LED | 984.54
SXM2CB2JD | Реле 10A 2CO 12VDC тест кнопка LED | 932.69
SXM2LB2B7 | Реле 5A 2CO 24VAC LED | 550.22
SXM2LB2E7 | Реле 5A 2CO 48VAC LED | 550.22
SXM2LB2ED | Реле 5A 2CO 48VDC LED | 550.22
SXM2LB2F7 | Реле 5A 2CO 110VAC LED | 595.97
SXM2LB2FD | Реле 5A 2CO 110VDC LED | 595.97
SXM2LB2JD | Реле 5A 2CO 12VDC LED | 550.22
SXM4AB2B7 | Реле 6A 4CO 24VAC тест кнопка LED | 780.8
SXM4AB2E7 | Реле 6A 4CO 48VAC тест кнопка LED | 780.8
SXM4AB2ED | Реле 6A 4CO 48VDC тест кнопка LED | 789.95
SXM4AB2F7 | Реле 6A 4CO 110VAC тест кнопка LED | 816.79
SXM4AB2FD | Реле 6A 4CO 110VDC тест кнопка LED | 789.95
SXM4AB2JD | Реле 6A 4CO 12VDC тест кнопка LED | 755.79
SXM4CB2B7 | Реле 5A 4CO 24VAC тест кнопка LED | 677.71
SXM4CB2E7 | Реле 5A 4CO 48VAC тест кнопка LED | 677.71
SXM4CB2ED | Реле 5A 4CO 48VDC тест кнопка LED | 677.71
SXM4CB2F7 | Реле 5A 4CO 110VAC тест кнопка LED | 677.71
SXM4CB2FD | Реле 5A 4CO 110VDC тест кнопка LED | 677.71
SXM4CB2JD | Реле 5A 4CO 12VDC тест кнопка LED | 636.23
SXM4LB2B7 | Реле 3A 4CO 24VAC LED | 660.63
SXM4LB2E7 | Реле 3A 4CO 48VAC LED | 660.63
SXM4LB2ED | Реле 3A 4CO 48VDC LED | 660.63
SXM4LB2F7 | Реле 3A 4CO 110VAC LED | 710.65
SXM4LB2FD | Реле 3A 4CO 110VDC LED | 710.65
SXM4LB2JD | Реле 3A 4CO 12VDC LED | 660.63
SXZ400 | Металлическая скоба для розеток ZXC400 | 29.036
SXZ410 | Металлическая скоба для розеток ZXC410 | 14.701
SXZ500 | Зажим для реле SXZ500 | 50.752
SXZE14P | Розетка для реле 2/4СО 12/6А separated | 722.24
SXZE1M2C | Розетка для реле 2СО 7А mixed | 258.03
SXZE1M4C | Розетка для реле 4СО 7А mixed | 344.04
SZM021BN | Защитный модуль варистор+LED 24/60VAC/DC | 283.65
SZM021FP | Защитный модуль варистор+LED 110/230VAC/DC | 283.65
SZM021RB | Защитный модуль варистор+LED 6/24VAC/DC | 283.65
SZM031BN | Защитный модуль диод+LED 24/60VDC | 226.31
SZM031FPD | Защитный модуль диод+LED 110/240VDC | 226.31
SZM031RB | Защитный модуль диод+LED 6/24VDC | 283.65
SZM040W | Аксессуар SZM040W | 226.31
SZM041BN7 | Аксессуар SZM041BN7 | 226.31
SZM041FU7 | Аксессуар SZM041FU7 | 226.31
SEOP2205 | Монтажная рамка панели оператора УПП SystemeStart 22/22X (STS22/22X) | 481.29
STSCF0009 | Вентилятор охлаждения (запчасть) для STS22X 400В 90-600 кВт | 7259
STS22C11N4 | Устройство плавного пуска STS22 110 кВт 400В без встр. байпасного контактора | 217160
STS22C11N4X | Устройство плавного пуска STS22 110 кВт 400В со встр. байпасным контактором | 287920
STS22C13N4 | Устройство плавного пуска STS22 132 кВт 400В без встр. байпасного контактора | 248270
STS22C13N4X | Устройство плавного пуска STS22 132 кВт 400В со встр. байпасным контактором | 342820
STS22C16N4 | Устройство плавного пуска STS22 160 кВт 400В без встр. байпасного контактора | 260470
STS22C16N4X | Устройство плавного пуска STS22 160 кВт 400В со встр. байпасным контактором | 364170
STS22C20N4 | Устройство плавного пуска STS22 200 кВт 400В без встр. байпасного контактора | 318420
STS22C20N4X | Устройство плавного пуска STS22 200 кВт 400В со встр. байпасным контактором | 453230
STS22C25N4 | Устройство плавного пуска STS22 250 кВт 400В без встр. байпасного контактора | 329400
STS22C25N4X | Устройство плавного пуска STS22 250 кВт 400В со встр. байпасным контактором | 470920
STS22C32N4 | Устройство плавного пуска STS22 320 кВт 400В без встр. байпасного контактора | 372710
STS22C32N4X | Устройство плавного пуска STS22 320 кВт 400В со встр. байпасным контактором | 588040
STS22C40N4 | Устройство плавного пуска STS22 400 кВт 400В без встр. байпасного контактора | 478850
STS22C40N4X | Устройство плавного пуска STS22 400 кВт 400В со встр. байпасным контактором | 933910
STS22C45N4 | Устройство плавного пуска STS22 450 кВт 400В без встр. байпасного контактора | 595970
STS22C45N4X | Устройство плавного пуска STS22 450 кВт 400В со встр. байпасным контактором | 1069940
STS22C50N4 | Устройство плавного пуска STS22 500 кВт 400В без встр. байпасного контактора | 639280
STS22C50N4X | Устройство плавного пуска STS22 500 кВт 400В со встр. байпасным контактором | 1200480
STS22C60N4 | Устройство плавного пуска STS22 600 кВт 400В без встр. байпасного контактора | 647820
STS22C60N4X | Устройство плавного пуска STS22 600 кВт 400В со встр. байпасным контактором | 1357250
STS22D11N4 | Устройство плавного пуска STS22 11 кВт 400В без встр. байпасного контактора | 57279
STS22D11N4X | Устройство плавного пуска STS22 11 кВт 400В со встр. байпасным контактором | 74969
STS22D15N4 | Устройство плавного пуска STS22 15 кВт 400В без встр. байпасного контактора | 59780
STS22D15N4X | Устройство плавного пуска STS22 15 кВт 400В со встр. байпасным контактором | 82167
STS22D18N4 | Устройство плавного пуска STS22 18,5 кВт 400В без встр. байпасного контактора | 62342
STS22D18N4X | Устройство плавного пуска STS22 18,5 кВт 400В со встр. байпасным контактором | 86864
STS22D22N4 | Устройство плавного пуска STS22 22 кВт 400В без встр. байпасного контактора | 72712
STS22D22N4X | Устройство плавного пуска STS22 22 кВт 400В со встр. байпасным контактором | 94550
STS22D30N4 | Устройство плавного пуска STS22 30 кВт 400В без встр. байпасного контактора | 82960
STS22D30N4X | Устройство плавного пуска STS22 30 кВт 400В со встр. байпасным контактором | 102968
STS22D37N4 | Устройство плавного пуска STS22 37 кВт 400В без встр. байпасного контактора | 90829
STS22D37N4X | Устройство плавного пуска STS22 37 кВт 400В со встр. байпасным контактором | 113948
STS22D45N4 | Устройство плавного пуска STS22 45 кВт 400В без встр. байпасного контактора | 95892
STS22D45N4X | Устройство плавного пуска STS22 45 кВт 400В со встр. байпасным контактором | 129930
STS22D55N4 | Устройство плавного пуска STS22 55 кВт 400В без встр. байпасного контактора | 116754
STS22D55N4X | Устройство плавного пуска STS22 55 кВт 400В со встр. байпасным контактором | 170800
STS22D75N4 | Устройство плавного пуска STS22 75 кВт 400В без встр. байпасного контактора | 193370
STS22D75N4X | Устройство плавного пуска STS22 75 кВт 400В со встр. байпасным контактором | 207400
STS22D90N4 | Устройство плавного пуска STS22 90 кВт 400В без встр. байпасного контактора | 203740
STS22D90N4X | Устройство плавного пуска STS22 90 кВт 400В со встр. байпасным контактором | 285480
SEOP-1226 | Клеммная заглушка для STV050 IP20 | 122
SEOP-1001 | Комплект для монтажа на фланец STV320 18.5-22кВт | 6710
SEOP-1002 | Комплект для монтажа на фланец STV320 30-37кВт | 7747
SEOP-1003 | Комплект для монтажа на фланец STV320 45-75кВт | 7747
SEOP-1004 | Комплект для монтажа на фланец STV320 90-110кВт | 8845
SEOP-1101 | Комплект для монтажа на фланец STV600 160-200кВт | 24644
SEOP-1102 | Кронштейн для крепления панели оператора на дверце шкафа для STV600/STV900 | 1021.75
SEOP-1103 | Кронштейн для крепления панели оператора на дверце шкафа для STV320 | 1021.75
SEOP-1201 | LED панель управления STV900 | 4453
SEOP-1202 | LED панель управления STV320 | 3592.9
SEOP-1203 | LED панель управления STV600 | 4593.3
SEOP-1204 | LCD панель управления STV900 | 17629
SEOP-1205 | LCD панель управления STV600 | 17629
SEOP-1207 | Панель управления LCD + монтажный комплект IP55 для STV900 | 39894
SEOP-1216 | LCD панель управления STV900H (Кран/Подъемник) | 25071
SEOP-1224 | LED панель оператора для STV630 и STV050 | 12322
SEOP-1225 | LCD панель оператора для STV630 и STV050 | 22570
SEOP-1301 | Profibus комм. плата STV600/900 | 47031
SEOP-1302 | Profinet комм. плата STV600/900 | 47031
SEOP-1303 | Ethernet комм. плата STV900 | 47031
SEOP-1304 | EtherCAT комм. плата STV900 | 47031
SEOP-1305 | Modbus TCP комм. плата STV900 | 47031
SEOP-1307 | CAN/CANopen комм. плата STV600/900 | 47031
SEOP-1308 | WiFi комм. плата STV900 (plastic) | 13115
SEOP-1309 | WiFi комм. плата STV900 (metal) | 13115
SEOP-1312 | EtherNet/IP комм. плата STV900 | 47031
SEOP-1315 | Коммуникационная карта Modbus TCP для STV630 (для типоразмеров A1/A2) | 38796
SEOP-1316 | Коммуникационная карта Profinet для STV630 | 67100
SEOP-1413 | PLC плата STV900 | 14457
SEOP-1521 | STV900 плата обр. связи (5v/12v) | 15555
SEOP-1522 | STV900 плата обр. связи rot. transf | 18117
SEOP-1524 | STV900 плата обр. связи sin/cos | 15555
SEOP-1526 | STV900 плата обр. связи 24V | 15555
SEOP-1527 | STV900 плата обр. связи multi-funct | 10431
SEOP-1528 | Упрощенная инкрементальная карта PG на 24В для STV900/STV900H | 15738
SEOP-1628 | STV900/600 I/O карта расширения входов/выходов (4DI, 1DO, 1AI, 1AO, 2RO) | 7747
SEOP-1629 | Плата источника питания (внешнего 24В DC) для STV900/STV900H | 10431
SEOP-1630 | STV600 плата расширения рел. Вых | 8235
SEOP-1631 | STV900/900H I/O карта расширения входов/выходов (4DI, 1PT100, 1PT1000, 2RO) | 7747
SEOP23-D11N4-AL | Фильтр гармоник 3Ф 400В 11 кВт / алюминиевый | 273280
SEOP23-D11Y6-AL | Фильтр гармоник 3Ф 690В 7,5-11 кВт / алюминиевый | 400160
SEOP23-D15N4-AL | Фильтр гармоник 3Ф 400В 15 кВт / алюминиевый | 342210
SEOP23-D15Y6-AL | Фильтр гармоник 3Ф 690В 15 кВт / алюминиевый | 500810
SEOP23-D18N4-AL | Фильтр гармоник 3Ф 400В 18,5 кВт / алюминиевый | 394060
SEOP23-D22N4-AL | Фильтр гармоник 3Ф 400В 22 кВт / алюминиевый | 464210
SEOP23-D22Y6-AL | Фильтр гармоник 3Ф 690В 18,5-22 кВт / алюминиевый | 590480
SEOP23-D30N4-AL | Фильтр гармоник 3Ф 400В 30 кВт / алюминиевый | 556320
SEOP23-D37N4-AL | Фильтр гармоник 3Ф 400В 37 кВт / алюминиевый | 612440
SEOP23-D37Y6-AL | Фильтр гармоник 3Ф 690В 30-37 кВт / алюминиевый | 652090
SEOP23-D45N4-AL | Фильтр гармоник 3Ф 400В 45 кВт / алюминиевый | 666120
SEOP23-D45Y6-AL | Фильтр гармоник 3Ф 690В 45 кВт / алюминиевый | 738100
SEOP23-D55N4-AL | Фильтр гармоник 3Ф 400В 55 кВт / алюминиевый | 834480
SEOP23-D75N4-AL | Фильтр гармоник 3Ф 400В 75 кВт / алюминиевый | 1027850
SEOP23-D75Y6-AL | Фильтр гармоник 3Ф 690В 55-75 кВт / алюминиевый | 790560
SEOP23-U15Y6-AL | Фильтр гармоник 3Ф 690В 0,75-1,5 кВт / алюминиевый | 220820
SEOP23-U22N4-AL | Фильтр гармоник 3Ф 400В 0,75-2,2 кВт / алюминиевый | 154940
SEOP23-U22Y6-AL | Фильтр гармоник 3Ф 690В 2,2 кВт / алюминиевый | 220820
SEOP23-U40N4-AL | Фильтр гармоник 3Ф 400В 4 кВт / алюминиевый | 197640
SEOP23-U55N4-AL | Фильтр гармоник 3Ф 400В 5,5 кВт / алюминиевый | 229970
SEOP23-U55Y6-AL | Фильтр гармоник 3Ф 690В 4-5,5 кВт / алюминиевый | 296460
SEOP23-U75N4-AL | Фильтр гармоник 3Ф 400В 7,5 кВт / алюминиевый | 246440
SEOP24-D11N4-AL | Входной реактор 3Ф 400В 11 кВт / алюминиевый | 18239
SEOP24-D11N4-CU | Входной реактор 3Ф 400В 11 кВт / медный | 21655
SEOP24-D11Y6-CU | Входной реактор 3Ф 690В 7,5-11 кВт / медный | 24705
SEOP24-D15N4-AL | Входной реактор 3Ф 400В 15 кВт / алюминиевый | 20740
SEOP24-D15N4-CU | Входной реактор 3Ф 400В 15 кВт / медный | 24583
SEOP24-D18N4-CU | Входной реактор 3Ф 400В 18,5 кВт / медный | 30988
SEOP24-D18Y6-CU | Входной реактор 3Ф 690В 18,5 кВт / медный | 37393
SEOP24-D22N4-AL | Входной реактор 3Ф 400В 18,5-22 кВт / алюминиевый | 22082
SEOP24-D22N4-CU | Входной реактор 3Ф 400В 22 кВт / медный | 35380
SEOP24-D30N4-AL | Входной реактор 3Ф 400В 30 кВт / алюминиевый | 25498
SEOP24-D30N4-CU | Входной реактор 3Ф 400В 30 кВт / медный | 43005
SEOP24-D30Y6-AL | Входной реактор 3Ф 690В 22-30 кВт / алюминиевый | 42944
SEOP24-D30Y6-CU | Входной реактор 3Ф 690В 22-30 кВт / медный | 55571
SEOP24-D37N4-AL | Входной реактор 3Ф 400В 37 кВт / алюминиевый | 29646
SEOP24-D37N4-CU | Входной реактор 3Ф 400В 37 кВт / медный | 49288
SEOP24-D37Y6-AL | Входной реактор 3Ф 690В 37 кВт / алюминиевый | 45994
SEOP24-D37Y6-CU | Входной реактор 3Ф 690В 37 кВт / медный | 57523
SEOP24-D45N4-AL | Входной реактор 3Ф 400В 45 кВт / алюминиевый | 34221
SEOP24-D45N4-CU | Входной реактор 3Ф 400В 45 кВт / медный | 57523
SEOP24-D45Y6-AL | Входной реактор 3Ф 690В 45 кВт / алюминиевый | 48556
SEOP24-D45Y6-CU | Входной реактор 3Ф 690В 45 кВт / медный | 58560
SEOP24-D55N4-CU | Входной реактор 3Ф 400В 55 кВт / медный | 63562
SEOP24-D75N4-AL | Входной реактор 3Ф 400В 75 кВт / алюминиевый | 43432
SEOP24-D75N4-CU | Входной реактор 3Ф 400В 75 кВт / медный | 84241
SEOP24-D75Y6-AL | Входной реактор 3Ф 690В 55-75 кВт / алюминиевый | 52338
SEOP24-D75Y6-CU | Входной реактор 3Ф 690В 55-75 кВт / медный | 73871
SEOP24-U15N4-CU | Входной реактор 3Ф 400В 0,75-1,5 кВт / медный | 10675
SEOP24-U15Y6-CU | Входной реактор 3Ф 690В 0,75-1,5 кВт / медный | 16592
SEOP24-U22N4-CU | Входной реактор 3Ф 400В 2,2 кВт / медный | 11590
SEOP24-U22Y6-CU | Входной реактор 3Ф 690В 2,2 кВт / медный | 17751
SEOP24-U40N4-CU | Входной реактор 3Ф 400В 4 кВт / медный | 16409
SEOP24-U40Y6-CU | Входной реактор 3Ф 690В 4 кВт / медный | 19520
SEOP24-U55N4-CU | Входной реактор 3Ф 400В 5,5 кВт / медный | 18300
SEOP24-U55Y6-CU | Входной реактор 3Ф 690В 5,5 кВт / медный | 23363
SEOP24-U75N4-CU | Входной реактор 3Ф 400В 7,5 кВт / медный | 19459
SEOP25-D11N4-CU | Выходной реактор 3Ф 400В 11 кВт / медный | 27877
SEOP25-D15N4-AL | Выходной реактор 3Ф 400В 15 кВт / алюминиевый | 22143
SEOP25-D15N4-CU | Выходной реактор 3Ф 400В 15 кВт / медный | 29280
SEOP25-D15Y6-CU | Выходной реактор 3Ф 690В 11-15 кВт / медный | 32330
SEOP25-D18N4-AL | Выходной реактор 3Ф 400В 18,5 кВт / алюминиевый | 24156
SEOP25-D18N4-CU | Выходной реактор 3Ф 400В 18,5 кВт / медный | 31232
SEOP25-D18Y6-CU | Выходной реактор 3Ф 690В 18,5 кВт / медный | 38918
SEOP25-D22N4-AL | Выходной реактор 3Ф 400В 22 кВт / алюминиевый | 26230
SEOP25-D22N4-CU | Выходной реактор 3Ф 400В 22 кВт / медный | 35380
SEOP25-D30N4-AL | Выходной реактор 3Ф 400В 30 кВт / алюминиевый | 28304
SEOP25-D30N4-CU | Выходной реактор 3Ф 400В 30 кВт / медный | 41663
SEOP25-D37N4-AL | Выходной реактор 3Ф 400В 37 кВт / алюминиевый | 32330
SEOP25-D37N4-CU | Выходной реактор 3Ф 400В 37 кВт / медный | 44530
SEOP25-D37Y6-AL | Выходной реактор 3Ф 690В 22-37 кВт / алюминиевый | 43432
SEOP25-D37Y6-CU | Выходной реактор 3Ф 690В 22-37 кВт / медный | 52887
SEOP25-D45N4-AL | Выходной реактор 3Ф 400В 45 кВт / алюминиевый | 38674
SEOP25-D45N4-CU | Выходной реактор 3Ф 400В 45 кВт / медный | 52643
SEOP25-D45Y6-AL | Выходной реактор 3Ф 690В 45 кВт / алюминиевый | 46604
SEOP25-D45Y6-CU | Выходной реактор 3Ф 690В 45 кВт / медный | 59841
SEOP25-D55N4-AL | Выходной реактор 3Ф 400В 55 кВт / алюминиевый | 47641
SEOP25-D55N4-CU | Выходной реактор 3Ф 400В 55 кВт / медный | 60390
SEOP25-D75N4-AL | Выходной реактор 3Ф 400В 75 кВт / алюминиевый | 56364
SEOP25-D75N4-CU | Выходной реактор 3Ф 400В 75 кВт / медный | 69967
SEOP25-D75Y6-AL | Выходной реактор 3Ф 690В 55-75 кВт / алюминиевый | 49776
SEOP25-D75Y6-CU | Выходной реактор 3Ф 690В 55-75 кВт / медный | 71492
SEOP25-U15N4-CU | Выходной реактор 3Ф 400В 0,75-1,5 кВт / медный | 13420
SEOP25-U22N4-CU | Выходной реактор 3Ф 400В 2,2 кВт / медный | 14274
SEOP25-U22Y6-CU | Выходной реактор 3Ф 690В 0,75-2,2 кВт / медный | 19154
SEOP25-U40N4-CU | Выходной реактор 3Ф 400В 4 кВт / медный | 17873
SEOP25-U40Y6-CU | Выходной реактор 3Ф 690В 4 кВт / медный | 20435
SEOP25-U55N4-CU | Выходной реактор 3Ф 400В 5,5 кВт / медный | 22387
SEOP25-U75N4-CU | Выходной реактор 3Ф 400В 7,5 кВт / медный | 23851
SEOP25-U75Y6-CU | Выходной реактор 3Ф 690В 5,5-7,5 кВт / медный | 22265
SEOP26-C11Y6-AL | DC реактор 3Ф 690В 75-110 кВт / алюминиевый | 52338
SEOP26-C11Y6-CU | DC реактор 3Ф 690В 75-110 кВт / медный | 74664
SEOP26-D22Y6-AL | DC реактор 3Ф 690В 22 кВт / алюминиевый | 27572
SEOP26-D22Y6-CU | DC реактор 3Ф 690В 22 кВт / медный | 36905
SEOP26-D30Y6-AL | DC реактор 3Ф 690В 30 кВт / алюминиевый | 29524
SEOP26-D30Y6-CU | DC реактор 3Ф 690В 30 кВт / медный | 40260
SEOP26-D37N4-AL | DC реактор 3Ф 400В 37 кВт / алюминиевый | 17019
SEOP26-D37N4-CU | DC реактор 3Ф 400В 37 кВт / медный | 53619
SEOP26-D45N4-AL | DC реактор 3Ф 400В 45 кВт / алюминиевый | 19154
SEOP26-D45N4-CU | DC реактор 3Ф 400В 45 кВт / медный | 60634
SEOP26-D55N4-AL | DC реактор 3Ф 400В 55 кВт / алюминиевый | 22997
SEOP26-D55N4-CU | DC реактор 3Ф 400В 55 кВт / медный | 70821
SEOP26-D55Y6-AL | DC реактор 3Ф 690В 37-55 кВт / алюминиевый | 34465
SEOP26-D55Y6-CU | DC реактор 3Ф 690В 37-55 кВт / медный | 46177
SEOP26-D75N4-CU | DC реактор 3Ф 400В 75 кВт / медный | 88938
SEOP27-D11N4-AL | Синусный фильтр 3Ф 400В 11 кВт / алюминиевый | 88938
SEOP27-D15N4-AL | Синусный фильтр 3Ф 400В 15 кВт / алюминиевый | 95282
SEOP27-D15Y6-CU | Синусный фильтр 3Ф 690В 7,5-15 кВт / медный | 222650
SEOP27-D18N4-AL | Синусный фильтр 3Ф 400В 18,5 кВт / алюминиевый | 111325
SEOP27-D22N4-AL | Синусный фильтр 3Ф 400В 22 кВт / алюминиевый | 143350
SEOP27-D22Y6-CU | Синусный фильтр 3Ф 690В 18,5-22 кВт / медный | 278160
SEOP27-D30N4-AL | Синусный фильтр 3Ф 400В 30 кВт / алюминиевый | 195200
SEOP27-D37N4-AL | Синусный фильтр 3Ф 400В 37 кВт / алюминиевый | 232410
SEOP27-D37Y6-CU | Синусный фильтр 3Ф 690В 30-37 кВт / медный | 478850
SEOP27-D45N4-AL | Синусный фильтр 3Ф 400В 45 кВт / алюминиевый | 278770
SEOP27-D55N4-AL | Синусный фильтр 3Ф 400В 55 кВт / алюминиевый | 402600
SEOP27-D55Y6-CU | Синусный фильтр 3Ф 690В 45-55 кВт / медный | 513010
SEOP27-D75N4-AL | Синусный фильтр 3Ф 400В 75 кВт / алюминиевый | 455670
SEOP27-D75Y6-CU | Синусный фильтр 3Ф 690В 75 кВт / медный | 724680
SEOP27-U22N4-AL | Синусный фильтр 3Ф 400В 0,75-2,2 кВт / алюминиевый | 44286
SEOP27-U22Y6-CU | Синусный фильтр 3Ф 690В 0,75-2,2 кВт / медный | 47153
SEOP27-U40N4-AL | Синусный фильтр 3Ф 400В 4 кВт / алюминиевый | 46909
SEOP27-U55N4-AL | Синусный фильтр 3Ф 400В 5,5 кВт / алюминиевый | 59902
SEOP27-U55Y6-CU | Синусный фильтр 3Ф 690В 4-5,5 кВт / медный | 75579
SEOP27-U75N4-AL | Синусный фильтр 3Ф 400В 7,5 кВт / алюминиевый | 65148
SEOP28-D11N4-CU | dV/dt-фильтр 3Ф 400В 11 кВт / медный | 58865
SEOP28-D11Y6-CU | dV/dt-фильтр 3Ф 690В 11 кВт / медный | 58804
SEOP28-D15N4-CU | dV/dt-фильтр 3Ф 400В 15 кВт / медный | 62037
SEOP28-D15Y6-CU | dV/dt-фильтр 3Ф 690В 15 кВт / медный | 60451
SEOP28-D18N4-AL | dV/dt-фильтр 3Ф 400В 18,5 кВт / алюминиевый | 69967
SEOP28-D18N4-CU | dV/dt-фильтр 3Ф 400В 18,5 кВт / медный | 87352
SEOP28-D22N4-AL | dV/dt-фильтр 3Ф 400В 22 кВт / алюминиевый | 73627
SEOP28-D22N4-CU | dV/dt-фильтр 3Ф 400В 22 кВт / медный | 87352
SEOP28-D22Y6-CU | dV/dt-фильтр 3Ф 690В 18,5-22 кВт / медный | 63806
SEOP28-D30N4-AL | dV/dt-фильтр 3Ф 400В 30 кВт / алюминиевый | 78690
SEOP28-D30N4-CU | dV/dt-фильтр 3Ф 400В 30 кВт / медный | 94428
SEOP28-D37N4-AL | dV/dt-фильтр 3Ф 400В 37 кВт / алюминиевый | 80215
SEOP28-D37N4-CU | dV/dt-фильтр 3Ф 400В 37 кВт / медный | 105408
SEOP28-D37Y6-CU | dV/dt-фильтр 3Ф 690В 37 кВт / медный | 98515
SEOP28-D45N4-AL | dV/dt-фильтр 3Ф 400В 45 кВт / алюминиевый | 82655
SEOP28-D45N4-CU | dV/dt-фильтр 3Ф 400В 45 кВт / медный | 109495
SEOP28-D55N4-AL | dV/dt-фильтр 3Ф 400В 55 кВт / алюминиевый | 89792
SEOP28-D55N4-CU | dV/dt-фильтр 3Ф 400В 55 кВт / медный | 129930
SEOP28-D55Y6-CU | dV/dt-фильтр 3Ф 690В 45-55 кВт / медный | 120048
SEOP28-D75N4-AL | dV/dt-фильтр 3Ф 400В 75 кВт / алюминиевый | 97295
SEOP28-D75N4-CU | dV/dt-фильтр 3Ф 400В 75 кВт / медный | 155550
SEOP28-D75Y6-CU | dV/dt-фильтр 3Ф 690В 75 кВт / медный | 144570
SEOP28-U22N4-CU | dV/dt-фильтр 3Ф 400В 0,75-2,2 кВт / медный | 44347
SEOP28-U22Y6-CU | dV/dt-фильтр 3Ф 690В 0,75-2,2 кВт / медный | 47275
SEOP28-U40N4-CU | dV/dt-фильтр 3Ф 400В 4 кВт / медный | 46909
SEOP28-U55N4-CU | dV/dt-фильтр 3Ф 400В 5,5 кВт / медный | 50813
SEOP28-U55Y6-CU | dV/dt-фильтр 3Ф 690В 4-5,5 кВт / медный | 50264
SEOP28-U75N4-CU | dV/dt-фильтр 3Ф 400В 7,5 кВт / медный | 57157
SEOP28-U75Y6-CU | dV/dt-фильтр 3Ф 690В 7,5 кВт / медный | 53863
SEOP3501 | ЭМС-фильтр Класса С2 для STV 3Ф 690В 22-37кВт | 168970
SEOP3502 | ЭМС-фильтр Класса С2 для STV 3Ф 690В 45-90кВт | 242170
SEOP3601 | Выходной ЭМС-фильтр для STV 3Ф 690В 22-37кВт | 120658
SEOP3602 | Выходной ЭМС-фильтр для STV 3Ф 690В 45-90кВт | 185440
SEOP3701 | ЭМС фильтр ≤0.2 кВт 220В | 11407
SEOP3702 | ЭМС фильтр 0.4-0.75 кВт 220В | 13115
SEOP3703 | ЭМС фильтр 1.5-2.2 кВт 220В | 18117
SEOP3704 | ЭМС фильтр 1.5-2.2 кВт 400В | 15555
SEOP3705 | ЭМС фильтр 4-5.5 кВт 400В | 19215
SEOP3706 | ЭМС фильтр 7.5-11 кВт 400В | 28121
SEOP3707 | ЭМС фильтр 15-18.5 кВт 400В | 35929
SEOP3708 | ЭМС фильтр 22-30 кВт 400В | 45994
SEOP3709 | ЭМС фильтр 37-45 кВт 400В | 56120
SEOP3710 | ЭМС фильтр 55-75 кВт 400В | 74115
SEOP3711 | ЭМС фильтр 90-132 кВт 400В | 94367
SEOP3712 | ЭМС фильтр 160-200 кВт 400В | 281820
SEOP3713 | ЭМС фильтр 220-280 кВт 400В | 301950
SEOP3714 | ЭМС фильтр 315-400 кВт 400В | 318420
SEOP3715 | ЭМС фильтр 450-500 кВт 400В | 332450
SEOP3802 | Вых. фильтр ≤0.2 кВт 220В | 11407
SEOP3803 | Вых. фильтр 0.4-0.75 кВт 220В | 13115
SEOP3804 | Вых. фильтр 1.5-2.2 кВт 400В | 14457
SEOP3805 | Вых. фильтр 4-5.5 кВт 400В | 18605
SEOP3806 | Вых. фильтр 7.5-11 кВт 400В | 24095
SEOP3807 | Вых. фильтр 15-18.5 кВт 400В | 30805
SEOP3808 | Вых. фильтр 22-30 кВт 400В | 40931
SEOP3809 | Вых. фильтр 37-45 кВт 400В | 48556
SEOP3810 | Вых. фильтр 55-75 кВт 400В | 68991
SEOP3811 | Вых. фильтр 90-132 кВт 400В | 86864
SEOP3812 | Вых. фильтр 160-280 кВт 400В | 246440
SEOP3813 | Вых. фильтр 315-400 кВт 400В | 256810
SEOP3814 | Вых. фильтр 450-500 кВт 400В | 275720
SEOP3901 | ЭМС-фильтр Класса С3 для STV320 3Ф 380В 0,75-2,2кВт | 3769.8
SEOP3902 | ЭМС-фильтр Класса С3 для STV320S 1Ф 220В 0,75-2,2кВт | 5002
SEOP4001 | Торм. модуль 18.5-37кВт 400В | 45994
SEOP4002 | Торм. модуль 45-75кВт 400В | 89304
SEOP4003 | Торм. модуль 90-110кВт 400В | 91805
SEOP4004 | Торм. модуль 132кВт 400В | 107116
SEOP4005 | Торм. модуль 160-200кВт 400В | 132980
SEOP4006 | Торм. модуль 220-250кВт 400В | 164090
SEOP4007 | Торм. модуль 18.5-110кВт 690В | 125050
SEOP4008 | Торм. модуль 132-160кВт 690В | 136030
SEOP4009 | Торм. модуль 185-220кВт 690В | 154330
SEOP4010 | Торм. модуль 250-350кВт 690В | 215940
SEOP4011 | Торм. модуль 400кВт 690В | 234240
SEOP4101 | Тормозной резистор для STV 3Ф 380В 0,75 кВт (600Ω/100Вт) | 3495.3
SEOP4102 | Тормозной резистор для STV 3Ф 380В 1.5 кВт (250Ω/260Вт) | 8235
SEOP4103 | Тормозной резистор для STV 3Ф 380В 2.2 кВт (150Ω/390Вт) | 5551
SEOP4104 | Тормозной резистор для STV 3Ф 380В 4 кВт (100Ω/600Вт) | 7015
SEOP4105 | Тормозной резистор для STV 3Ф 380В 5.5 кВт (85Ω/1кВт) | 6222
SEOP4106 | Тормозной резистор для STV 3Ф 380В 7.5 кВт (65Ω/1,5кВт) | 10431
SEOP4107 | Тормозной резистор для STV 3Ф 380В 11 кВт (40Ω/1,56кВт) | 9028
SEOP4108 | Тормозной резистор для STV 3Ф 380В 18,5 кВт (27Ω/3кВт) | 35258
SEOP4109 | Тормозной резистор для STV 3Ф 380В 30 кВт (20Ω/4,5кВт) | 72468
SEOP4110 | Тормозной резистор для STV 3Ф 380В 37 кВт (13,6Ω/6кВт) | 78629
SEOP4111 | Тормозной резистор для STV 3Ф 380В 75 кВт (6,8Ω/12кВт) | 106201
SEOP4301 | Блок рекуперации для STV900H 3Ф 380В 7,5-22кВт | 380030
SEOP4302 | Блок рекуперации для STV900H 3Ф 380В 30кВт | 421510
SEOP4303 | Блок рекуперации для STV900H 3Ф 380В 37-45кВт | 483730
SEOP4304 | Блок рекуперации для STV900H 3Ф 380В 55кВт | 655750
SEOP4311 | Блок рекуперации для STV900H 3Ф 690В 7,5-55кВт | 703940
SEOP4312 | Блок рекуперации для STV900H 3Ф 690В 75-90кВт | 813740
STV050D11N4 | Преобразователь частоты STV050 Hertz 11 кВт 380В ЭМС С3 + LED панель оператора | 45628
STV050D11N4-IP55 | Преобразователь частоты STV050 11 кВт 380В ЭМС С3 + LED панель оператора + IP55 | 83387
STV050D11N4-SVPM | Преобразователь частоты STV050 11 кВт 380В ЭМС С3 + LED панель оператора + SVPM | 62403
STV050D15N4 | Преобразователь частоты STV050 Hertz 15 кВт 380В ЭМС С3 + LED панель оператора | 61244
STV050D15N4-IP55 | Преобразователь частоты STV050 15 кВт 380В ЭМС С3 + LED панель оператора + IP55 | 108153
STV050D15N4-SVPM | Преобразователь частоты STV050 15 кВт 380В ЭМС С3 + LED панель оператора + SVPM | 80215
STV050D18N4 | Преобразователь частоты STV050 Hertz 18,5 кВт 380В ЭМС С3 + LED панель оператора | 76006
STV050D18N4-IP55 | Преобразователь частоты STV050 18,5 кВт 380В ЭМС С3 + LED панель оператора + IP55 | 120231
STV050D18N4-SVPM | Преобразователь частоты STV050 18,5 кВт 380В ЭМС С3 + LED панель оператора + SVPM | 87657
STV050D22N4 | Преобразователь частоты STV050 Hertz 22 кВт 380В ЭМС С3 + LED панель оператора | 83143
STV050D22N4-IP55 | Преобразователь частоты STV050 22 кВт 380В ЭМС С3 + LED панель оператора + IP55 | 140910
STV050D22N4-SVPM | Преобразователь частоты STV050 22 кВт 380В ЭМС С3 + LED панель оператора + SVPM | 109190
STV050D30N4 | Преобразователь частоты STV050 Hertz 30 кВт 380В ЭМС С3 + LED панель оператора | 103639
STV050D30N4-IP55 | Преобразователь частоты STV050 30 кВт 380В ЭМС С3 + LED панель оператора + IP55 | 196420
STV050U04M2 | Преобразователь частоты STV050 Hertz 0,4 кВт 220В ЭМС С3 + LED панель оператора | 14274
STV050U07M2 | Преобразователь частоты STV050 Hertz 0,75 кВт 220В ЭМС С3 + LED панель оператора | 14701
STV050U07N4 | Преобразователь частоты STV050 Hertz 0,75 кВт 380В ЭМС С3 + LED панель оператора | 16104
STV050U07N4-IP55 | Преобразователь частоты STV050 0,75 кВт 380В ЭМС С3 + LED панель оператора + IP55 | 35746
STV050U07N4-SVPM | Преобразователь частоты STV050 0,75 кВт 380В ЭМС С3 + LED панель оператора + SVPM | 17934
STV050U15M2 | Преобразователь частоты STV050 Hertz 1,5 кВт 220В ЭМС С3 + LED панель оператора | 15128
STV050U15N4 | Преобразователь частоты STV050 Hertz 1,5 кВт 380В ЭМС С3 + LED панель оператора | 17263
STV050U15N4-IP55 | Преобразователь частоты STV050 1,5 кВт 380В ЭМС С3 + LED панель оператора + IP55 | 38979
STV050U15N4-SVPM | Преобразователь частоты STV050 1,5 кВт 380В ЭМС С3 + LED панель оператора + SVPM | 19093
STV050U22M2 | Преобразователь частоты STV050 Hertz 2,2 кВт 220В ЭМС С3 + LED панель оператора | 17690
STV050U22N4 | Преобразователь частоты STV050 Hertz 2,2 кВт 380В ЭМС С3 + LED панель оператора | 20435
STV050U22N4-IP55 | Преобразователь частоты STV050 2,2 кВт 380В ЭМС С3 + LED панель оператора + IP55 | 40931
STV050U22N4-SVPM | Преобразователь частоты STV050 2,2 кВт 380В ЭМС С3 + LED панель оператора + SVPM | 22326
STV050U30N4-SVPM | Преобразователь частоты STV050 3 кВт 380В ЭМС С3 + LED панель оператора + SVPM | 26962
STV050U40N4 | Преобразователь частоты STV050 Hertz 4 кВт 380В ЭМС С3 + LED панель оператора | 25010
STV050U40N4-IP55 | Преобразователь частоты STV050 4 кВт 380В ЭМС С3 + LED панель оператора + IP55 | 52338
STV050U40N4-SVPM | Преобразователь частоты STV050 4 кВт 380В ЭМС С3 + LED панель оператора + SVPM | 30500
STV050U55N4 | Преобразователь частоты STV050 Hertz 5,5 кВт 380В ЭМС С3 + LED панель оператора | 28609
STV050U55N4-IP55 | Преобразователь частоты STV050 5,5 кВт 380В ЭМС С3 + LED панель оператора + IP55 | 58743
STV050U55N4-SVPM | Преобразователь частоты STV050 5,5 кВт 380В ЭМС С3 + LED панель оператора + SVPM | 39223
STV050U75N4 | Преобразователь частоты STV050 Hertz 7,5 кВт 380В ЭМС С3 + LED панель оператора | 36600
STV050U75N4-IP55 | Преобразователь частоты STV050 7,5 кВт 380В ЭМС С3 + LED панель оператора + IP55 | 78324
STV050U75N4-SVPM | Преобразователь частоты STV050 7,5 кВт 380В ЭМС С3 + LED панель оператора + SVPM | 48556
STV320D11N4 | Преобразователь частоты STV320 11 кВт 400В | 104859
STV320D15N4 | Преобразователь частоты STV320 15 кВт 400В | 124440
STV320D18N4 | Преобразователь частоты STV320 18.5 кВт 400В | 154330
STV320D22N4 | Преобразователь частоты STV320 22 кВт 400В | 172630
STV320D30N4 | Преобразователь частоты STV320 30 кВт 400В | 223260
STV320D37N4 | Преобразователь частоты STV320 37 кВт 400В | 258640
STV320D45N4 | Преобразователь частоты STV320 45 кВт 400В | 330620
STV320D55N4 | Преобразователь частоты STV320 55 кВт 400В | 378810
STV320D75N4 | Преобразователь частоты STV320 75 кВт 400В | 445910
STV320SU07M2 | Преобразователь частоты STV320 0.75 кВт 220В | 27450
STV320SU15M2 | Преобразователь частоты STV320 1.5 кВт 220В | 34587
STV320SU22M2 | Преобразователь частоты STV320 2.2 кВт 220В | 38491
STV320U07N4 | Преобразователь частоты STV320 0.75 кВт 400В | 37637
STV320U15N4 | Преобразователь частоты STV320 1.5 кВт 400В | 38796
STV320U22N4 | Преобразователь частоты STV320 2.2 кВт 400В | 40931
STV320U40N4 | Преобразователь частоты STV320 4.0 кВт 400В | 56120
STV320U55N4 | Преобразователь частоты STV320 5.5 кВт 400В | 68442
STV320U75N4 | Преобразователь частоты STV320 7.5 кВт 400В | 85034
STV600D11N4 | Преобразователь частоты STV600 11 кВт 400В | 81679
STV600D11N4F2 | Преобразователь частоты STV600 11 кВт 400В с ЭМС C2 фильт. | 93879
STV600D11N4L1 | Преобразователь частоты STV600 11 кВт 400В с DC реакт. | 88206
STV600D15N4 | Преобразователь частоты STV600 15 кВт 400В | 97356
STV600D15N4F2 | Преобразователь частоты STV600 15 кВт 400В с ЭМС C2 фильт. | 112057
STV600D15N4L1 | Преобразователь частоты STV600 15 кВт 400В с DC реакт. | 105469
STV600D18N4 | Преобразователь частоты STV600 18,5 кВт 400В | 114680
STV600D18N4F2 | Преобразователь частоты STV600 18,5 кВт 400В с ЭМС C2 фильт. | 132370
STV600D18N4L1 | Преобразователь частоты STV600 18,5 кВт 400В с DC реакт. | 124440
STV600D22N4 | Преобразователь частоты STV600 22 кВт 400В | 139690
STV600D22N4F2 | Преобразователь частоты STV600 22 кВт 400В с ЭМС C2 фильт. | 161040
STV600D22N4L1 | Преобразователь частоты STV600 22 кВт 400В с DC реакт. | 150670
STV600D30N4 | Преобразователь частоты STV600 30 кВт 400В | 170800
STV600D30N4F3 | Преобразователь частоты STV600 30 кВт 400В с ЭМС C3 фильт. | 178120
STV600D30N4L1 | Преобразователь частоты STV600 30 кВт 400В с DC реакт. | 184220
STV600D37N4 | Преобразователь частоты STV600 37 кВт 400В | 203130
STV600D37N4F3 | Преобразователь частоты STV600 37 кВт 400В с ЭМС C3 фильт. | 212890
STV600D37N4L1 | Преобразователь частоты STV600 37 кВт 400В с DC реакт. | 219600
STV600D45N4 | Преобразователь частоты STV600 45 кВт 400В | 261080
STV600D45N4F3 | Преобразователь частоты STV600 45 кВт 400В с ЭМС C3 фильт. | 273280
STV600D45N4L1 | Преобразователь частоты STV600 45 кВт 400В с DC реакт. | 281210
STV600D55N4 | Преобразователь частоты STV600 55 кВт 400В | 306220
STV600D55N4F3 | Преобразователь частоты STV600 55 кВт 400В с ЭМС C3 фильт. | 314150
STV600D55N4L1 | Преобразователь частоты STV600 55 кВт 400В с DC реакт. | 330010
STV600D75N4 | Преобразователь частоты STV600 75 кВт 400В | 349530
STV600D75N4F3 | Преобразователь частоты STV600 75 кВт 400В с ЭМС C3 фильт. | 359290
STV600D75N4L1 | Преобразователь частоты STV600 75 кВт 400В с DC реакт. | 375760
STV600U15N4 | Преобразователь частоты STV600 1.5 кВт 400В | 37576
STV600U15N4F2 | Преобразователь частоты STV600 1.5 кВт 400В с ЭМС C2 фильт. | 47153
STV600U22N4 | Преобразователь частоты STV600 2.2 кВт 400В | 41480
STV600U22N4F2 | Преобразователь частоты STV600 2.2 кВт 400В с ЭМС C2 фильт. | 52216
STV600U40N4 | Преобразователь частоты STV600 4.0 кВт 400В | 46421
STV600U40N4F2 | Преобразователь частоты STV600 4.0 кВт 400В с ЭМС C2 фильт. | 58194
STV600U55N4 | Преобразователь частоты STV600 5.5 кВт 400В | 51728
STV600U55N4F2 | Преобразователь частоты STV600 5.5 кВт 400В с ЭМС C2 фильт. | 65026
STV600U75N4 | Преобразователь частоты STV600 7.5 кВт 400В | 64355
STV600U75N4F2 | Преобразователь частоты STV600 7.5 кВт 400В с ЭМС C2 фильт. | 81008
STV900D11N4 | Преобразователь частоты STV900 G-тип: 11 кВт (P-тип: 15 кВт) 400В | 141520
STV900D11N4H | Преобразователь частоты STV900H 11 кВт 400В. Кран/Подъемник | 150060
STV900D11N4H-IP55 | Преобразователь частоты STV900H 11 кВт 400В IP55. Кран/Подъемник | 243390
STV900D11N4-IP55 | Преобразователь частоты STV900 G-тип: 11 кВт (P-тип: 15 кВт) 400В IP55 | 211670
STV900D11N4L | Преобразователь частоты STV900L 11 кВт 400В. Лифт | 143350
STV900D15N4 | Преобразователь частоты STV900 G-тип: 15 кВт (P-тип: 18.5 кВт) 400В | 170190
STV900D15N4H | Преобразователь частоты STV900H 15 кВт 400В. Кран/Подъемник | 166530
STV900D15N4H-IP55 | Преобразователь частоты STV900H 15 кВт 400В IP55. Кран/Подъемник | 254980
STV900D15N4-IP55 | Преобразователь частоты STV900 G-тип: 15 кВт (P-тип: 18.5 кВт) 400В IP55 | 220820
STV900D15N4L | Преобразователь частоты STV900L 15 кВт 400В. Лифт | 172630
STV900D18N4 | Преобразователь частоты STV900 G-тип: 18.5 кВт (P-тип: 22 кВт) 400В | 208010
STV900D18N4H | Преобразователь частоты STV900H 18.5 кВт 400В. Кран/Подъемник | 207400
STV900D18N4H-IP55 | Преобразователь частоты STV900H 18.5 кВт 400В IP55. Кран/Подъемник | 330010
STV900D18N4-IP55 | Преобразователь частоты STV900 G-тип: 18.5 кВт (P-тип: 22 кВт) 400В IP55 | 288530
STV900D18N4L | Преобразователь частоты STV900L 18 кВт 400В. Лифт | 217160
STV900D22N4 | Преобразователь частоты STV900 G-тип: 22 кВт (P-тип: 30 кВт) 400В | 233630
STV900D22N4H | Преобразователь частоты STV900H 22 кВт 400В. Кран/Подъемник | 229970
STV900D22N4H-IP55 | Преобразователь частоты STV900H 22 кВт 400В IP55. Кран/Подъемник | 354410
STV900D22N4-IP55 | Преобразователь частоты STV900 G-тип: 22 кВт (P-тип: 30 кВт) 400В IP55 | 309880
STV900D22N4L | Преобразователь частоты STV900L 22 кВт 400В. Лифт | 247660
STV900D22Y6 | Преобразователь частоты STV900 22 кВт 690В | 409920
STV900D22Y6H | Преобразователь частоты STV900H 22 кВт 690В. Кран/Подъемник | 441030
STV900D30N4 | Преобразователь частоты STV900 G-тип: 30 кВт (P-тип: 37 кВт) 400В | 301340
STV900D30N4H | Преобразователь частоты STV900H 30 кВт 400В. Кран/Подъемник | 303780
STV900D30N4H-IP55 | Преобразователь частоты STV900H 30 кВт 400В IP55. Кран/Подъемник | 467870
STV900D30N4-IP55 | Преобразователь частоты STV900 G-тип: 30 кВт (P-тип: 37 кВт) 400В IP55 | 409310
STV900D30N4L | Преобразователь частоты STV900L 30 кВт 400В. Лифт | 311710
STV900D30Y6 | Преобразователь частоты STV900 30 кВт 690В | 428220
STV900D30Y6H | Преобразователь частоты STV900H 30 кВт 690В. Кран/Подъемник | 458720
STV900D37N4 | Преобразователь частоты STV900 G-тип: 37 кВт (P-тип: 45 кВт) 400В | 355630
STV900D37N4H | Преобразователь частоты STV900H 37 кВт 400В. Кран/Подъемник | 355630
STV900D37N4H-IP55 | Преобразователь частоты STV900H 37 кВт 400В IP55. Кран/Подъемник | 539850
STV900D37N4-IP55 | Преобразователь частоты STV900 G-тип: 37 кВт (P-тип: 45 кВт) 400В IP55 | 471530
STV900D37Y6 | Преобразователь частоты STV900 37 кВт 690В | 472750
STV900D37Y6H | Преобразователь частоты STV900H 37 кВт 690В. Кран/Подъемник | 505080
STV900D45N4 | Преобразователь частоты STV900 G-тип: 45 кВт (P-тип: 55 кВт) 400В | 445300
STV900D45N4H | Преобразователь частоты STV900H 45 кВт 400В. Кран/Подъемник | 447740
STV900D45N4H-IP55 | Преобразователь частоты STV900H 45 кВт 400В IP55. Кран/Подъемник | 730170
STV900D45N4-IP55 | Преобразователь частоты STV900 G-тип: 45 кВт (P-тип: 55 кВт) 400В IP55 | 628300
STV900D45Y6 | Преобразователь частоты STV900 45 кВт 690В | 551440
STV900D45Y6H | Преобразователь частоты STV900H 45 кВт 690В. Кран/Подъемник | 590480
STV900D55N4 | Преобразователь частоты STV900 G-тип: 55 кВт (P-тип: 75 кВт) 400В | 511180
STV900D55N4H | Преобразователь частоты STV900H 55 кВт 400В. Кран/Подъемник | 511180
STV900D55N4H-IP55 | Преобразователь частоты STV900H 55 кВт 400В IP55. Кран/Подъемник | 803370
STV900D55N4-IP55 | Преобразователь частоты STV900 G-тип: 55 кВт (P-тип: 75 кВт) 400В IP55 | 691130
STV900D55Y6 | Преобразователь частоты STV900 55 кВт 690В | 686250
STV900D55Y6H | Преобразователь частоты STV900H 55 кВт 690В. Кран/Подъемник | 732610
STV900D75N4 | Преобразователь частоты STV900 G-тип: 75 кВт (P-тип: 90 кВт) 400В | 600850
STV900D75N4H | Преобразователь частоты STV900H 75 кВт 400В. Кран/Подъемник | 602070
STV900D75N4H-IP55 | Преобразователь частоты STV900H 75 кВт 400В IP55. Кран/Подъемник | 918660
STV900D75N4-IP55 | Преобразователь частоты STV900 G-тип: 75 кВт (P-тип: 90 кВт) 400В IP55 | 790560
STV900D75Y6 | Преобразователь частоты STV900 75 кВт 690В | 781410
STV900D75Y6H | Преобразователь частоты STV900H 75 кВт 690В. Кран/Подъемник | 834480
STV900U15N4 | Преобразователь частоты STV900 G-тип: 1.5 кВт (P-тип: 2.2 кВт) 400В | 57950
STV900U15N4H | Преобразователь частоты STV900H 1.5 кВт 400В. Кран/Подъемник | 70882
STV900U22N4 | Преобразователь частоты STV900 G-тип: 2.2 кВт (P-тип: 3.0 кВт) 400В | 59841
STV900U22N4H | Преобразователь частоты STV900H 2.2 кВт 400В. Кран/Подъемник | 73383
STV900U40N4 | Преобразователь частоты STV900 G-тип: 4.0 кВт (P-тип: 5.5 кВт) 400В | 73688
STV900U40N4H | Преобразователь частоты STV900H 4.0 кВт 400В. Кран/Подъемник | 91561
STV900U40N4H-IP55 | Преобразователь частоты STV900H 4.0 кВт 400В IP55. Кран/Подъемник | 156770
STV900U40N4-IP55 | Преобразователь частоты STV900 G-тип: 4.0 кВт (P-тип: 5.5 кВт) 400В IP55 | 136640
STV900U40N4L | Преобразователь частоты STV900L 4.0 кВт 400В. Лифт | 74847
STV900U55N4 | Преобразователь частоты STV900 G-тип: 5.5 кВт (P-тип: 7.5 кВт) 400В | 86193
STV900U55N4H | Преобразователь частоты STV900H 5.5 кВт 400В. Кран/Подъемник | 108580
STV900U55N4H-IP55 | Преобразователь частоты STV900H 5.5 кВт 400В IP55. Кран/Подъемник | 170800
STV900U55N4-IP55 | Преобразователь частоты STV900 G-тип: 5.5 кВт (P-тип: 7.5 кВт) 400В IP55 | 147620
STV900U55N4L | Преобразователь частоты STV900L 5.5 кВт 400В. Лифт | 89426
STV900U75N4 | Преобразователь частоты STV900 G-тип: 7.5 кВт (P-тип: 11 кВт) 400В | 103212
STV900U75N4H | Преобразователь частоты STV900H 7.5 кВт 400В. Кран/Подъемник | 126880
STV900U75N4H-IP55 | Преобразователь частоты STV900H 7.5 кВт 400В IP55. Кран/Подъемник | 200690
STV900U75N4-IP55 | Преобразователь частоты STV900 G-тип: 7.5 кВт (P-тип: 11 кВт) 400В IP55 | 173850
STV900U75N4L | Преобразователь частоты STV900L 7.5 кВт 400В. Лифт | 104493
SEOP-1223 | Кронштейн для крепления панели оператора STV630 на дверце шкафа | 1311.5
SEOP-1313 | Коммуникационная карта Modbus TCP для STV630 | 60451
SEOP-1314 | Коммуникационная карта BACnet MS/TP для STV630 | 60451
SEOP-1627 | Карта расширения входов/выходов для STV630 (+ 2DI, 3RO) | 9882
STVCF0020 | Вентилятор охлаждения (запчасть) для STV050 230В 0,4-2,2 кВт | 1164.49
STVCF0062 | Вентилятор охлаждения (запчасть) для STV050 400В 4-7,5 кВт | 2610.8
STVCF0065 | Вентилятор охлаждения (запчасть) для STV630 400В 4-7,5 кВт | 2403.4
STVCF0066 | Вентилятор охлаждения (запчасть) для STV050 400В 11-15 кВт | 2403.4
STVCF0067 | Вентилятор охлаждения (запчасть) для STV630 400В 30 кВт | 2610.8
STVCF0069 | Вентилятор охлаждения (запчасть) для STV630 400В 11-45 кВт, 37-45 кВт / STV050 400В 18,5-30 кВт | 4178.5
STVCF0070 | Вентилятор охлаждения (запчасть) для STV630 400В 90 кВт | 5349.7
STVCF0072 | Вентилятор охлаждения (запчасть) для STV630 400В 55 кВт, 110-185 кВт | 6649
STVCF0093 | Вентилятор охлаждения (запчасть) для STV630 400В 315-630 кВт | 47641
STVCF0096 | Вентилятор охлаждения (запчасть) для STV630 400В 200-280 кВт | 23851
STVCF0098 | Вентилятор охлаждения (запчасть) для STV630 400В 75 кВт | 8357
STVCF0103 | Вентилятор охлаждения (запчасть) для STV630 230В 0,4-1,5 кВт | 2879.2
STVCF0107 | Вентилятор охлаждения (запчасть) для STV630 230В 2,2 кВт, 400В 0,75-4 кВт | 2879.2
STVCF0108 | Вентилятор охлаждения (запчасть) для STV050 400В 0,75-2,2 кВт | 1164.49
SEOP-1114 | База для установки STV900 IP20 380В 220-315кВт | 201910
SEOP23-C11N4-AL | Фильтр гармоник 3Ф 400В 110 кВт / алюминиевый | 1614060
SEOP23-C13N4-AL | Фильтр гармоник 3Ф 400В 132 кВт / алюминиевый | 1966030
SEOP23-C13Y6-AL | Фильтр гармоник 3Ф 690В 110-132 кВт / алюминиевый | 1815970
SEOP23-C16N4-AL | Фильтр гармоник 3Ф 400В 160 кВт / алюминиевый | 2217960
SEOP23-C18Y6-AL | Фильтр гармоник 3Ф 690В 160-185 кВт / алюминиевый | 2897500
SEOP23-C20N4-AL | Фильтр гармоник 3Ф 400В 185-200 кВт / алюминиевый | 3001200
SEOP23-C22Y6-AL | Фильтр гармоник 3Ф 690В 200-220 кВт / алюминиевый | 3276920
SEOP23-C25N4-AL | Фильтр гармоник 3Ф 400В 220-250 кВт / алюминиевый | 3355000
SEOP23-C28N4-AL | Фильтр гармоник 3Ф 400В 280 кВт / алюминиевый | 3927180
SEOP23-C28Y6-AL | Фильтр гармоник 3Ф 690В 250-280 кВт / алюминиевый | 3709410
SEOP23-C31N4-AL | Фильтр гармоник 3Ф 400В 315 кВт / алюминиевый | 3927180
SEOP23-C35Y6-AL | Фильтр гармоник 3Ф 690В 315-355 кВт / алюминиевый | 4132140
SEOP23-C40N4-AL | Фильтр гармоник 3Ф 400В 355-400 кВт / алюминиевый | 5483900
SEOP23-C45Y6-AL | Фильтр гармоник 3Ф 690В 400-450 кВт / алюминиевый | 4656740
SEOP23-C50N4-AL | Фильтр гармоник 3Ф 400В 450-500 кВт / алюминиевый | 6374500
SEOP23-C56Y6-AL | Фильтр гармоник 3Ф 690В 500-560 кВт / алюминиевый | 5380200
SEOP23-C63Y6-AL | Фильтр гармоник 3Ф 690В 630 кВт / алюминиевый | 6001790
SEOP23-D90N4-AL | Фильтр гармоник 3Ф 400В 90 кВт / алюминиевый | 1520120
SEOP23-D90Y6-AL | Фильтр гармоник 3Ф 690В 90 кВт / алюминиевый | 1662860
SEOP24-C11N4-AL | Входной реактор 3Ф 400В 90-110 кВт / алюминиевый | 80703
SEOP24-C11N4-CU | Входной реактор 3Ф 400В 110 кВт / медный | 140300
SEOP24-C13N4-AL | Входной реактор 3Ф 400В 132 кВт / алюминиевый | 100711
SEOP24-C13N4-CU | Входной реактор 3Ф 400В 132 кВт / медный | 163480
SEOP24-C13Y6-AL | Входной реактор 3Ф 690В 110-132 кВт / алюминиевый | 82838
SEOP24-C13Y6-CU | Входной реактор 3Ф 690В 110-132 кВт / медный | 154940
SEOP24-C16N4-AL | Входной реактор 3Ф 400В 160 кВт / алюминиевый | 107604
SEOP24-C16N4-CU | Входной реактор 3Ф 400В 160 кВт / медный | 203130
SEOP24-C18Y6-AL | Входной реактор 3Ф 690В 160-185 кВт / алюминиевый | 113887
SEOP24-C18Y6-CU | Входной реактор 3Ф 690В 160-185 кВт / медный | 219600
SEOP24-C20N4-AL | Входной реактор 3Ф 400В 185-200 кВт / алюминиевый | 110349
SEOP24-C20N4-CU | Входной реактор 3Ф 400В 185-200 кВт / медный | 245830
SEOP24-C22N4-AL | Входной реактор 3Ф 400В 220 кВт / алюминиевый | 152500
SEOP24-C22Y6-AL | Входной реактор 3Ф 690В 200-220 кВт / алюминиевый | 125660
SEOP24-C22Y6-CU | Входной реактор 3Ф 690В 200-220 кВт / медный | 279990
SEOP24-C25N4-CU | Входной реактор 3Ф 400В 220-250 кВт / медный | 289750
SEOP24-C28N4-AL | Входной реактор 3Ф 400В 250-280 кВт / алюминиевый | 165920
SEOP24-C28N4-CU | Входной реактор 3Ф 400В 280 кВт / медный | 331230
SEOP24-C28Y6-AL | Входной реактор 3Ф 690В 250-280 кВт / алюминиевый | 142740
SEOP24-C28Y6-CU | Входной реактор 3Ф 690В 250-280 кВт / медный | 310490
SEOP24-C31N4-AL | Входной реактор 3Ф 400В 315 кВт / алюминиевый | 193980
SEOP24-C31N4-CU | Входной реактор 3Ф 400В 315 кВт / медный | 367830
SEOP24-C35N4-AL | Входной реактор 3Ф 400В 355 кВт / алюминиевый | 207400
SEOP24-C35Y6-AL | Входной реактор 3Ф 690В 315-355 кВт / алюминиевый | 193370
SEOP24-C35Y6-CU | Входной реактор 3Ф 690В 315-355 кВт / медный | 393450
SEOP24-C40N4-AL | Входной реактор 3Ф 400В 400 кВт / алюминиевый | 232410
SEOP24-C40N4-CU | Входной реактор 3Ф 400В 355-400 кВт / медный | 404430
SEOP24-C45N4-AL | Входной реактор 3Ф 400В 450 кВт / алюминиевый | 245220
SEOP24-C45Y6-AL | Входной реактор 3Ф 690В 400-450 кВт / алюминиевый | 248880
SEOP24-C45Y6-CU | Входной реактор 3Ф 690В 400-450 кВт / медный | 466650
SEOP24-C50N4-AL | Входной реактор 3Ф 400В 500 кВт / алюминиевый | 267180
SEOP24-C50N4-CU | Входной реактор 3Ф 400В 500 кВт / медный | 600850
SEOP24-C56Y6-AL | Входной реактор 3Ф 690В 500-560 кВт / алюминиевый | 279990
SEOP24-C56Y6-CU | Входной реактор 3Ф 690В 500-560 кВт / медный | 569740
SEOP24-C63Y6-AL | Входной реактор 3Ф 690В 630 кВт / алюминиевый | 364780
SEOP24-C63Y6-CU | Входной реактор 3Ф 690В 630 кВт / медный | 652700
SEOP24-D90N4-CU | Входной реактор 3Ф 400В 90 кВт / медный | 120048
SEOP24-D90Y6-AL | Входной реактор 3Ф 690В 90 кВт / алюминиевый | 75945
SEOP24-D90Y6-CU | Входной реактор 3Ф 690В 90 кВт / медный | 115717
SEOP25-C11N4-AL | Выходной реактор 3Ф 400В 90-110 кВт / алюминиевый | 84241
SEOP25-C11N4-CU | Выходной реактор 3Ф 400В 110 кВт / медный | 122610
SEOP25-C13N4-AL | Выходной реактор 3Ф 400В 132 кВт / алюминиевый | 92537
SEOP25-C13N4-CU | Выходной реактор 3Ф 400В 132 кВт / медный | 141520
SEOP25-C13Y6-AL | Выходной реактор 3Ф 690В 110-132 кВт / алюминиевый | 82838
SEOP25-C13Y6-CU | Выходной реактор 3Ф 690В 100-132 кВт / медный | 143350
SEOP25-C16N4-AL | Выходной реактор 3Ф 400В 160 кВт / алюминиевый | 100711
SEOP25-C16N4-CU | Выходной реактор 3Ф 400В 160 кВт / медный | 166530
SEOP25-C18Y6-AL | Выходной реактор 3Ф 690В 160-185 кВт / алюминиевый | 110349
SEOP25-C18Y6-CU | Выходной реактор 3Ф 690В 160-185 кВт / медный | 217770
SEOP25-C20N4-AL | Выходной реактор 3Ф 400В 185-200 кВт / алюминиевый | 108641
SEOP25-C20N4-CU | Выходной реактор 3Ф 400В 185-200 кВт / медный | 197030
SEOP25-C22N4-AL | Выходной реактор 3Ф 400В 220 кВт / алюминиевый | 115900
SEOP25-C22Y6-AL | Выходной реактор 3Ф 690В 200-220 кВт / алюминиевый | 120170
SEOP25-C22Y6-CU | Выходной реактор 3Ф 690В 200-220 кВт / медный | 260470
SEOP25-C25N4-AL | Выходной реактор 3Ф 400В 250 кВт / алюминиевый | 124440
SEOP25-C25N4-CU | Выходной реактор 3Ф 400В 220-250 кВт / медный | 241560
SEOP25-C28N4-AL | Выходной реактор 3Ф 400В 280 кВт / алюминиевый | 179950
SEOP25-C28N4-CU | Выходной реактор 3Ф 400В 280 кВт / медный | 275720
SEOP25-C28Y6-AL | Выходной реактор 3Ф 690В 250-280 кВт / алюминиевый | 140300
SEOP25-C28Y6-CU | Выходной реактор 3Ф 690В 250-280 кВт / медный | 287920
SEOP25-C31N4-CU | Выходной реактор 3Ф 400В 315 кВт / медный | 310490
SEOP25-C35N4-AL | Выходной реактор 3Ф 400В 315-355 кВт / алюминиевый | 192760
SEOP25-C35Y6-AL | Выходной реактор 3Ф 690В 315-355 кВт / алюминиевый | 184220
SEOP25-C35Y6-CU | Выходной реактор 3Ф 690В 315-355 кВт / медный | 351360
SEOP25-C40N4-AL | Выходной реактор 3Ф 400В 400 кВт / алюминиевый | 201910
SEOP25-C40N4-CU | Выходной реактор 3Ф 400В 355-400 кВт / медный | 370270
SEOP25-C45N4-AL | Выходной реактор 3Ф 400В 450 кВт / алюминиевый | 217770
SEOP25-C45Y6-AL | Выходной реактор 3Ф 690В 400-450 кВт / алюминиевый | 240340
SEOP25-C45Y6-CU | Выходной реактор 3Ф 690В 400-450 кВт / медный | 418460
SEOP25-C50N4-AL | Выходной реактор 3Ф 400В 500 кВт / алюминиевый | 259250
SEOP25-C50N4-CU | Выходной реактор 3Ф 400В 450-500 кВт / медный | 455670
SEOP25-C56Y6-AL | Выходной реактор 3Ф 690В 500-560 кВт / алюминиевый | 278160
SEOP25-C56Y6-CU | Выходной реактор 3Ф 690В 500-560 кВт / медный | 513010
SEOP25-C63Y6-AL | Выходной реактор 3Ф 690В 630 кВт / алюминиевый | 380640
SEOP25-C63Y6-CU | Выходной реактор 3Ф 690В 630 кВт / медный | 654530
SEOP25-D90N4-CU | Выходной реактор 3Ф 400В 90 кВт / медный | 105591
SEOP25-D90Y6-AL | Выходной реактор 3Ф 690В 90 кВт / алюминиевый | 74542
SEOP25-D90Y6-CU | Выходной реактор 3Ф 690В 90 кВт / медный | 115900
SEOP26-C11N4-AL | DC реактор 3Ф 400В 110 кВт / алюминиевый | 72102
SEOP26-C11N4-CU | DC реактор 3Ф 400В 110 кВт / медный | 151280
SEOP26-C13N4-AL | DC реактор 3Ф 400В 132 кВт / алюминиевый | 74542
SEOP26-C13N4-CU | DC реактор 3Ф 400В 132 кВт / медный | 188490
SEOP26-C16N4-AL | DC реактор 3Ф 400В 160 кВт / алюминиевый | 76982
SEOP26-C16N4-CU | DC реактор 3Ф 400В 160 кВт / медный | 206180
SEOP26-C18Y6-AL | DC реактор 3Ф 690В 132-185 кВт / алюминиевый | 89731
SEOP26-C18Y6-CU | DC реактор 3Ф 690В 132-185 кВт / медный | 124440
SEOP26-C20N4-AL | DC реактор 3Ф 400В 185-200 кВт / алюминиевый | 103456
SEOP26-C20N4-CU | DC реактор 3Ф 400В 185-200 кВт / медный | 234240
SEOP26-C22N4-AL | DC реактор 3Ф 400В 220 кВт / алюминиевый | 109312
SEOP26-C25N4-AL | DC реактор 3Ф 400В 250 кВт / алюминиевый | 124440
SEOP26-C25N4-CU | DC реактор 3Ф 400В 220-250 кВт / медный | 276330
SEOP26-C25Y6-AL | DC реактор 3Ф 690В 200-250 кВт / алюминиевый | 104615
SEOP26-C25Y6-CU | DC реактор 3Ф 690В 200-250 кВт / медный | 173850
SEOP26-C31N4-AL | DC реактор 3Ф 400В 280-315 кВт / алюминиевый | 136030
SEOP26-C31N4-CU | DC реактор 3Ф 400В 280-315 кВт / медный | 362950
SEOP26-C35Y6-AL | DC реактор 3Ф 690В 280-355 кВт / алюминиевый | 128100
SEOP26-C35Y6-CU | DC реактор 3Ф 690В 280-355 кВт / медный | 233630
SEOP26-C40N4-AL | DC реактор 3Ф 400В 355-400 кВт / алюминиевый | 146400
SEOP26-C45Y6-AL | DC реактор 3Ф 690В 400-450 кВт / алюминиевый | 155550
SEOP26-C45Y6-CU | DC реактор 3Ф 690В 400-450 кВт / медный | 322080
SEOP26-C50N4-AL | DC реактор 3Ф 400В 450-500 кВт / алюминиевый | 193370
SEOP26-C50N4-CU | DC реактор 3Ф 400В 355-500 кВт / медный | 404430
SEOP26-C56Y6-AL | DC реактор 3Ф 690В 500-560 кВт / алюминиевый | 191540
SEOP26-C56Y6-CU | DC реактор 3Ф 690В 500-560 кВт / медный | 382470
SEOP26-C63Y6-AL | DC реактор 3Ф 690В 630 кВт / алюминиевый | 212890
SEOP26-C63Y6-CU | DC реактор 3Ф 690В 630 кВт / медный | 409310
SEOP26-D90N4-AL | DC реактор 3Ф 400В 75-90 кВт / алюминиевый | 57950
SEOP26-D90N4-CU | DC реактор 3Ф 400В 90 кВт / медный | 126880
SEOP27-C11N4-AL | Синусный фильтр 3Ф 400В 110 кВт / алюминиевый | 777140
SEOP27-C13N4-AL | Синусный фильтр 3Ф 400В 132 кВт / алюминиевый | 879620
SEOP27-C13Y6-CU | Синусный фильтр 3Ф 690В 110-132 кВт / медный | 1338340
SEOP27-C16N4-AL | Синусный фильтр 3Ф 400В 160 кВт / алюминиевый | 1012600
SEOP27-C18Y6-CU | Синусный фильтр 3Ф 690В 160-185 кВт / медный | 1742160
SEOP27-C20N4-AL | Синусный фильтр 3Ф 400В 185-200 кВт / алюминиевый | 1264530
SEOP27-C22Y6-CU | Синусный фильтр 3Ф 690В 200-220 кВт / медный | 1934310
SEOP27-C25N4-AL | Синусный фильтр 3Ф 400В 220-250 кВт / алюминиевый | 1438380
SEOP27-C28Y6-CU | Синусный фильтр 3Ф 690В 250-280 кВт / медный | 2456470
SEOP27-C31N4-AL | Синусный фильтр 3Ф 400В 280-315 кВт / алюминиевый | 1699460
SEOP27-C35Y6-CU | Синусный фильтр 3Ф 690В 315-355 кВт / медный | 3171390
SEOP27-C40N4-AL | Синусный фильтр 3Ф 400В 355-400 кВт / алюминиевый | 2363140
SEOP27-C45Y6-CU | Синусный фильтр 3Ф 690В 400-450 кВт / медный | 4032710
SEOP27-C50N4-AL | Синусный фильтр 3Ф 400В 450-500 кВт / алюминиевый | 2897500
SEOP27-C56Y6-CU | Синусный фильтр 3Ф 690В 500-560 кВт / медный | 4674430
SEOP27-C63Y6-CU | Синусный фильтр 3Ф 690В 630 кВт / медный | 5911510
SEOP27-D90N4-AL | Синусный фильтр 3Ф 400В 90 кВт / алюминиевый | 703940
SEOP27-D90Y6-CU | Синусный фильтр 3Ф 690В 90 кВт / медный | 1137040
SEOP28-C11N4-AL | dV/dt-фильтр 3Ф 400В 110 кВт / алюминиевый | 179340
SEOP28-C11N4-CU | dV/dt-фильтр 3Ф 400В 110 кВт / медный | 267790
SEOP28-C13N4-AL | dV/dt-фильтр 3Ф 400В 132 кВт / алюминиевый | 200080
SEOP28-C13N4-CU | dV/dt-фильтр 3Ф 400В 132 кВт / медный | 322690
SEOP28-C13Y6-CU | dV/dt-фильтр 3Ф 690В 110-132 кВт / медный | 278770
SEOP28-C16N4-AL | dV/dt-фильтр 3Ф 400В 160 кВт / алюминиевый | 222040
SEOP28-C16N4-CU | dV/dt-фильтр 3Ф 400В 160 кВт / медный | 415410
SEOP28-C20N4-AL | dV/dt-фильтр 3Ф 400В 185-200 кВт / алюминиевый | 284260
SEOP28-C20N4-CU | dV/dt-фильтр 3Ф 400В 185-200 кВт / медный | 474580
SEOP28-C20Y6-CU | dV/dt-фильтр 3Ф 690В 160-200 кВт / медный | 379420
SEOP28-C22Y6-CU | dV/dt-фильтр 3Ф 690В 220 кВт / медный | 448350
SEOP28-C25N4-AL | dV/dt-фильтр 3Ф 400В 220-250 кВт / алюминиевый | 383690
SEOP28-C25N4-CU | dV/dt-фильтр 3Ф 400В 220-250 кВт / медный | 563640
SEOP28-C28N4-AL | dV/dt-фильтр 3Ф 400В 280 кВт / алюминиевый | 422120
SEOP28-C28N4-CU | dV/dt-фильтр 3Ф 400В 280 кВт / медный | 694790
SEOP28-C28Y6-CU | dV/dt-фильтр 3Ф 690В 250-280 кВт / медный | 533750
SEOP28-C31N4-AL | dV/dt-фильтр 3Ф 400В 315 кВт / алюминиевый | 452010
SEOP28-C31N4-CU | dV/dt-фильтр 3Ф 400В 315 кВт / медный | 694790
SEOP28-C35Y6-CU | dV/dt-фильтр 3Ф 690В 315-355 кВт / медный | 650870
SEOP28-C40N4-AL | dV/dt-фильтр 3Ф 400В 355-400 кВт / алюминиевый | 589260
SEOP28-C40N4-CU | dV/dt-фильтр 3Ф 400В 355-400 кВт / медный | 979660
SEOP28-C45Y6-CU | dV/dt-фильтр 3Ф 690В 400-450 кВт / медный | 704550
SEOP28-C50N4-AL | dV/dt-фильтр 3Ф 400В 450-500 кВт / алюминиевый | 630740
SEOP28-C50N4-CU | dV/dt-фильтр 3Ф 400В 450-500 кВт / медный | 1165100
SEOP28-C56Y6-CU | dV/dt-фильтр 3Ф 690В 500-560 кВт / медный | 813740
SEOP28-C63Y6-CU | dV/dt-фильтр 3Ф 690В 630 кВт / медный | 1118130
SEOP28-D90N4-AL | dV/dt-фильтр 3Ф 400В 90 кВт / алюминиевый | 165920
SEOP28-D90N4-CU | dV/dt-фильтр 3Ф 400В 90 кВт / медный | 240950
SEOP28-D90Y6-CU | dV/dt-фильтр 3Ф 690В 90 кВт / медный | 212890
SEOP3503 | ЭМС-фильтр Класса С2 для STV 3Ф 690В 110-185кВт | 517280
SEOP3504 | ЭМС-фильтр Класса С2 для STV 3Ф 690В 200-280кВт | 603900
SEOP3505 | ЭМС-фильтр Класса С2 для STV 3Ф 690В 315-355кВт | 733830
SEOP3506 | ЭМС-фильтр Класса С2 для STV 3Ф 690В 400-560кВт | 776530
SEOP3507 | ЭМС-фильтр Класса С2 для STV 3Ф 690В 630кВт | 862540
SEOP3603 | Выходной ЭМС-фильтр для STV 3Ф 690В 110-185кВт | 431270
SEOP3604 | Выходной ЭМС-фильтр для STV 3Ф 690В 200-280кВт | 517280
SEOP3605 | Выходной ЭМС-фильтр для STV 3Ф 690В 315-355кВт | 646600
SEOP3606 | Выходной ЭМС-фильтр для STV 3Ф 690В 400-560кВт | 673440
SEOP3607 | Выходной ЭМС-фильтр для STV 3Ф 690В 630кВт | 689910
SEOP4112 | Тормозной резистор для STV 3Ф 380В 110 кВт (4,5Ω/17кВт) | 278160
SEOP4113 | Тормозной резистор для STV 3Ф 380В 132 кВт (3,7Ω/20кВт) | 279990
SEOP4114 | Тормозной резистор для STV 3Ф 380В 200 кВт (2,5Ω/30кВт) | 573400
SEOP4115 | Тормозной резистор для STV 3Ф 380В 250 кВт (2Ω/38кВт) | 590480
SEOP4201 | Буферный блок STV900Н 3Ф 380В 110кВт | 169580
SEOP4202 | Буферный блок STV900Н 3Ф 380В 250кВт | 178120
SEOP4203 | Буферный блок STV900Н 3Ф 690В 400кВт | 1353590
SEOP4305 | Блок рекуперации для STV900H 3Ф 380В 75-90кВт | 931470
SEOP4306 | Блок рекуперации для STV900H 3Ф 380В 110кВт | 975390
SEOP4307 | Блок рекуперации для STV900H 3Ф 380В 132кВт | 1152900
SEOP4308 | Блок рекуперации для STV900H 3Ф 380В 160кВт | 1772660
SEOP4309 | Блок рекуперации для STV900H 3Ф 380В 185-200кВт | 2038620
SEOP4310 | Блок рекуперации для STV900H 3Ф 380В 220-250кВт | 2127070
SEOP4313 | Блок рекуперации для STV900H 3Ф 690В 110-160кВт | 1240740
SEOP4314 | Блок рекуперации для STV900H 3Ф 690В 185-200кВт | 1861110
SEOP4315 | Блок рекуперации для STV900H 3Ф 690В 220-315кВт | 2482090
SEOP4316 | Блок рекуперации для STV900H 3Ф 690В 350-400кВт | 2274690
STV320C11N4 | Преобразователь частоты STV320 110 кВт 400В | 703940
STV320D90N4 | Преобразователь частоты STV320 90 кВт 400В | 608170
STV600C11N4 | Преобразователь частоты STV600 110 кВт 400В | 605730
STV600C11N4F3 | Преобразователь частоты STV600 110 кВт 400В с ЭМС C3 фильт. | 684420
STV600C11N4L1 | Преобразователь частоты STV600 110 кВт 400В с DC реакт. | 717360
STV600C13N4 | Преобразователь частоты STV600 132 кВт 400В | 702720
STV600C13N4F3 | Преобразователь частоты STV600 132 кВт 400В с ЭМС C3 фильт. | 759450
STV600C13N4L1 | Преобразователь частоты STV600 132 кВт 400В с DC реакт. | 794220
STV600C16N4 | Преобразователь частоты STV600 160 кВт 400В | 954650
STV600C16N4L1 | Преобразователь частоты STV600 160 кВт 400В с DC реакт. | 1048590
STV600C18N4 | Преобразователь частоты STV600 185 кВт 400В | 1081530
STV600C18N4L1 | Преобразователь частоты STV600 185 кВт 400В с DC реакт. | 1168150
STV600C20N4 | Преобразователь частоты STV600 200 кВт 400В | 1159000
STV600C20N4L1 | Преобразователь частоты STV600 200 кВт 400В с DC реакт. | 1251720
STV600C22N4 | Преобразователь частоты STV600 220 кВт 400В | 1315160
STV600C22N4L1 | Преобразователь частоты STV600 220 кВт 400В с DC реакт. | 1420080
STV600C22N4L3 | Преобразователь частоты STV600 220 кВт 400В с DC и вых. реакт. | 1578070
STV600C25N4 | Преобразователь частоты STV600 250 кВт 400В | 1570140
STV600C25N4L1 | Преобразователь частоты STV600 250 кВт 400В с DC реакт. | 1695190
STV600C25N4L3 | Преобразователь частоты STV600 250 кВт 400В с DC и вых. реакт. | 1883070
STV600C28N4 | Преобразователь частоты STV600 280 кВт 400В | 1721420
STV600C28N4L1 | Преобразователь частоты STV600 280 кВт 400В с DC реакт. | 1859280
STV600C28N4L3 | Преобразователь частоты STV600 280 кВт 400В с DC и вых. реакт. | 2064240
STV600C31N4 | Преобразователь частоты STV600 315 кВт 400В | 1810480
STV600C31N4L1 | Преобразователь частоты STV600 315 кВт 400В с DC реакт. | 1955050
STV600C31N4L3 | Преобразователь частоты STV600 315 кВт 400В с DC и вых. реакт. | 2170380
STV600C35N4 | Преобразователь частоты STV600 355 кВт 400В | 1911130
STV600C35N4L1 | Преобразователь частоты STV600 355 кВт 400В с DC реакт. | 2063630
STV600C35N4L3 | Преобразователь частоты STV600 355 кВт 400В с DC и вых. реакт. | 2290550
STV600C40N4L1 | Преобразователь частоты STV600 400 кВт 400В с DC реакт. | 3233000
STV600C40N4L3 | Преобразователь частоты STV600 400 кВт 400В с DC и вых. реакт. | 3620350
STV600C45N4L1 | Преобразователь частоты STV600 450 кВт 400В с DC реакт. | 3638650
STV600C45N4L3 | Преобразователь частоты STV600 450 кВт 400В с DC и вых. реакт. | 4074800
STV600C50N4L1 | Преобразователь частоты STV600 500 кВт 400В с DC реакт. | 3794810
STV600C50N4L3 | Преобразователь частоты STV600 500 кВт 400В с DC и вых. реакт. | 4249260
STV600D90N4 | Преобразователь частоты STV600 90 кВт 400В | 493490
STV600D90N4F3 | Преобразователь частоты STV600 90 кВт 400В с ЭМС C3 фильт. | 597800
STV600D90N4L1 | Преобразователь частоты STV600 90 кВт 400В с DC реакт. | 627080
STV630C11N4L1 | Преобразователь частоты STV630 110 кВт 400В ЭМС С3 + встр. DC реактор + LCD панель оператора | 824720
STV630C11N4-LED | Преобразователь частоты STV630 110 кВт 400В ЭМС С3 + LED панель оператора | 614880
STV630C13N4L1 | Преобразователь частоты STV630 132 кВт 400В ЭМС С3 + встр. DC реактор + LCD панель оператора | 913170
STV630C13N4-LED | Преобразователь частоты STV630 132 кВт 400В ЭМС С3 + LED панель оператора | 704550
STV630C16N4L1 | Преобразователь частоты STV630 160 кВт 400В ЭМС С3 + встр. DC реактор + LCD панель оператора | 1205360
STV630C16N4-LED | Преобразователь частоты STV630 160 кВт 400В ЭМС С3 + LED панель оператора | 893650
STV630C18N4L1 | Преобразователь частоты STV630 185 кВт 400В ЭМС С3 + встр. DC реактор + LCD панель оператора | 1343830
STV630C18N4-LED | Преобразователь частоты STV630 185 кВт 400В ЭМС С3 + LED панель оператора | 998570
STV630C20N4L1 | Преобразователь частоты STV630 200 кВт 400В ЭМС С3 + встр. DC реактор + LCD панель оператора | 1439600
STV630C20N4-LED | Преобразователь частоты STV630 200 кВт 400В ЭМС С3 + LED панель оператора | 1155950
STV630C22N4L1 | Преобразователь частоты STV630 220 кВт 400В ЭМС С3 + встр. DC реактор + LCD панель оператора | 1632970
STV630C22N4-LED | Преобразователь частоты STV630 220 кВт 400В ЭМС С3 + LED панель оператора | 1208410
STV630C25N4L1 | Преобразователь частоты STV630 250 кВт 400В ЭМС С3 + встр. DC реактор + LCD панель оператора | 1950170
STV630C25N4-LED | Преобразователь частоты STV630 250 кВт 400В ЭМС С3 + LED панель оператора | 1523780
STV630C28N4L1 | Преобразователь частоты STV630 280 кВт 400В ЭМС С3 + встр. DC реактор + LCD панель оператора | 2138050
STV630C28N4-LED | Преобразователь частоты STV630 280 кВт 400В ЭМС С3 + LED панель оператора | 1628090
STV630C31N4L1 | Преобразователь частоты STV630 315 кВт 400В ЭМС С3 + встр. DC реактор + LCD панель оператора | 2248460
STV630C31N4-LED | Преобразователь частоты STV630 315 кВт 400В ЭМС С3 + LED панель оператора | 1786080
STV630C35N4L1 | Преобразователь частоты STV630 355 кВт 400В ЭМС С3 + встр. DC реактор + LCD панель оператора | 2372900
STV630C40N4L1 | Преобразователь частоты STV630 400 кВт 400В ЭМС С3 + встр. DC реактор + LCD панель оператора | 3717950
STV630C45N4L1 | Преобразователь частоты STV630 450 кВт 400В ЭМС С3 + встр. DC реактор + LCD панель оператора | 4183990
STV630C50N4L1 | Преобразователь частоты STV630 500 кВт 400В ЭМС С3 + встр. DC реактор + LCD панель оператора | 4363940
STV630C56N4L1 | Преобразователь частоты STV630 560 кВт 400В ЭМС С3 + встр. DC реактор + LCD панель оператора | 5109360
STV630C63N4L1 | Преобразователь частоты STV630 630 кВт 400В ЭМС С3 + встр. DC реактор + LCD панель оператора | 5796830
STV630D11N4L1 | Преобразователь частоты STV630 11 кВт 400В ЭМС С3 + встр. DC реактор + LCD панель оператора | 131150
STV630D11N4-LED | Преобразователь частоты STV630 11 кВт 400В ЭМС С3 + LED панель оператора | 107787
STV630D15N4L1 | Преобразователь частоты STV630 15 кВт 400В ЭМС С3 + встр. DC реактор + LCD панель оператора | 156770
STV630D15N4-LED | Преобразователь частоты STV630 15 кВт 400В ЭМС С3 + LED панель оператора | 121634
STV630D18N4L1 | Преобразователь частоты STV630 18,5 кВт 400В ЭМС С3 + встр. DC реактор + LCD панель оператора | 183610
STV630D18N4-LED | Преобразователь частоты STV630 18,5 кВт 400В ЭМС С3 + LED панель оператора | 148230
STV630D22N4L1 | Преобразователь частоты STV630 22 кВт 400В ЭМС С3 + встр. DC реактор + LCD панель оператора | 222040
STV630D22N4-LED | Преобразователь частоты STV630 22 кВт 400В ЭМС С3 + LED панель оператора | 165310
STV630D30N4L1 | Преобразователь частоты STV630 30 кВт 400В ЭМС С3 + встр. DC реактор + LCD панель оператора | 271450
STV630D30N4-LED | Преобразователь частоты STV630 30 кВт 400В ЭМС С3 + LED панель оператора | 195200
STV630D37N4L1 | Преобразователь частоты STV630 37 кВт 400В ЭМС С3 + встр. DC реактор + LCD панель оператора | 324520
STV630D37N4-LED | Преобразователь частоты STV630 37 кВт 400В ЭМС С3 + LED панель оператора | 234240
STV630D45N4L1 | Преобразователь частоты STV630 45 кВт 400В ЭМС С3 + встр. DC реактор + LCD панель оператора | 380030
STV630D45N4-LED | Преобразователь частоты STV630 45 кВт 400В ЭМС С3 + LED панель оператора | 263520
STV630D55N4L1 | Преобразователь частоты STV630 55 кВт 400В ЭМС С3 + встр. DC реактор + LCD панель оператора | 488000
STV630D55N4-LED | Преобразователь частоты STV630 55 кВт 400В ЭМС С3 + LED панель оператора | 368440
STV630D75N4L1 | Преобразователь частоты STV630 75 кВт 400В ЭМС С3 + встр. DC реактор + LCD панель оператора | 555710
STV630D75N4-LED | Преобразователь частоты STV630 75 кВт 400В ЭМС С3 + LED панель оператора | 441640
STV630D90N4L1 | Преобразователь частоты STV630 90 кВт 400В ЭМС С3 + встр. DC реактор + LCD панель оператора | 721630
STV630D90N4-LED | Преобразователь частоты STV630 90 кВт 400В ЭМС С3 + LED панель оператора | 517280
STV630U04M2 | Преобразователь частоты STV630 0,4 кВт 220В ЭМС С3 + LED панель оператора | 41785
STV630U07M2 | Преобразователь частоты STV630 0,75 кВт 220В ЭМС С3 + LED панель оператора | 44286
STV630U07N4 | Преобразователь частоты STV630 0,75 кВт 400В ЭМС С3 + LED панель оператора | 52887
STV630U15M2 | Преобразователь частоты STV630 1,5 кВт 220В ЭМС С3 + LED панель оператора | 53375
STV630U15N4 | Преобразователь частоты STV630 1,5 кВт 400В ЭМС С3 + LED панель оператора | 55510
STV630U22M2 | Преобразователь частоты STV630 2,2 кВт 220В ЭМС С3 + LED панель оператора | 59353
STV630U22N4 | Преобразователь частоты STV630 2,2 кВт 400В ЭМС С3 + LED панель оператора | 61366
STV630U40N4 | Преобразователь частоты STV630 4 кВт 400В ЭМС С3 + LED панель оператора | 69784
STV630U40N4L1 | Преобразователь частоты STV630 4 кВт 400В ЭМС С3 + встр. DC реактор + LCD панель оператора | 112179
STV630U40N4-LED | Преобразователь частоты STV630 4 кВт 400В ЭМС С3 + LED панель оператора | 81557
STV630U55N4L1 | Преобразователь частоты STV630 5,5 кВт 400В ЭМС С3 + встр. DC реактор + LCD панель оператора | 116876
STV630U55N4-LED | Преобразователь частоты STV630 5,5 кВт 400В ЭМС С3 + LED панель оператора | 84485
STV630U75N4L1 | Преобразователь частоты STV630 7,5 кВт 400В ЭМС С3 + встр. DC реактор + LCD панель оператора | 119804
STV630U75N4-LED | Преобразователь частоты STV630 7,5 кВт 400В ЭМС С3 + LED панель оператора | 85949
STV900C11N4 | Преобразователь частоты STV900 G-тип: 110 кВт (P-тип: 132 кВт) 400В | 968070
STV900C11N4H | Преобразователь частоты STV900H 110 кВт 400В. Кран/Подъемник | 1066280
STV900C11N4H-IP55 | Преобразователь частоты STV900H 110 кВт 400В IP55. Кран/Подъемник | 1537810
STV900C11N4-IP55 | Преобразователь частоты STV900 G-тип: 110 кВт 400В IP55 | 1304790
STV900C11Y6 | Преобразователь частоты STV900 110 кВт 690В | 1212680
STV900C11Y6H | Преобразователь частоты STV900H 110 кВт 690В. Кран/Подъемник | 1338950
STV900C13N4 | Преобразователь частоты STV900 G-тип: 132 кВт (P-тип: 160 кВт) 400В | 1083970
STV900C13N4H | Преобразователь частоты STV900H 132 кВт 400В. Кран/Подъемник | 1575630
STV900C13Y6 | Преобразователь частоты STV900 132 кВт 690В | 1435330
STV900C13Y6H | Преобразователь частоты STV900H 130 кВт 690В. Кран/Подъемник | 1590270
STV900C16N4 | Преобразователь частоты STV900 G-тип: 160 кВт (P-тип: 185 кВт) 400В | 1262090
STV900C16N4H | Преобразователь частоты STV900H 160 кВт 400В. Кран/Подъемник | 1705560
STV900C16Y6 | Преобразователь частоты STV900 160 кВт 690В | 1803160
STV900C16Y6H | Преобразователь частоты STV900H 160 кВт 690В. Кран/Подъемник | 2000800
STV900C18N4 | Преобразователь частоты STV900 G-тип: 185 кВт (P-тип: 200 кВт) 400В | 1414590
STV900C18N4H | Преобразователь частоты STV900H 185 кВт 400В. Кран/Подъемник | 1818410
STV900C18Y6 | Преобразователь частоты STV900 185 кВт 690В | 2226500
STV900C18Y6H | Преобразователь частоты STV900H 185 кВт 690В. Кран/Подъемник | 2472940
STV900C20N4 | Преобразователь частоты STV900 G-тип: 200 кВт (P-тип: 220 кВт) 400В | 1661640
STV900C20N4H | Преобразователь частоты STV900H 200 кВт 400В. Кран/Подъемник | 2016050
STV900C20Y6 | Преобразователь частоты STV900 200 кВт 690В | 2307630
STV900C20Y6H | Преобразователь частоты STV900H 200 кВт 690В. Кран/Подъемник | 2556510
STV900C22N4 | Преобразователь частоты STV900 G-тип: 220 кВт (P-тип: 250 кВт) 400В | 2049600
STV900C22N4H | Преобразователь частоты STV900H 220 кВт 400В. Кран/Подъемник | 2343620
STV900C22Y6 | Преобразователь частоты STV900 220 кВт 690В | 2596160
STV900C22Y6H | Преобразователь частоты STV900H 220 кВт 690В. Кран/Подъемник | 2875540
STV900C25N4 | Преобразователь частоты STV900 G-тип: 250 кВт (P-тип: 280 кВт) 400В | 2160010
STV900C25N4H | Преобразователь частоты STV900H 250 кВт 400В. Кран/Подъемник | 2556510
STV900C25Y6 | Преобразователь частоты STV900 250 кВт 690В | 2767570
STV900C25Y6H | Преобразователь частоты STV900H 250 кВт 690В. Кран/Подъемник | 3065860
STV900C28N4 | Преобразователь частоты STV900 G-тип: 280 кВт (P-тип: 315 кВт) 400В | 2276520
STV900C28N4H | Преобразователь частоты STV900H 280 кВт 400В. Кран/Подъемник | 2799900
STV900C28Y6 | Преобразователь частоты STV900 280 кВт 690В | 3070130
STV900C28Y6H | Преобразователь частоты STV900H 280 кВт 690В. Кран/Подъемник | 3400750
STV900C31N4 | Преобразователь частоты STV900 G-тип: 315 кВт (P-тип: 355 кВт) 400В | 2466840
STV900C31N4H | Преобразователь частоты STV900H 315 кВт 400В. Кран/Подъемник | 2967650
STV900C31Y6 | Преобразователь частоты STV900 315 кВт 690В | 3588630
STV900C31Y6H | Преобразователь частоты STV900H 315 кВт 690В. Кран/Подъемник | 3977810
STV900C35N4 | Преобразователь частоты STV900 G-тип: 355 кВт (P-тип: 400 кВт) 400В | 3425760
STV900C35N4H | Преобразователь частоты STV900H 355 кВт 400В. Кран/Подъемник | 5088010
STV900C35Y6 | Преобразователь частоты STV900 355 кВт 690В | 3955850
STV900C35Y6H | Преобразователь частоты STV900H 355 кВт 690В. Кран/Подъемник | 4388950
STV900C40N4 | Преобразователь частоты STV900 G-тип: 400 кВт (P-тип: 450 кВт) 400В | 4413350
STV900C40N4H | Преобразователь частоты STV900H 400 кВт 400В. Кран/Подъемник | 5431440
STV900C40Y6 | Преобразователь частоты STV900 400 кВт 690В | 5604680
STV900C40Y6H | Преобразователь частоты STV900H 400 кВт 690В. Кран/Подъемник | 6214070
STV900C45N4 | Преобразователь частоты STV900 G-тип: 450 кВт (P-тип: 500 кВт) 400В | 5042260
STV900C45N4H | Преобразователь частоты STV900H 450 кВт 400В. Кран/Подъемник | 5894430
STV900C45Y6 | Преобразователь частоты STV900 450 кВт 690В | 6209190
STV900C45Y6H | Преобразователь частоты STV900H 450 кВт 690В. Кран/Подъемник | 6882630
STV900C50N4 | Преобразователь частоты STV900 G-тип: 500 кВт 400В | 5302120
STV900C50N4H | Преобразователь частоты STV900H 500 кВт 400В. Кран/Подъемник | 6198820
STV900C50Y6 | Преобразователь частоты STV900 500 кВт 690В | 6698410
STV900C50Y6H | Преобразователь частоты STV900H 500 кВт 690В. Кран/Подъемник | 7429800
STV900C56N4 | Преобразователь частоты STV900 560 кВт 400В | 6451360
STV900C56Y6 | Преобразователь частоты STV900 560 кВт 690В | 7254730
STV900C56Y6H | Преобразователь частоты STV900H 560 кВт 690В. Кран/Подъемник | 8047120
STV900C63N4 | Преобразователь частоты STV900 630 кВт 400В | 6628870
STV900C63Y6 | Преобразователь частоты STV900 630 кВт 690В | 7670750
STV900C63Y6H | Преобразователь частоты STV900H 630 кВт 690В. Кран/Подъемник | 8502180
STV900C71N4 | Преобразователь частоты STV900 710 кВт 400В | 10910460
STV900C71Y6 | Преобразователь частоты STV900 710 кВт 690В | 9899080
STV900C80N4 | Преобразователь частоты STV900 800 кВт 400В | 11647340
STV900C80Y6 | Преобразователь частоты STV900 800 кВт 690В | 14027560
STV900D90N4 | Преобразователь частоты STV900 G-тип: 90 кВт (P-тип: 110 кВт) 400В | 924760
STV900D90N4H | Преобразователь частоты STV900H 90 кВт 400В. Кран/Подъемник | 958920
STV900D90N4H-IP55 | Преобразователь частоты STV900H 90 кВт 400В IP55. Кран/Подъемник | 1387140
STV900D90N4-IP55 | Преобразователь частоты STV900 G-тип: 90 кВт (P-тип: 110 кВт) 400В IP55 | 1176690
STV900D90Y6 | Преобразователь частоты STV900 90 кВт 690В | 1090070
STV900D90Y6H | Преобразователь частоты STV900H 90 кВт 690В. Кран/Подъемник | 1210850
STV900M10N4 | Преобразователь частоты STV900 1000 кВт 400В | 13991570
STV900M10Y6 | Преобразователь частоты STV900 1000 кВт 690В | 16767070
STV900M12N4 | Преобразователь частоты STV900 1200 кВт 400В | 17470400
STV900M12Y6 | Преобразователь частоты STV900 1200 кВт 690В | 19200360
STV900M15N4 | Преобразователь частоты STV900 1500 кВт 400В | 20986440
STV900M15Y6 | Преобразователь частоты STV900 1500 кВт 690В | 25149080
STV900M20N4 | Преобразователь частоты STV900 2000 кВт 400В | 27981920
STV900M20Y6 | Преобразователь частоты STV900 2000 кВт 690В | 33531700
STV900M25N4 | Преобразователь частоты STV900 2500 кВт 400В | 34976790
STV900M25Y6 | Преобразователь частоты STV900 2500 кВт 690В | 38399500
STV900M30N4 | Преобразователь частоты STV900 3000 кВт 400В | 41971660
STV900M30Y6 | Преобразователь частоты STV900 3000 кВт 690В | 47998460
SEBBB100B | Настенный шкаф защиты батарей LVBOX-C, 100A, черный | 1167540
SEBBB100G | Настенный шкаф защиты батарей LVBOX-C, 100A, серый | 1167540
SEBBB100W | Настенный шкаф защиты батарей LVBOX-C, 100A, белый | 1167540
SEBBB160B | Настенный шкаф защиты батарей LVBOX-C, 160A, черный | 1167540
SEBBB160G | Настенный шкаф защиты батарей LVBOX-C, 160A, серый | 1167540
SEBBB160W | Настенный шкаф защиты батарей LVBOX-C, 160A, белый | 1167540
SEBBB200B | Настенный шкаф защиты батарей LVBOX-C, 200A, черный | 1167540
SEBBB200G | Настенный шкаф защиты батарей LVBOX-C, 200A, серый | 1167540
SEBBB200W | Настенный шкаф защиты батарей LVBOX-C, 200A, белый | 1167540
SEBBB250B | Настенный шкаф защиты батарей LVBOX-C, 250A, черный | 1167540
SEBBB250G | Настенный шкаф защиты батарей LVBOX-C, 250A, серый | 1167540
SEBBB250W | Настенный шкаф защиты батарей LVBOX-C, 250A, белый | 1167540
SEBBB400B | Настенный шкаф защиты батарей LVBOX-C, 400A, черный | 1593930
SEBBB400G | Настенный шкаф защиты батарей LVBOX-C, 400A, серый | 1593930
SEBBB400W | Настенный шкаф защиты батарей LVBOX-C, 400A, белый | 1593930
SEBBB500B | Настенный шкаф защиты батарей LVBOX-C, 500A, черный | 1679025
SEBBB500G | Настенный шкаф защиты батарей LVBOX-C, 500A, серый | 1679025
SEBBB500W | Настенный шкаф защиты батарей LVBOX-C, 500A, белый | 1679025
SEBBB630B | Настенный шкаф защиты батарей LVBOX-C, 630A, черный | 1679025
SEBBB630G | Настенный шкаф защиты батарей LVBOX-C, 630A, серый | 1679025
SEBBB630W | Настенный шкаф защиты батарей LVBOX-C, 630A, белый | 1679025
SEBBK100 | Встраиваемый набор защиты батарей LVBOX-C, 100A | 527040
SEBBK160 | Встраиваемый набор защиты батарей LVBOX-C, 160A | 527040
SEBBK200 | Встраиваемый набор защиты батарей LVBOX-C, 200A | 527040
SEBBK250 | Встраиваемый набор защиты батарей LVBOX-C, 250A | 527040
SEBBK400 | Встраиваемый набор защиты батарей LVBOX-C, 400A | 769515
SEBBK500 | Встраиваемый набор защиты батарей LVBOX-C, 500A | 815265
SEBBK630 | Встраиваемый набор защиты батарей LVBOX-C, 630A | 815265
BATTWIRESET32M6UP260 | Набор перемычек, 1 линейка для 32 АКБ UP260, M6, 50мм2 | 532530
BATTWIRESET32M8UP400 | Набор перемычек, 1 линейка для 32 АКБ UP400, M8, 95мм2 | 817095
BATTWIRESET36M6UP260 | Набор перемычек, 1 линейка для 36 АКБ UP260, M6, 50мм2 | 546255
BATTWIRESET36M8UP400 | Набор перемычек, 1 линейка для 36 АКБ UP400, M8, 95мм2 | 804285
BATTWIRESET40M6UP260 | Набор перемычек, 1 линейка для 40 АКБ UP260, M6, 50мм2 | 598410
BATTWIRESET40M8UP400 | Набор перемычек, 1 линейка для 40 АКБ UP400, M8, 95мм2 | 942450
BATTWIRESET44M6UP260 | Набор перемычек, 1 линейка для 44 АКБ UP260, M6, 50мм2 | 645075
BATTWIRESET44M8UP400 | Набор перемычек, 1 линейка для 44 АКБ UP400, M8, 95мм2 | 993690
BATTWIRESET48M6UP260 | Набор перемычек, 1 линейка для 48 АКБ UP260, M6, 50мм2 | 658800
BATTWIRESET48M8UP400 | Набор перемычек, 1 линейка для 48 АКБ UP400, M8, 120мм2 | 1240740
BC1100 | Шкаф батарейный 1100мм | 979050
BC1100B | Шкаф батарейный шириной 1100 мм, черный цвет | 979050
BC800 | Шкаф батарейный 800мм | 934215
BC800B | Шкаф батарейный шириной 800 мм, черный цвет | 934215
R4N2R139314AT | Стеллаж 4 полочный 2 ряда 1360х935х1430 | 473055
R4N2R809314AT | Стеллаж 4 полочный 2 ряда 800х935х1430 | 276330
R4N2R969314AT | Стеллаж 4 полочный 2 ряда 960х935х1430 | 358680
R4N4R477611AT | Стеллаж 4 полочный 4 ряда 478х769х1160 | 280905
R4N4R687611AT | Стеллаж 4 полочный 4 ряда 687х769х1160 | 303780
R4N4R897611AT | Стеллаж 4 полочный 4 ряда 896х769х1160 | 347700
R5N2R139318AT | Стеллаж 5 полочный 2 ряда 1360х935х1855 | 565470
R5N2R809318AT | Стеллаж 5 полочный 2 ряда 800х935х1855 | 319335
R5N2R969318AT | Стеллаж 5 полочный 2 ряда 960х935х1855 | 394365
R5N4R477614AT | Стеллаж 5 полочный 4 ряда 478х769х1495 | 291885
R5N4R687614AT | Стеллаж 5 полочный 4 ряда 687х769х1495 | 333975
R5N4R897614AT | Стеллаж 5 полочный 4 ряда 896х769х1495 | 380640
R6N2R139322AT | Стеллаж 6 полочный 2 ряда 1360х935х2280 | 789645
R6N2R809322AT | Стеллаж 6 полочный 2 ряда 800х935х2280 | 441030
R6N2R969322AT | Стеллаж 6 полочный 2 ряда 960х935х2280 | 589260
U3MBTU | Модульная батарея, 1 картридж | 338550
U3MBTUL | Модульная батарея 9Ач, 1 картридж, 12 лет | 391620
UP-260W | Батарея свинцово-кислотная, 55АЧ, 10 лет | 101016
UP-34W | Батарея свинцово-кислотная, 9АЧ, 5 лет | 16287
UP-400W | Батарея свинцово-кислотная, 90АЧ, 12 лет | 163053
UP-450W | Батарея свинцово-кислотная, 120АЧ 12 лет | 189405
EXLOPT001 | Кабель параллельной работы | 53344.5
EXLPM50KH | Силовой модуль 50кВА/кВт | 2213385
EXLFRM600KHS | Фрейм для ИБП Excelente VL 600кВА/кВт с байпасом (Полн), ПНР | 12117345
EXLFRM300KHFS | Фрейм для ИБП Excelente VM 300кВА/кВт с байпасом (Полн), ПНР | 8170035
EXLFRM300KHS | Фрейм для ИБП Excelente VM 300кВА/кВт с байпасом (Q3), ПНР | 7567050
EVSFRM60KHB6S | Фрейм для ИБП Excelente VS 60кВА/кВт (Полн), ПНР | 5636400
EXLFRM150KHS | Фрейм для ИБП Excelente VS, до 150кВА/кВт (Полн) | 4172400
EXLPM30KH | Силовой модуль Excelente VS, 30кВА/кВт | 1730265
U3LOPT001 | Комплект параллельной работы для Uniprom 3L | 51331.5
U3MOPT001 | Комплект параллельной работы Uniprom 3M | 17293.5
U3SOPT001 | Набор для параллельной работы ИБП Uniprom 3S | 232410
U3SOPT005 | Набор холодного старта для Uniprom 3S | 216855
U3LUPS250KHS | ИБП Uniprom 3L 250кВА, ПНР 5x8 | 16212885
U3LUPS300KHS | ИБП Uniprom 3L 300кВА, ПНР 5x8 | 17961450
U3LUPS400KHS | ИБП Uniprom 3L 400кВА, ПНР 5x8 | 23026890
U3LUPS500KHS | ИБП Uniprom 3L 500кВА, ПНР 5x8 | 27145305
U3MUPS100KHS | ИБП Uniprom 3M 100кВА, ПНР 5x8 | 7379475
U3MUPS120KHS | ИБП Uniprom 3M 120кВА, ПНР 5x8 | 8406105
U3MUPS160KHS | ИБП Uniprom 3M 160кВА, ПНР 5x8 | 10664325
U3MUPS200KHS | ИБП Uniprom 3M 200кВА, ПНР 5x8 | 13628925
U3MUPS60KHBS | ИБП Uniprom 3M 60кВА под мод. бат., ПНР | 6957660
U3MUPS60KHS | ИБП Uniprom 3M 60кВА, ПНР 5x8 | 4987665
U3MUPS80KHBS | ИБП Uniprom 3M 80кВА под мод. бат, ПНР | 8607405
U3MUPS80KHS | ИБП Uniprom 3M 80кВА, ПНР 5x8 | 6548655
U3SUPS10K3IBS | ИБП Uniprom 3S 10кВА 3:1 мод. бат. ПНР | 2931660
U3SUPS10K3IS | ИБП Uniprom UPS 3S 10кВА 3:1 ПНР 5x8 | 2646180
U3SUPS10KHBS | ИБП Uniprom 3S 10кВА мод. бат. ПНР 5x8 | 2939895
U3SUPS10KHS | ИБП Uniprom UPS 3S 10кВА ПНР 5x8 | 2652585
U3SUPS15K3IBS | ИБП Uniprom 3S 15кВА 3:1 мод. бат. ПНР | 3300405
U3SUPS15K3IS | ИБП Uniprom UPS 3S 15кВА 3:1 ПНР 5x8 | 2898720
U3SUPS15KHBS | ИБП Uniprom 3S 15кВА мод. бат. ПНР 5x8 | 3259230
U3SUPS15KHS | ИБП Uniprom UPS 3S 15кВА ПНР 5x8 | 2917020
U3SUPS20K3IBS | ИБП Uniprom 3S 20кВА 3:1 мод. бат. ПНР | 4019595
U3SUPS20K3IS | ИБП Uniprom UPS 3S 20кВА 3:1 ПНР 5x8 | 3429420
U3SUPS20KHBS | ИБП Uniprom 3S 20кВА мод. бат. ПНР 5x8 | 3813720
U3SUPS20KHS | ИБП Uniprom UPS 3S 20кВА ПНР 5x8 | 3374520
U3SUPS30K3IBS | ИБП Uniprom 3S 30кВА 3:1 мод. бат. ПНР | 4802835
U3SUPS30K3IS | ИБП Uniprom UPS 3S 30кВА 3:1 ПНР 5x8 | 3881430
U3SUPS30KHBS | ИБП Uniprom 3S 30кВА мод. бат. ПНР 5x8 | 4748850
U3SUPS30KHS | ИБП Uniprom UPS 3S 30кВА ПНР 5x8 | 3829275
U3SUPS40KHBS | ИБП Uniprom 3S 40кВА мод. бат. ПНР 5x8 | 5082825
U3SUPS40KHS | ИБП Uniprom UPS 3S 40кВА ПНР 5x8 | 5218245
UBSUPS100KHS | ИБП Uniprom Base 100кВА, 3:3, ПНР 5x8 | 5829465
UBSUPS10KHBS | ИБП Uniprom Base 10кВА, 3:3, ПНР 5x8, внутренние бат. До 120 шт, ПНР | 3123810
UBSUPS10KHS | ИБП Uniprom Base 10кВА, 3:3, ПНР 5x8 | 1520730
UBSUPS120KHS | ИБП Uniprom Base 120кВА, 3:3, ПНР 5x8 | 6146970
UBSUPS15KHBS | ИБП Uniprom Base 15кВА, 3:3, ПНР 5x8, внутренние бат. До 120 шт, ПНР | 3251910
UBSUPS15KHS | ИБП Uniprom Base 15кВА, 3:3, ПНР 5x8 | 1673535
UBSUPS160KHS | ИБП Uniprom Base 160кВА, 3:3, ПНР 5x8 | 8541525
UBSUPS200KHS | ИБП Uniprom Base 200кВА, 3:3, ПНР 5x8 | 9340320
UBSUPS20KHBS | ИБП Uniprom Base 20кВА, 3:3, ПНР 5x8, внутренние бат. До 120 шт, ПНР | 3295830
UBSUPS20KHS | ИБП Uniprom Base 20кВА, 3:3, ПНР 5x8 | 1778760
UBSUPS30KHBS | ИБП Uniprom Base 30кВА, 3:3, ПНР 5x8, внутренние бат. До 120 шт, ПНР | 3513600
UBSUPS40KHBS | ИБП Uniprom Base 40кВА, 3:3, ПНР 5x8, внутренние бат. До 160 шт, ПНР | 4655520
UBSUPS40KHS | ИБП Uniprom Base 40кВА, 3:3, ПНР 5x8 | 2395470
UBSUPS60KHBS | ИБП Uniprom Base 60кВА, 3:3, ПНР 5x8, внутренние бат. До 160 шт, ПНР | 5234715
UBSUPS60KHS | ИБП Uniprom Base 60кВА, 3:3, ПНР 5x8 | 3751500
UBSUPS80KHS | ИБП Uniprom Base 80кВА, 3:3, ПНР 5x8 | 4069005
BPSE192RT2U9G2 | Внешний батарейный блок для SRTSE 5-10K 2 поколения, 12В 9Ач 16 шт, картриджная замена АКБ | 356850
BPSE36RT2UG2 | Внешний батарейный блок для SRTSE 1K 2 поколения, 12В 9Ач 6 шт, картриджная замена АКБ | 99186
BPSE72RT2UG2 | Внешний батарейный блок для SRTSE 1.5-3K 2 поколения, 12В 9Ач 12 шт, картриджная замена АКБ | 198555
SE1RK | Комплект монтажных рельсов 19" до 60кг 480-780мм для 2U ИБП сил модул компл бтрй | 15372
SE2RK-R | Комплект рельсов с монтажными ушами 3U | 23973
SE2RK-REL | Комплект рельсов 2U | 14731.5
SE9604 | Сетевая карта 10/100/1000M версия М | 63135
SE9622 | Датчик параметров внешней среды для SE9604 | 52155
SMTSE750RMI1U | ИБП Smart-Save SMT Systeme Electric 750 ВА RM 1U AVR 4 C13 230 В SmartSlot | 97264.5
SRTSE1000RTXLIG2 | ИБП SRTSE 2 поколения 1000 ВА/Вт, 2U, 8 C13+1 Schuko, USB, RS-232, сухие контакты | 176503.5
SRTSE1000RTXLIG2-NC | ИБП SRTSE 2 поколения 1000 ВА/Вт, 2U, 8 C13+1 Schuko, USB, RS-232, сухие контакты, SNMP-карта | 230580
SRTSE10KRTXLIG2 | ИБП SRTSE 2 поколения 10000ВА/Вт, 4U,5 C13+3 C19,USB,RS-232,RS485,COM,сухие контакт,прлл резерв | 1078785
SRTSE10KRTXLIG2-NC | ИБП SRTSE 2 поколения 10000ВА/Вт, 4U,5 C13+3 C19,USB,RS-232,RS485,COM,сухие контакт,прлл,SNMP | 1141920
SRTSE1500RTXLIG2 | ИБП SRTSE 2 поколения 1500 ВА/Вт, 2U, 8 C13+1 C19, USB, RS-232, сухие контакты | 205875
SRTSE1500RTXLIG2-NC | ИБП SRTSE 2 поколения 1500 ВА/Вт, 2U, 8 C13+1 C19, USB, RS-232, сухие контакты, SNMP-карта | 259860
SRTSE2000RTXLIG2 | ИБП SRTSE 2 поколения 2000 ВА/Вт, 2U, 8 C13+1 C19, USB, RS-232, сухие контакты | 283650
SRTSE2000RTXLIG2-NC | ИБП SRTSE 2 поколения 2000 ВА/Вт, 2U, 8 C13+1 C19, USB, RS-232, сухие контакты, SNMP-карта | 336720
SRTSE3000RTXLIG2 | ИБП SRTSE 2 поколения 3000 ВА/Вт, 2U, 8 C13+1 C19, USB, RS-232, сухие контакты | 357765
SRTSE3000RTXLIG2-NC | ИБП SRTSE 2 поколения 3000 ВА/Вт, 2U, 8 C13+1 C19, USB, RS-232, сухие контакты, SNMP-карта | 410835
SRTSE5KRTXLIG2 | ИБП SRTSE 2 поколения 5000 ВА/Вт, 4U,5 C13+3 C19,USB,RS-232,RS485,COM,сухие контакт,прлл резерв | 923235
SRTSE5KRTXLIG2-NC | ИБП SRTSE 2 поколения 5000 ВА/Вт, 4U,5 C13+3 C19,USB,RS-232,RS485,COM,сухие контакт,прлл,SNMP | 994605
SRTSE6KRTXLIG2 | ИБП SRTSE 2 поколения 6000 ВА/Вт, 4U,5 C13+3 C19,USB,RS-232,RS485,COM,сухие контакт,прлл резерв | 967155
SRTSE6KRTXLIG2-NC | ИБП SRTSE 2 поколения 6000 ВА/Вт, 4U,5 C13+3 C19,USB,RS-232,RS485,COM,сухие контакт,прлл,SNMP | 1030290
SRTSE8KRTXLIG2 | ИБП SRTSE 2 поколения 8000 ВА/Вт, 4U,5 C13+3 C19,USB,RS-232,RS485,COM,сухие контакт,прлл резерв | 1041270
SRTSE8KRTXLIG2-NC | ИБП SRTSE 2 поколения 8000 ВА/Вт, 4U,5 C13+3 C19,USB,RS-232,RS485,COM,сухие контакт,прлл,SNMP | 1105320
BR3100 | Серверный шкаф Systeme Electric Базовый 42U 600/1070мм чёрный | 662460
BR3100C2 | Серверный шкаф Systeme Electric Colocation 40U 600/1070мм 2 секции чёрный | 693570
BR3100G | Серверный шкаф Systeme Electric Базовый 42U 600/1070мм серый | 662460
BR3100GC2 | Серверный шкаф Systeme Electric Colocation 40U 600/1070мм 2 секции серый | 693570
BR3107 | Серверный шкаф Systeme Electric Базовый 48U 600/1070мм чёрный | 713700
BR3107C2 | Серверный шкаф Systeme Electric Colocation 46U 600/1070мм 2 секции чёрный | 742065
BR3107C4 | Серверный шкаф Systeme Electric Colocation 44U 600/1070мм 4 секции чёрный | 1060485
BR3107G | Серверный шкаф Systeme Electric Базовый 48U 600/1070мм серый | 713700
BR3107GC2 | Серверный шкаф Systeme Electric Colocation 46U 600/1070мм 2 секции серый | 742065
BR3107GC4 | Серверный шкаф Systeme Electric Colocation 44U 600/1070мм 4 секции серый | 1060485
BR3150 | Серверный шкаф Systeme Electric Базовый 42U 750/1070мм чёрный | 729255
BR3150G | Серверный шкаф Systeme Electric Базовый 42U 750/1070мм серый | 729255
BR3157 | Серверный шкаф Systeme Electric Базовый 48U 750/1070мм чёрный | 785070
BR3157G | Серверный шкаф Systeme Electric Базовый 48U 750/1070мм серый | 785070
BR3300 | Серверный шкаф Systeme Electric Базовый 42U 600/1200мм чёрный | 703635
BR3300C2 | Серверный шкаф Systeme Electric Colocation 40U 600/1200мм 2 секции чёрный | 721935
BR3300G | Серверный шкаф Systeme Electric Базовый 42U 600/1200мм серый | 703635
BR3300GC2 | Серверный шкаф Systeme Electric Colocation 40U 600/1200мм 2 секции серый | 721935
BR3307 | Серверный шкаф Systeme Electric Базовый 48U 600/1200мм чёрный | 759450
BR3307C2 | Серверный шкаф Systeme Electric Colocation 46U 600/1200мм 2 секции чёрный | 772260
BR3307C4 | Серверный шкаф Systeme Electric Colocation 44U 600/1200мм 4 секции чёрный | 1098000
BR3307G | Серверный шкаф Systeme Electric Базовый 48U 600/1200мм серый | 759450
BR3307GC2 | Серверный шкаф Systeme Electric Colocation 46U 600/1200мм 2 секции серый | 772260
BR3307GC4 | Серверный шкаф Systeme Electric Colocation 44U 600/1200мм 4 секции серый | 1098000
BR3350 | Серверный шкаф Systeme Electric Базовый 42U 750/1200мм чёрный | 772260
BR3350G | Серверный шкаф Systeme Electric Базовый 42U 750/1200мм серый | 772260
BR3357 | Серверный шкаф Systeme Electric Базовый 48U 750/1200мм чёрный | 831735
BR3357G | Серверный шкаф Systeme Electric Базовый 48U 750/1200мм серый | 831735
BR3387 | Серверный шкаф Systeme Electric Базовый 48U 800/1200мм чёрный | 877485
BR3387G | Серверный шкаф Systeme Electric Базовый 48U 800/1200мм серый | 763110
ET7580 | Вертикальный кабельный организатор, пластиковые пальцы, c кр., для 42Uх750-800мм | 87291
ET7588 | Вертикальный кабельный организатор, пластиковые пальцы, c кр., для 48Uх750-800мм | 98637
ET7717 | Вертикальный кабельный организатор Excelente, 42U, пластиковые пальцы, 1 ряд x 2 | 69540
ET7721 | Вертикальный кабельный организатор 42U, 1 ряд, пластиковые пальцы, в 0U канал | 39345
ET7727 | Вертикальный кабельный организатор 48U, 1 ряд, пластиковые пальцы, в 0U канал | 43005
ET7737 | Вертикальный кабельный организатор Excelente, 48U, пластиковые пальцы, 1 ряд x 2 | 78507
ET8008H | Продольный кабельный канал для шкафов серии Uniprom, 1U, черный | 65697
ET8136 | Пластиковая заглушка серия Excelente, 1U , 19", черная, 10 шт. | 38430
ET8429 | Щеточный уплотнитель Systeme Electric, серия Excelente, 1U, 2шт, черный | 29280
ET8602 | Горизонтальный кабельный организатор серия Excelente, 1U, пластиковые пальцы | 21777
ET8605 | Горизонтальный кабельный организатор серия Excelente, 3U, пластиковые пальцы | 29829
ET8606 | Горизонтальный кабельный организатор серия Excelente, 2U, пластиковые пальцы | 24156
UP7152 | БРП, с мониторингом, серия Uniprom, 0/1U, 240В, 1Ф, 16A, вход IEC309, выход IEC309 | 239730
UP7155 | БРП, с мониторингом, серия Uniprom, 0/1U, 240В, 1Ф, 32A, вход IEC309, выход IEC309 | 279990
UP7172 | БРП, с мониторингом, серия Uniprom, 0/1U, 400В, 3Ф, 16A, вход IEC309, выход IEC309 | 305610
UP7175 | БРП, с мониторингом, серия Uniprom, 0/1U, 400В, 3Ф, 32A, вход IEC309, выход IEC309 | 359595
UP7551 | БРП Uniprom, базовый, 0U, 240В, 1Ф, 16A, 36xC13 6xC19, 3м кабель, IEC309 | 156831
UP7553 | БРП Uniprom, базовый, 0U, 240В, 1Ф, 32A, 42xC13 6xC19, 3м кабель, IEC309 | 195810
UP7581 | БРП Uniprom, базовый, 0U, 400В, 3Ф, 16A, 36xC13 12xC19, 3м кабель, IEC309 | 215025
UP7586 | БРП Uniprom, базовый, 0U, 400В, 3Ф, 32A, 36xC13 12xC19, 3м кабель, IEC309 | 260775
UP7821 | БРП Uniprom, с мониторингом, 1U, 240В, 1Ф, 16A, 10xC13 2xC19, 2м, IEC320 C20 | 259860
UP7921 | БРП Uniprom, управляемый, 1U, 240В, 1Ф, 16A, 10xC13 2xC19, 2м кабель, IEC320 C20 | 351360
UP8853 | БРП Uniprom, с мониторингом, 0U, 240В, 1Ф, 32A, 36xC13 12xC19, 3м кабель, IEC309 | 596580
UP8858 | БРП Uniprom, с мониторингом, 0U, 240В, 1Ф, 16A, 36xC13 6xC19, 3м кабель, IEC309 | 484035
UP8881 | БРП Uniprom, с мониторингом, 0U, 400В, 3Ф, 16A, 36xC13 12xC19, 3м кабель, IEC309 | 661545
UP8886 | БРП Uniprom, с мониторингом, 0U, 400В, 3Ф, 32A, 36xC13 12xC19, 3м кабель, IEC309 | 720105
UP8952 | БРП Uniprom, управляемый, 0U, 240В, 1Ф, 16A, 36xC13 6xC19, 3м кабель, IEC309 | 597495
UP8953 | БРП Uniprom, управляемый, 0U, 240В, 1Ф, 32A, 36xC13 6xC19, 3м кабель, IEC309 | 697230
UP8981 | БРП Uniprom, управляемый, 0U, 400В, 3Ф, 16A, 36xC13 6xC19, 3м кабель, IEC309 | 788730
UP8986 | БРП Uniprom, управляемый, 0U, 400В, 3Ф, 32A, 18xC13 12xC19, 3м кабель, IEC309 | 899445
UP9559 | БРП Uniprom, базовый, 1U, 240В, 1Ф, 16A, 10xC13 2xC19, 2м кабель, IEC320 C20 | 64416
UPTHS | Датчик температуры и влажности для БРП серии Uniprom, кабель 2 метра | 19032
UR3100 | Шкаф Systeme Electric, серия Uniprom, 42U-600/1070, боковые панели 4шт, черный | 884805
UR3104 | Шкаф Systeme Electric, серия Uniprom, 24U-600/1070, боковые панели 2шт, черный | 675270
UR3107 | Шкаф Systeme Electric, серия Uniprom, 48U-600/1070, боковые панели 4шт, черный | 936960
UR3150 | Шкаф Systeme Electric, серия Uniprom, 42U-750/1070, боковые панели 4шт, черный | 966240
UR3157 | Шкаф Systeme Electric, серия Uniprom, 48U-750/1070, боковые панели 4шт, черный | 1024800
UR3180 | Шкаф Systeme Electric, серия Uniprom, 42U-800/1070, боковые панели 4шт, черный | 1059570
UR3187 | Шкаф Systeme Electric, серия Uniprom, 48U-800/1070, боковые панели 4шт, черный | 1133685
UR3300 | Шкаф Systeme Electric, серия Uniprom, 42U-600/1200, боковые панели 4шт, черный | 925980
UR3307 | Шкаф Systeme Electric, серия Uniprom, 48U-600/1200, боковые панели 4шт, черный | 983625
UR3350 | Шкаф Systeme Electric, серия Uniprom, 42U-750/1200, боковые панели 4шт, черный | 1009245
UR3357 | Шкаф Systeme Electric, серия Uniprom, 48U-750/1200, боковые панели 4шт, черный | 1081530
UR3380 | Шкаф Systeme Electric, серия Uniprom, 42U-800/1200, боковые панели 4шт, черный | 1105320
UR3387 | Шкаф Systeme Electric, серия Uniprom, 48U-800/1200, боковые панели 4шт, черный | 1184925
UR3487 | Монтажный шкаф Systeme Electric Uniprom, 48U-800/1200, удлиненная база, боковые панели 4шт, черный | 1290150
UT8108 | Металлическая заглушка Systeme Electric, серия Uniprom, 1U, 10шт | 31110
UT8208 | Металлическая заглушка Systeme Electric, серия Uniprom, 2U, 10шт | 40260
UT8308 | Металлическая заглушка Systeme Electric, серия Uniprom, 3U, 10шт | 49593
UR310XBP | Донная панель для шкафов серии Uniprom, с кабельными вводами, 600x1070мм | 117852
UR315XBP | Донная панель для шкафов серии Uniprom, с кабельными вводами, 750x1070мм | 131760
UR318XBP | Донная панель для шкафов серии Uniprom, с кабельными вводами, 800x1070мм | 144936
UR330XBP | Донная панель для шкафов серии Uniprom, с кабельными вводами, 600x1200мм | 122427
UR335XBP | Донная панель для шкафов серии Uniprom, с кабельными вводами, 750x1200мм | 136335
UR338XBP | Донная панель для шкафов серии Uniprom, с кабельными вводами, 800x1200мм | 149877
UR3X0XSK | Горизонтальный нижний уплотнитель для шкафов серии Uniprom шириной 600мм, 1шт | 33123
UR3X5XSK | Горизонтальный нижний уплотнитель для шкафов серии Uniprom шириной 750мм, 1шт | 33855
UR3X8XSK | Горизонтальный нижний уплотнитель для шкафов серии Uniprom шириной 800мм, 1шт | 35685
URACSKIT | Установочный для ручки СКУД в шкафы Systeme Electric серии Uniprom | 7320
UT1UER | Шина заземления Systeme Electric, серия Uniprom, 19", винтовые зажимы | 17751
UT7540 | Кольцо металлическое Systeme Electric, для укладки кабелей, серия Uniprom, 10шт | 19215
UT8008V | Продольный кабельный канал для шкафов серии Uniprom, боковой, черный, 2шт | 33306
UT8100 | Монтажный комплект Uniprom, M6 (винт, шайба, гайка с защелкой), упаковка 50 шт. | 10248
UT8105 | Фиксированная полка Systeme Electric, серия Uniprom, 2U, 450мм, до 15кг | 17019
UT8122 | Фиксированная полка Systeme Electric, серия Uniprom, 1U, 650мм, до 100кг | 45567
UT8123 | Выдвижная полка Systeme Electric, серия Uniprom, 1U, 650мм, до 45кг | 45567
UT8162 | Разделитель для прокладки кабелей на крыше шкафов Uniprom шириной 600мм, 2шт. | 20679
UT8163 | Разделитель с проёмом для прокладки кабелей на крыше шкафов Uniprom 600мм, 2шт. | 30378
UT8172 | Разделитель для прокладки кабелей на крыше шкафов Uniprom шириной 750мм, 2шт. | 24705
UT8173 | Разделитель с проёмом для прокладки кабелей на крыше шкафов Uniprom 750мм, 2шт. | 35685
UT8182 | Разделитель для прокладки кабелей на крыше шкафов Uniprom шириной 800мм, 2шт. | 25620
UT8183 | Разделитель с проёмом для прокладки кабелей на крыше шкафов Uniprom 800мм, 2шт. | 37332
UT8425 | Горизонтальный кабельный организатор серия Uniprom, 1U, стальные кольца | 8601
UT8426 | Горизонтальный кабельный организатор серия Uniprom, 2U, стальные кольца | 10248
UT8426D | Горизонтальный кабельный организатор серия Uniprom, 2U, стальные кольца, 2 ряда | 13359
UT8429 | Щеточный уплотнитель Systeme Electric, серия Uniprom, 1U, 2шт, черный | 24339
UT8442 | Вертикальный кабельный организатор Uniprom, 2x8 колец, черный | 33306
UT8579 | Кембрик П-образный Uniprom, 5м | 35685
VAR10F0620V2V2MAAAA | Вакуум. выкл. стац. VAR 10кВ 630А 20кА, MCH AC/DC220В, MX/XF AC/DC220В 210мм, 58-конт. разъем | 403820
VAR10F0620V2V2SAAAA | Вакуум. выкл. стац. VAR 10кВ 630А 20кА, MCH AC/DC220В, MX/XF AC/DC220В 150мм, 58-контак.разъем | 403820
VAR10F0625V2V2MAAAA | Вакуум. выкл. стац. VAR 10кВ 630А 25кА, MCH AC/DC220В, MX/XF AC/DC220В 210мм, 58-конт. разъем | 403820
VAR10F0625V2V2SAAAA | Вакуум. выкл. стац. VAR 10кВ 630А 25кА, MCH AC/DC220В, MX/XF AC/DC220В 150мм, 58-контак.разъем | 403820
VAR10F0625V2V2SAAIB | Вакуум. выкл. стац. VAR 10кВ 630А 25кА, MCH AC/DC220В MX/XF AC/DC220В 150мм, клем.ряд, вторая кат.от | 405040
VAR10F0631V2V2MAAAA | Вакуум. выкл. стац. VAR 10кВ 630А 31.5кА MCH AC/DC220В MX/XF AC/DC220В 210мм, 58-контак.разъем | 401990
VAR10F1220V2V2MAAAA | Вакуум. выкл. стац. VAR 10кВ 1250А 20кА, MCH AC/DC220В, MX/XF AC/DC220В 210мм, 58-конт. разъем | 408700
VAR10F1220V2V2SAAAA | Вакуум. выкл. стац. VAR 10кВ 1250А 20кА, MCH AC/DC220В, MX/XF AC/DC220В 150мм, 58-контак.разъем | 408700
VAR10F1225V2V2MAAAA | Вакуум. выкл. стац. VAR 10кВ 1250А 25кА, MCH AC/DC220В, MX/XF AC/DC220В 210мм, 58-конт. разъем | 408700
VAR10F1225V2V2SAAAA | Вакуум. выкл. стац. VAR 10кВ 1250А 25кА, MCH AC/DC220В, MX/XF AC/DC220В 150мм, 58-контак.разъем | 408700
VAR10F1225V2V2SAAIB | Вакуум. выкл. стац. VAR 10кВ 1250А 25кА, MCH AC/DC220В MX/XF AC/DC220В 150мм, клем.ряд, вторая кат.о | 409920
VAR10F1231V2V2LAAAA | Вакуум. выкл. стац. VAR 10кВ 1250А 31.5кА, MCH AC/DC220В, MX/XF AC/DC220В 275мм, 58-контак.разъем | 419680
VAR10F1231V2V2MAAAA | Вакуум. выкл. стац. VAR 10кВ 1250А 31.5кА, MCH AC/DC220В, MX/XF AC/DC220В 210мм, 58-конт. разъем | 419680
VAR10F1231V2V2SAAAA | Вакуум. выкл. стац. VAR 10кВ 1250А 31.5кА, MCH AC/DC220В, MX/XF AC/DC220В 150мм, 58-контак.разъем | 445300
VAR10F1240V2V2LAAAA | Вакуум. выкл. стац. VAR 10кВ 1250А 40кА, MCH AC/DC220В, MX/XF AC/DC220В 275мм, 58-контак.разъем | 719800
VAR10F1631V2V2LAAAA | Вакуум. выкл. стац. VAR 10кВ 1600А 31.5кА, MCH AC/DC220В, MX/XF AC/DC220В 275мм, 58-конт. разъем | 766160
VAR10F1631V2V2MAAAA | Вакуум. выкл. стац. VAR 10кВ 1600А 31.5кА, MCH AC/DC220В, MX/XF AC/DC220В 210мм, 58-конт. разъем | 736270
VAR10F1640V2V2LAAAA | Вакуум. выкл. стац. VAR 10кВ 1600А 40кА, MCH AC/DC220В, MX/XF AC/DC220В 275мм, 58-контак.разъем | 782630
VAR10F1640V2V2MAAAA | Вакуум. выкл. стац. VAR 10кВ 1600А 40кА, MCH AC/DC220В, MX/XF AC/DC220В 210мм, 58-конт. разъем | 752740
VAR10F2031V2V2LAAAA | Вакуум. выкл. стац. VAR 10кВ 2000А 31.5кА, MCH AC/DC220В, MX/XF AC/DC220В 275мм, 58-конт. разъем | 925370
VAR10F2040V2V2LAAAA | Вакуум. выкл. стац. VAR 10кВ 2000А 40кА, MCH AC/DC220В, MX/XF AC/DC220В 275мм, 58-контак.разъем | 1004060
VAR10F2531V2V2LAAAA | Вакуум. выкл. стац. VAR 10кВ 2500А 31.5кА, MCH AC/DC220В, MX/XF AC/DC220В 275мм, 58-конт. разъем | 1074820
VAR10F2540V2V2LAAAA | Вакуум. выкл. стац. VAR 10кВ 2500А 40кА, MCH AC/DC220В, MX/XF AC/DC220В 275мм, 58-контак.разъем | 1082750
VAR10F3131V2V2LAAAA | Вакуум. выкл. стац. VAR 10кВ 3150А 31.5кА, MCH AC/DC220В, MX/XF AC/DC220В 275мм, 58-конт. разъем | 1259650
VAR10F3140V2V2LAAAA | Вакуум. выкл. стац. VAR 10кВ 3150А 40кА, MCH AC/DC220В, MX/XF AC/DC220В 275мм, 58-контак.разъем | 1421300
VAR10F4040V2V2LAAAA | Вакуум. выкл. стац. VAR 10кВ 4000А 40кА, MCH AC/DC220В, MX/XF AC/DC220В 275мм, 58-контак.разъем | 1421300
VAR10W0620V2V2MAAAA | Вакуум. выкл. выкат. VAR 10кВ 630А 20кА, MCH AC/DC220В, MX/XF AC/DC220В 210мм, 58-конт. разъем | 447130
VAR10W0620V2V2SAAAA | Вакуум. выкл. выкат. VAR 10кВ 630А 20кА, MCH AC/DC220В, MX/XF AC/DC220В 150мм, 58-контак.разъем | 447130
VAR10W0625V2V2MAAAA | Вакуум. выкл. выкат. VAR 10кВ 630А 25кА, MCH AC/DC220В, MX/XF AC/DC220В 210мм, 58-конт. разъем | 447130
VAR10W0625V2V2SAAAA | Вакуум. выкл. выкат. VAR 10кВ 630А 25кА, MCH AC/DC220В, MX/XF AC/DC220В 150мм, 58-контак.разъем | 447130
VAR10W0631V2V2MAAAA | Вакуум. выкл. выкат. VAR 10кВ 630А 31.5кА MCH AC/DC220В MX/XF AC/DC220В 210мм, 58-контак.разъем | 441640
VAR10W1220V2V2MAAAA | Вакуум. выкл. выкат. VAR 10кВ 1250А 20кА, MCH AC/DC220В, MX/XF AC/DC220В 210мм, 58-конт. разъем | 449570
VAR10W1220V2V2SAAAA | Вакуум. выкл. выкат. VAR 10кВ 1250А 20кА, MCH AC/DC220В, MX/XF AC/DC220В 150мм, 58-контак.разъем | 449570
VAR10W1225V2V2MAAAA | Вакуум. выкл. выкат. VAR 10кВ 1250А 25кА, MCH AC/DC220В, MX/XF AC/DC220В 210мм, 58-конт. разъем | 449570
VAR10W1225V2V2SAAAA | Вакуум. выкл. выкат. VAR 10кВ 1250А 25кА, MCH AC/DC220В, MX/XF AC/DC220В 150мм, 58-контак.разъем | 449570
VAR10W1231V2V2LAAAA | Вакуум. выкл. выкат. VAR 10кВ 1250А 31.5кА, MCH AC/DC220В, MX/XF AC/DC220В 275мм, 58-контак.разъем | 470920
VAR10W1231V2V2MAAAA | Вакуум. выкл. выкат. VAR 10кВ 1250А 31.5кА, MCH AC/DC220В, MX/XF AC/DC220В 210мм, 58-конт. разъем | 470920
VAR10W1231V2V2SAAAA | Вакуум. выкл. выкат. VAR 10кВ 1250А 31.5кА, MCH AC/DC220В, MX/XF AC/DC220В 150мм, 58-контак.разъем | 499590
VAR10W1631V2V2LAAAA | Вакуум. выкл. выкат. VAR 10кВ 1600А 31.5кА, MCH AC/DC220В, MX/XF AC/DC220В 275мм, 58-конт. разъем | 925370
VAR10W1631V2V2MAAAA | Вакуум. выкл. выкат. VAR 10кВ 1600А 31.5кА, MCH AC/DC220В, MX/XF AC/DC220В 210мм, 58-конт. разъем | 893040
VAR10W1640V2V2LAAAA | Вакуум. выкл. выкат. VAR 10кВ 1600А 40кА, MCH AC/DC220В, MX/XF AC/DC220В 275мм, 58-контак.разъем | 940010
VAR10W1640V2V2MAAAA | Вакуум. выкл. выкат. VAR 10кВ 1600А 40кА, MCH AC/DC220В, MX/XF AC/DC220В 210мм, 58-контак.разъем | 908900
VAR10W2031V2V2LAAAA | Вакуум. выкл. выкат. VAR 10кВ 2000А 31.5кА, MCH AC/DC220В, MX/XF AC/DC220В 275мм, 58-конт. разъем | 1239520
VAR10W2040V2V2LAAAA | Вакуум. выкл. выкат. VAR 10кВ 2000А 40кА, MCH AC/DC220В, MX/XF AC/DC220В 275мм, 58-контак.разъем | 1320040
VAR10W2531V2V2LAAAA | Вакуум. выкл. выкат. VAR 10кВ 2500А 31.5кА, MCH AC/DC220В, MX/XF AC/DC220В 275мм, 58-конт. разъем | 1390190
VAR10W2540V2V2LAAAA | Вакуум. выкл. выкат. VAR 10кВ 2500А 40кА, MCH AC/DC220В, MX/XF AC/DC220В 275мм, 58-контак.разъем | 1412760
VAR10W3131V2V2LAAAA | Вакуум. выкл. выкат. VAR 10кВ 3150А 31.5кА, MCH AC/DC220В, MX/XF AC/DC220В 275мм, 58-конт. разъем | 1643950
VAR10W3140V2V2LAAAA | Вакуум. выкл. выкат. VAR 10кВ 3150А 40кА, MCH AC/DC220В, MX/XF AC/DC220В 275мм, 58-контак.разъем | 1547570
VAR10W4040V2V2LAAAA | Вакуум. выкл. выкат. VAR 10кВ 4000А 40кА, MCH AC/DC220В, MX/XF AC/DC220В 275мм, 58-конт. разъем | 1966640
VCH10F0620V2V2SAAAA | Вакуум. выкл. стац. VCH 10кВ 630А 20кА, MCH AC/DC220В, MX/XF AC/DC220В 150мм, 58-контак.разъем | 517280
VCH10W0620V2V2SAAAA | Вакуум. выкл. выкат. VCH 10кВ 630А 20кА, MCH AC/DC220В, MX/XF AC/DC220В 150мм, 58-контак.разъем | 547780
VEH10F0620V1V1MAAAB | Вакуум. выкл. стац. VEH 10кВ 630А 20кА, MCH AC/DC110В, MX/XF AC/DC110В 210мм, клем.ряд | 436150
VEH10F0620V2V2MAAAA | Вакуум. выкл. стац. VEH 10кВ 630А 20кА, MCH AC/DC220В, MX/XF AC/DC220В 210мм, 58-конт. разъем | 436150
VEH10F0620V2V2SAAAA | Вакуум. выкл. стац. VEH 10кВ 630А 20кА, MCH AC/DC220В, MX/XF AC/DC220В 150мм, 58-конт. разъем | 436150
VEH10F0625V2V2MAAAA | Вакуум. выкл. стац. VEH 10кВ 630А 25кА, MCH AC/DC220В, MX/XF AC/DC220В 210мм, 58-конт. разъем | 436150
VEH10F0625V2V2MABAB | Вакуум. выкл. стац. VEH 10кВ 630А 25кА, MCH AC/DC220В, MX/XF AC/DC220В 210мм, темп.-40, клем.ряд | 474580
VEH10F0625V2V2SAAAA | Вакуум. выкл. стац. VEH 10кВ 630А 25кА, MCH AC/DC220В, MX/XF AC/DC220В 150мм, 58-конт. разъем | 436150
VEH10F0625V2V2SAAEB | Вакуум. выкл. стац. VEH 10кВ 630А 25кА, MCH AC/DC220В, MX/XF AC/DC220В 150мм, 2 кат. 5А, клем.ряд | 447130
VEH10F1220V1V1MAAAB | Вакуум. выкл. стац. VEH 10кВ 1250А 20кА, MCH AC/DC110В, MX/XF AC/DC110В 210мм, клем.ряд | 439200
VEH10F1220V2V2MAAAA | Вакуум. выкл. стац. VEH 10кВ 1250А 20кА, MCH AC/DC220В, MX/XF AC/DC220В 210мм, 58-конт. разъем | 439200
VEH10F1220V2V2SAAAA | Вакуум. выкл. стац. VEH 10кВ 1250А 20кА, MCH AC/DC220В, MX/XF AC/DC220В 150мм, 58-конт. разъем | 439200
VEH10F1225V2V2MAAAA | Вакуум. выкл. стац. VEH 10кВ 1250А 25кА, MCH AC/DC220В, MX/XF AC/DC220В 210мм, 58-конт. разъем | 439200
VEH10F1225V2V2SAAAA | Вакуум. выкл. стац. VEH 10кВ 1250А 25кА, MCH AC/DC220В, MX/XF AC/DC220В 150мм, 58-конт. разъем | 439200
VEH10F1231V2V2LAAAA | Вакуум. выкл. стац. VEH 10кВ 1250А 31.5кА, MCH AC/DC220В, MX/XF AC/DC220В 275мм, 58-контак.разъем | 459940
VEH10F1231V2V2MAAAA | Вакуум. выкл. стац. VEH 10кВ 1250А 31.5кА, MCH AC/DC220В, MX/XF AC/DC220В 210мм, 58-конт. разъем | 459940
VEH10F1240V2V2LAAAA | Вакуум. выкл. стац. VEH 10кВ 1250А 40кА, MCH AC/DC220В, MX/XF AC/DC220В 275мм, 58-контак.разъем | 538630
VEH10F1631V2V2LAAAA | Вакуум. выкл. стац. VEH 10кВ 1600А 31.5кА, MCH AC/DC220В, MX/XF AC/DC220В 275мм, 58-конт. разъем | 719800
VEH10F1631V2V2MAAAA | Вакуум. выкл. стац. VEH 10кВ 1600А 31.5кА, MCH AC/DC220В, MX/XF AC/DC220В 210мм, 58-конт. разъем | 695400
VEH10F1640V2V2LAAAA | Вакуум. выкл. стац. VEH 10кВ 1600А 40кА, MCH AC/DC220В, MX/XF AC/DC220В 275мм, 58-конт. разъем | 814960
VEH10F1640V2V2MAAAA | Вакуум. выкл. стац. VEH 10кВ 1600А 40кА, MCH AC/DC220В, MX/XF AC/DC220В 210мм, 58-конт. разъем | 782630
VEH10F2031V2V2LAAAA | Вакуум. выкл. стац. VEH 10кВ 2000А 31.5кА, MCH AC/DC220В, MX/XF AC/DC220В 275мм, 58-конт. разъем | 1499990
VEH10F2040V2V2LAAAA | Вакуум. выкл. стац. VEH 10кВ 2000А 40кА, MCH AC/DC220В, MX/XF AC/DC220В 275мм, 58-конт. разъем | 1578070
VEH10F2531V2V2LAAAA | Вакуум. выкл. стац. VEH 10кВ 2500А 31.5кА, MCH AC/DC220В, MX/XF AC/DC220В 275мм, 58-контак.разъем | 1342610
VEH10F2540V2V2LAAAA | Вакуум. выкл. стац. VEH 10кВ 2500А 40кА, MCH AC/DC220В, MX/XF AC/DC220В 275мм, 58-конт. разъем | 1578070
VEH10F3131V2V2LAAAA | Вакуум. выкл. стац. VEH 10кВ 3150А 31.5кА, MCH AC/DC220В, MX/XF AC/DC220В 275мм, 58-контак.разъем | 1593930
VEH10F3140V2V2LAAAA | Вакуум. выкл. стац. VEH 10кВ 3150А 40кА, MCH AC/DC220В, MX/XF AC/DC220В 275мм, 58-конт. разъем | 1737280
VEH10F4040V2V2LAAAA | Вакуум. выкл. стац. VEH 10кВ 4000А 40кА, MCH AC/DC220В, MX/XF AC/DC220В 275мм, 58-конт. разъем | 2178310
VEH10W0620V2V2MAAAA | Вакуум. выкл. выкат. VEH 10кВ 630А 20кА, MCH AC/DC220В, MX/XF AC/DC220В 210мм, 58-конт. разъем | 514840
VEH10W0620V2V2SAAAA | Вакуум. выкл. выкат. VEH 10кВ 630А 20кА, MCH AC/DC220В, MX/XF AC/DC220В 150мм, 58-конт. разъем | 514840
VEH10W0625V2V2MAAAA | Вакуум. выкл. выкат. VEH 10кВ 630А 25кА, MCH AC/DC220В, MX/XF AC/DC220В 210мм, 58-конт. разъем | 514840
VEH10W0625V2V2SAAAA | Вакуум. выкл. выкат. VEH 10кВ 630А 25кА, MCH AC/DC220В, MX/XF AC/DC220В 150мм, 58-конт. разъем | 514840
VEH10W1220V2V2MAAAA | Вакуум. выкл. выкат. VEH 10кВ 1250А 20кА, MCH AC/DC220В, MX/XF AC/DC220В 210мм, 58-конт. разъем | 519720
VEH10W1220V2V2SAAAA | Вакуум. выкл. выкат. VEH 10кВ 1250А 20кА, MCH AC/DC220В, MX/XF AC/DC220В 150мм, 58-конт. разъем | 519720
VEH10W1225V2V2MAAAA | Вакуум. выкл. выкат. VEH 10кВ 1250А 25кА, MCH AC/DC220В, MX/XF AC/DC220В 210мм, 58-конт. разъем | 519720
VEH10W1225V2V2SAAAA | Вакуум. выкл. выкат. VEH 10кВ 1250А 25кА, MCH AC/DC220В, MX/XF AC/DC220В 150мм, 58-конт. разъем | 519720
VEH10W1225V2V2SCAAA | Вакуум. выкл. выкат. VEH 10кВ 1250А 25кА, MCH AC/DC220В, MX/XF AC/DC220В 150мм, блок.тележки, 58-кон | 522770
VEH10W1231V2V2LAAAA | Вакуум. выкл. выкат. VEH 10кВ 1250А 31.5кА, MCH AC/DC220В, MX/XF AC/DC220В 275мм, 58-контак.разъем | 538630
VEH10W1231V2V2MAAAA | Вакуум. выкл. выкат. VEH 10кВ 1250А 31.5кА, MCH AC/DC220В, MX/XF AC/DC220В 210мм, 58-конт. разъем | 538630
VEH10W1240V2V2LAAAA | Вакуум. выкл. выкат. VEH 10кВ 1250А 40кА, MCH AC/DC220В, MX/XF AC/DC220В 275мм, 58-контак.разъем | 617320
VEH10W1631V2V2LAAAA | Вакуум. выкл. выкат. VEH 10кВ 1600А 31.5кА, MCH AC/DC220В, MX/XF AC/DC220В 275мм, 58-конт. разъем | 806420
VEH10W1631V2V2MAAAA | Вакуум. выкл. выкат. VEH 10кВ 1600А 31.5кА, MCH AC/DC220В, MX/XF AC/DC220В 210мм, 58-конт. разъем | 766160
VEH10W1631V2V2MCAAA | Вакуум. выкл. выкат. VEH 10кВ 1600А 31.5кА, MCH AC/DC220В, MX/XF AC/DC220В 210мм, блок.тележки, 58-к | 769210
VEH10W1640V2V2LAAAA | Вакуум. выкл. выкат. VEH 10кВ 1600А 40кА, MCH AC/DC220В, MX/XF AC/DC220В 275мм, 58-контак.разъем | 900970
VEH10W1640V2V2MAAAA | Вакуум. выкл. выкат. VEH 10кВ 1600А 40кА, MCH AC/DC220В, MX/XF AC/DC220В 210мм, 58-конт. разъем | 869250
VEH10W2031V2V2LAAAA | Вакуум. выкл. выкат. VEH 10кВ 2000А 31.5кА, MCH AC/DC220В, MX/XF AC/DC220В 275мм, 58-конт. разъем | 1657980
VEH10W2040V2V2LAAAA | Вакуум. выкл. выкат. VEH 10кВ 2000А 40кА, MCH AC/DC220В, MX/XF AC/DC220В 275мм, 58-конт. разъем | 1737280
VEH10W2531V2V2LAAAA | Вакуум. выкл. выкат. VEH 10кВ 2500А 31.5кА, MCH AC/DC220В, MX/XF AC/DC220В 275мм, 58-конт. разъем | 1737280
VEH10W2540V2V2LAAAA | Вакуум. выкл. выкат. VEH 10кВ 2500А 40кА, MCH AC/DC220В, MX/XF AC/DC220В 275мм, 58-конт. разъем | 1775710
VEH10W3131V2V2LAAAA | Вакуум. выкл. выкат. VEH 10кВ 3150А 31.5кА, MCH AC/DC220В, MX/XF AC/DC220В 275мм, 58-конт. разъем | 2013000
VEH10W3140V2V2LAAAA | Вакуум. выкл. выкат. VEH 10кВ 3150А 40кА, MCH AC/DC220В, MX/XF AC/DC220В 275мм, 58-конт. разъем | 1894050
VEH10W4040V2V2LAAAA | Вакуум. выкл. выкат. VEH 10кВ 4000А 40кА, MCH AC/DC220В, MX/XF AC/DC220В 275мм, 58-конт. разъем | 2178310
4030100123 | Индикатор наличия напряжения Systeme VPIS-6 | 31384.5
4030100223 | Индикатор наличия напряжения Systeme VPIS-10 | 31384.5
4030100423 | Индикатор наличия напряжения Systeme VPIS-6-VO | 53710.5
4030100523 | Индикатор наличия напряжения Systeme VPIS-10-VO | 53710.5
1020300222 | Блок микропроцессорный релейной защиты БМРЗ-103-1-Д-ВВ-01 | 473055
1020300422 | Блок микропроцессорный релейной защиты БМРЗ-103-1-Д-СВ-01 | 473055
1040105322 | Блок микропроцессорный релейной защиты БМРЗ-152-1-Д-ТН-51 | 631350
1040704922 | Блок микропроцессорный релейной защиты БМРЗ-162-1-Д-ВВ-51 | 573705
1040716724 | Блок микропроцессорный релейной защиты БМРЗ-162-2-Д-КЛ-53 | 631350
1040719124 | Блок микропроцессорный релейной защиты БМРЗ-162-2-Д-ВВ-53 | 631350
1040721524 | Блок микропроцессорный релейной защиты БМРЗ-162-2-Д-СВ-52 | 631350
1070400322 | Блок микропроцессорный БМРЗ-ПВА-10-01 | 1399950
1120100122 | Блок микропроцессорный релейной защиты БМРЗ-152-2-Д-МП-51 | 631350
2010102723 | Microprocessor relay protection unit BMRZ-BAVR-10-M-56 | 4583235
3020100122 | Регистратор дуговых замыканий ДУГА-О | 116388
3020200222 | Волоконно-оптический датчик ВОД-Л (L=8м) | 23424
3020200322 | Волоконно-оптический датчик ВОД-Л (L=4м) | 19398
3020200422 | Волоконно-оптический датчик ВОД-Л (L=6м) | 21777
3020200522 | Волоконно-оптический датчик ВОД-Л (L=3м) | 16104
3020200822 | Волоконно-оптический датчик ВОД-Л (L=2м) | 15555
3020201222 | Волоконно-оптический датчик ВОД-Л (L=10м) | 27084
3020201322 | Волоконно-оптический датчик ВОД-Л (L=1м) | 15555
3020201422 | Волоконно-оптический датчик ВОД-Л (L=5м) | 20130
3020201622 | Волоконно-оптический датчик ВОД-Л (L=14м) | 40260
3020201922 | Волоконно-оптический датчик ВОД-Л (L=20м) | 53802
3020300222 | Комплект крепежных изделий- кронштейн для крепления ВОД-Л | 2562
3030100625 | Регистратор дуговых замыканий ДУГА-О2 Нео-4К-У | 125355
3030100725 | Регистратор дуговых замыканий ДУГА-О2 Нео-3К-У | 115656
3030100825 | Регистратор дуговых замыканий ДУГА-О2 Нео-4Б-У | 115656
3030100925 | Регистратор дуговых замыканий ДУГА-О2 Нео-3Б-У | 105957
3030101025 | Регистратор дуговых замыканий ДУГА-О2 Нео-4К-Д | 132675
3030101125 | Регистратор дуговых замыканий ДУГА-О2 Нео-3К-Д | 122976
3030101225 | Регистратор дуговых замыканий ДУГА-О2 Нео-4Б-Д | 122976
3030101325 | Регистратор дуговых замыканий ДУГА-О2 Нео-3Б-Д | 113277
3030200122 | Волоконно-оптический датчик ВОД-Р (L=1м) | 12444
3030200222 | Волоконно-оптический датчик ВОД-Р (L=2м) | 13176
3030200322 | Датчик с контролем целостности оптоволокна ВОД-РК (L=2 м) | 14640
3030200422 | Датчик с контролем целостности оптоволокна ВОД-РК (L=3 м) | 15189
3030200522 | Волоконно-оптический датчик ВОД-Р (L=3м) | 14091
3030200622 | Волоконно-оптический датчик ВОД-Р (L=4м) | 15921
3030200722 | Датчик с контролем целостности оптоволокна ВОД-РК (L=4 м) | 17934
3030200922 | Датчик с контролем целостности оптоволокна ВОД-РК (L=12 м) | 33123
3030201022 | Волоконно-оптический датчик ВОД-Р (L=5м) | 17568
3030201122 | Датчик с контролем целостности оптоволокна ВОД-РК (L=5 м) | 18666
3030201222 | Волоконно-оптический датчик ВОД-Р (L=10м) | 22509
3030201322 | Датчик с контролем целостности оптоволокна ВОД-РК (L=10 м) | 24522
3030201622 | Волоконно-оптический датчик ВОД-Р (L=8м) | 19947
3030201722 | Датчик с контролем целостности оптоволокна ВОД-РК (L=8 м) | 21777
3030201922 | Волоконно-оптический датчик ВОД-Р (L=6м) | 17934
3030202022 | Датчик с контролем целостности оптоволокна ВОД-РК (L=6 м) | 19947
3030202122 | Волоконно-оптический датчик ВОД-Р (L=14м) | 34221
3030202222 | Датчик с контролем целостности оптоволокна ВОД-РК (L=14 м) | 37149
3030202522 | Волоконно-оптический датчик ВОД-Р (L=20м) | 45933
3030202622 | Датчик с контролем целостности оптоволокна ВОД-РК (L=20 м) | 49410
3030203022 | Датчик с контролем целостности оптоволокна ВОД-РК (L=1м) | 13725
3030300122 | Комплект крепежных изделий- кронштейн для крепления ВОД-Р и ВОД-РК | 2562
7020100122 | Circuit Breaker Control Module BUVV-SESH-B1-2 | 245220
7020100222 | Circuit Breaker Control Module BUVV-SESH-B1-1 | 245220
7020100323 | Circuit Breaker Control Module BUVV-SESH-B1-2T | 302865
7020200122 | Circuit Breaker Control Module BUVV-SESH-B1-3 | 344040
7020200222 | Circuit Breaker Control Module BUVV-SESH-B1-4 | 344040
7020200323 | Circuit Breaker Control Module BUVV-SESH-B1-3T | 396195
7020200423 | Circuit Breaker Control Module BUVV-SESH-B1-4T | 396195
1010100122 | Блок микропроцессорный БМРЗ-50-2-3-02 | 372405
1010100322 | Блок микропроцессорный БМРЗ-51-2-3-02 | 351360
1010100522 | Блок микропроцессорный БМРЗ-52-2-3-02 | 333975
1010100722 | Блок микропроцессорный релейной защиты БМРЗ-53-2-3-02 | 351360
1020100122 | Блок микропроцессорный релейной защиты БМРЗ-101-2-Д-КЛ-01 | 430050
1020100222 | БМРЗ-101-1-Д-КЛ-01 | 430050
1020200122 | Блок микропроцессорный релейной защиты БМРЗ-102-2-Д-КЛ-01 | 430050
1020200222 | Блок микропроцессорный релейной защиты БМРЗ-102-1-Д-КЛ-01 | 430050
1020200322 | Блок микропроцессорный релейной защиты БМРЗ-102-2-Д-ТР-01 | 430050
1020300122 | Блок микропроцессорный релейной защиты БМРЗ-103-2-Д-ВВ-01 | 430050
1020300322 | Блок микропроцессорный релейной защиты БМРЗ-103-2-Д-СВ-01 | 430050
1020400122 | Блок микропроцессорный релейной защиты БМРЗ-104-2-Д-ТН-01 | 430050
1020500122 | Блок микропроцессорный релейной защиты БМРЗ-106-2-Д-ВВ-01 | 430050
1020500422 | Блок микропроцессорный релейной защиты БМРЗ-106-2-Д-КЛ-01 | 430050
1020600122 | Блок микропроцессорный релейной защиты БМРЗ-107-2-Д-АВР-01 | 430050
1020600422 | Блок микропроцессорный релейной защиты БМРЗ-107-2-Д-АВР-10 | 430050
1020600522 | Блок микропроцессорный релейной защиты БМРЗ-107-2-Д-АВР-20 | 430050
1020700122 | ДИВГ.426441.055-01 вынесенный пульт | 143838
1020700222 | ДИВГ.745512.031 Переходная панель | 18117
1030100322 | Блок микропроцессорный релейной защиты БМРЗ-120-2-Д-М-КЛ-01 | 654225
1030100422 | Блок микропроцессорный релейной защиты БМРЗ-120-2-Д-ОМ-КЛ-01 | 685335
1030102122 | Блок микропроцессорный релейной защиты БМРЗ-120-2-Д-ТН-01 | 508740
1030103922 | Блок микропроцессорный релейной защиты БМРЗ-120-2-Д-М-ВВ-01 | 654225
1030104022 | Блок микропроцессорный релейной защиты БМРЗ-120-2-Д-ОМ-ВВ-01 | 685335
1030105722 | Блок микропроцессорный релейной защиты БМРЗ-120-2-Д-М-ТН-01 | 654225
1030105822 | Блок микропроцессорный релейной защиты БМРЗ-120-2-Д-ОМ-ТН-01 | 685335
1030108322 | Блок микропроцессорный релейной защиты БМРЗ-120-2-Д-КЛ-01 | 508740
1030109022 | Блок микропроцессорный релейной защиты БМРЗ-120-2-Д-ВВ-01 | 508740
1030109522 | Блок микропроцессорный релейной защиты БМРЗ-120-2-Д-ОМ-СВ-01 | 685335
1030109622 | Блок микропроцессорный релейной защиты БМРЗ-120-2-Д-М-СВ-01 | 654225
1030112622 | Блок микропроцессорный релейной защиты БМРЗ-120-2-Д-СВ-01 | 508740
1040100122 | Блок микропроцессорный релейной защиты БМРЗ-152-2-Д-О-КСЗ-41 | 761280
1040100222 | Блок микропроцессорный релейной защиты БМРЗ-152-4-Д-КСЗ-41 | 761280
1040100322 | Блок микропроцессорный релейной защиты БМРЗ-152-2-Д-М-КЛ-53 | 738405
1040100422 | Блок микропроцессорный релейной защиты БМРЗ-152-2-Д-ВВ-53 | 573705
1040100522 | Блок микропроцессорный релейной защиты БМРЗ-152-2-Д-КЛ-53 | 573705
1040100622 | Блок микропроцессорный релейной защиты БМРЗ-152-2-Д-СВ-52 | 573705
1040100722 | Блок микропроцессорный релейной защиты БМРЗ-152-2-Д-КСЗ-41 | 729255
1040100822 | Блок микропроцессорный релейной защиты БМРЗ-152-2-Д-БСК-51 | 573705
1040100922 | Блок микропроцессорный релейной защиты БМРЗ-152-2-Д-ТН-51 | 573705
1040101022 | Блок микропроцессорный релейной защиты БМРЗ-152-2-Д-ЭД-53 | 573705
1040101122 | Блок микропроцессорный релейной защиты БМРЗ-152-2-Д-О-КЛ-53 | 605730
1040101222 | Блок микропроцессорный релейной защиты БМРЗ-152-2-П-КЛ-53 | 720105
1040101322 | Блок микропроцессорный релейной защиты БМРЗ-152-2-П-ТН-51 | 720105
1040101522 | Блок микропроцессорный релейной защиты БМРЗ-152-2-П-БСК-51 | 720105
1040101622 | Блок микропроцессорный релейной защиты БМРЗ-152-2-Д-М-СВ-52 | 738405
1040101722 | Блок микропроцессорный релейной защиты БМРЗ-152-2-Д-М-ЭД-53 | 738405
1040101822 | Блок микропроцессорный релейной защиты БМРЗ-152-2-Д-М-ТН-51 | 738405
1040101922 | Блок микропроцессорный релейной защиты БМРЗ-152-2-Д-М-ВВ-53 | 738405
1040102022 | Блок микропроцессорный релейной защиты БМРЗ-152-2-Д-М-БСК-51 | 738405
1040102122 | Блок микропроцессорный релейной защиты БМРЗ-152-2-Д-М-КСЗ-41 | 893040
1040102322 | Блок микропроцессорный релейной защиты БМРЗ-152-2-П-ЭД-53 | 720105
1040102422 | Блок микропроцессорный релейной защиты БМРЗ-152-2-П-СВ-52 | 720105
1040102522 | Блок микропроцессорный релейной защиты БМРЗ-152-2-П-ВВ-53 | 720105
1040102822 | Блок микропроцессорный релейной защиты БМРЗ-152-2-Д-О-ВВ-53 | 605730
1040103322 | Блок микропроцессорный релейной защиты БМРЗ-152-4-Д-М-КСЗ-41 | 925065
1040103522 | Блок микропроцессорный релейной защиты БМРЗ-152-2-П-О-КСЗ-41 | 907680
1040103622 | Блок микропроцессорный релейной защиты БМРЗ-152-4-П-КСЗ-41 | 907680
1040103722 | Блок микропроцессорный релейной защиты БМРЗ-152-4-П-О-КСЗ-41 | 938790
1040104022 | Блок микропроцессорный релейной защиты БМРЗ-152-2-П-М-КСЗ-41 | 1039440
1040104222 | Блок микропроцессорный релейной защиты БМРЗ-152-4-П-М-КСЗ-41 | 1071465
1040104322 | Блок микропроцессорный релейной защиты БМРЗ-152-4-П-ОМ-КСЗ-41 | 1102575
1040104722 | Блок микропроцессорный релейной защиты БМРЗ-152-2-Д-О-СВ-52 | 605730
1040105522 | Блок микропроцессорный релейной защиты БМРЗ-152-2-Д-О-ТН-51 | 605730
1040105922 | Блок микропроцессорный релейной защиты БМРЗ-152-1-Д-ОМ-ТН-51 | 769515
1040106022 | Блок микропроцессорный релейной защиты БМРЗ-152-2-Д-ОМ-ТН-51 | 769515
1040106522 | Блок микропроцессорный релейной защиты БМРЗ-152-2-П-О-ТН-51 | 752130
1040107022 | Блок микропроцессорный релейной защиты БМРЗ-152-2-П-М-ТН-51 | 884805
1040107122 | Блок микропроцессорный релейной защиты БМРЗ-152-2-П-ОМ-ТН-51 | 915915
1040107622 | Блок микропроцессорный релейной защиты БМРЗ-152-2-Д-О-ЭД-53 | 605730
1040108222 | Блок микропроцессорный релейной защиты БМРЗ-152-2-Д-О-БСК-51 | 605730
1040108722 | Блок микропроцессорный релейной защиты БМРЗ-152-2-Д-ОМ-БСК-51 | 769515
1040109222 | Блок микропроцессорный релейной защиты БМРЗ-152-2-П-О-БСК-51 | 752130
1040109722 | Блок микропроцессорный релейной защиты БМРЗ-152-2-П-М-БСК-51 | 884805
1040109822 | Блок микропроцессорный релейной защиты БМРЗ-152-2-П-ОМ-БСК-51 | 915915
1040110122 | Блок микропроцессорный релейной защиты БМРЗ-152-1-Д-КСЗ-41 | 802455
1040110322 | Блок микропроцессорный релейной защиты БМРЗ-152-4-Д-О-КСЗ-41 | 792390
1040110722 | Блок микропроцессорный релейной защиты БМРЗ-152-1-Д-ОМ-ВВ-53 | 769515
1040110822 | Блок микропроцессорный релейной защиты БМРЗ-152-2-Д-ОМ-ВВ-53 | 769515
1040111322 | Блок микропроцессорный релейной защиты БМРЗ-152-2-П-О-ВВ-53 | 752130
1040111822 | Блок микропроцессорный релейной защиты БМРЗ-152-2-П-М-ВВ-53 | 884805
1040111922 | Блок микропроцессорный релейной защиты БМРЗ-152-2-П-ОМ-ВВ-53 | 915915
1040112422 | Блок микропроцессорный релейной защиты БМРЗ-152-1-Д-ОМ-КЛ-53 | 769515
1040112522 | Блок микропроцессорный релейной защиты БМРЗ-152-2-Д-ОМ-КЛ-53 | 769515
1040113022 | Блок микропроцессорный релейной защиты БМРЗ-152-2-П-О-КЛ-53 | 752130
1040113522 | Блок микропроцессорный релейной защиты БМРЗ-152-2-П-М-КЛ-53 | 884805
1040113622 | Блок микропроцессорный релейной защиты БМРЗ-152-2-П-ОМ-КЛ-53 | 915915
1040114122 | Блок микропроцессорный релейной защиты БМРЗ-152-2-Д-ОМ-ЭД-53 | 769515
1040114222 | Блок микропроцессорный релейной защиты БМРЗ-152-4-Д-М-ЭД-53 | 769515
1040114322 | Блок микропроцессорный релейной защиты БМРЗ-152-4-Д-ОМ-ЭД-53 | 800625
1040114622 | Блок микропроцессорный релейной защиты БМРЗ-152-2-П-О-ЭД-53 | 752130
1040114722 | Блок микропроцессорный релейной защиты БМРЗ-152-4-П-ЭД-53 | 752130
1040114822 | Блок микропроцессорный релейной защиты БМРЗ-152-4-П-О-ЭД-53 | 783240
1040115122 | Блок микропроцессорный релейной защиты БМРЗ-152-2-П-М-ЭД-53 | 884805
1040115222 | Блок микропроцессорный релейной защиты БМРЗ-152-2-П-ОМ-ЭД-53 | 915915
1040115322 | Блок микропроцессорный релейной защиты БМРЗ-152-4-П-М-ЭД-53 | 915915
1040115422 | Блок микропроцессорный релейной защиты БМРЗ-152-4-П-ОМ-ЭД-53 | 947025
1040115622 | Блок микропроцессорный релейной защиты БМРЗ-152-1-Д-ОМ-СВ-52 | 769515
1040115722 | Блок микропроцессорный релейной защиты БМРЗ-152-2-Д-ОМ-СВ-52 | 769515
1040116222 | Блок микропроцессорный релейной защиты БМРЗ-152-2-П-О-СВ-52 | 752130
1040116722 | Блок микропроцессорный релейной защиты БМРЗ-152-2-П-М-СВ-52 | 884805
1040116822 | Блок микропроцессорный релейной защиты БМРЗ-152-2-П-ОМ-СВ-52 | 915915
1040117222 | Блок микропроцессорный релейной защиты БМРЗ-152-2-П-КСЗ-41 | 875655
1040117322 | Блок микропроцессорный релейной защиты БМРЗ-152-4-Д-ОМ-КСЗ-41 | 956175
1040117422 | Блок микропроцессорный релейной защиты БМРЗ-152-2-Д-ОМ-КСЗ-41 | 925065
1040200222 | Блок микропроцессорный релейной защиты БМРЗ-153-2-Д-УЗТ-53 | 875655
1040200622 | Блок микропроцессорный релейной защиты БМРЗ-153-2-Д-О-УЗТ-53 | 907680
1040201222 | Блок микропроцессорный релейной защиты БМРЗ-153-2-Д-ОМ-УЗТ-53 | 1071465
1040400622 | Блок микропроцессорный релейной защиты БМРЗ-156-2-Д-М-ОМП-51 | 742065
1040400722 | Блок микропроцессорный релейной защиты БМРЗ-156-2-Д-ОМ-ОМП-51 | 773175
1040401422 | Блок микропроцессорный релейной защиты БМРЗ-156-2-Д-О-ОМП-51 | 609390
1040402522 | БМРЗ-156-2-Д-ДГЗ-51 | 578280
1040402622 | БМРЗ-156-2-Д-М-ДГЗ-51 | 742065
1040500522 | Блок микропроцессорный релейной защиты БМРЗ-158-2-Д-ГР-01 | 578280
1040500622 | Блок микропроцессорный релейной защиты БМРЗ-158-2-Д-ТР-01 | 578280
1040500722 | Блок микропроцессорный релейной защиты БМРЗ-158-2-Д-УЗД-01 | 578280
1040500922 | Блок микропроцессорный релейной защиты БМРЗ-158-2-Д-М-УЗД-01 | 742065
1040501122 | Блок микропроцессорный релейной защиты БМРЗ-158-2-Д-О-УЗД-01 | 609390
1040501522 | Блок микропроцессорный релейной защиты БМРЗ-158-2-Д-О-ГР-01 | 609390
1040600222 | Блок микропроцессорный релейной защиты БМРЗ-159-2-П-ПЛК-51 | 875655
1040600722 | Блок микропроцессорный релейной защиты БМРЗ-159-2-Д-М-ПЛК-51 | 893040
1040601022 | Блок микропроцессорный релейной защиты БМРЗ-159-2-Д-ОМ-ПЛК-51 | 761280
1040601322 | Блок микропроцессорный релейной защиты БМРЗ-159-2-Д-О-ПЛК-51 | 761280
1040601622 | Блок микропроцессорный релейной защиты БМРЗ-159-2-П-О-ПЛК-51 | 907680
1040602122 | Блок микропроцессорный релейной защиты БМРЗ-159-2-П-М-ПЛК-51 | 1039440
1040602222 | Блок микропроцессорный релейной защиты БМРЗ-159-2-П-ОМ-ПЛК-51 | 1071465
1040700722 | Блок микропроцессорный релейной защиты БМРЗ-162-2-Д-КСЗ-41 | 729255
1040704722 | Блок микропроцессорный релейной защиты БМРЗ-162-2-Д-М-КСЗ-41 | 893040
1040705322 | Блок микропроцессорный релейной защиты БМРЗ-162-2-Д-ОМ-КСЗ-41 | 925065
1040708422 | Блок микропроцессорный релейной защиты БМРЗ-162-1-Д-КСЗ-41 | 802455
1040708622 | Блок микропроцессорный релейной защиты БМРЗ-162-2-Д-О-КСЗ-41 | 761280
1040708722 | Блок микропроцессорный релейной защиты БМРЗ-162-4-Д-КСЗ-41 | 761280
1040708822 | Блок микропроцессорный релейной защиты БМРЗ-162-4-Д-О-КСЗ-41 | 792390
1040709122 | Блок микропроцессорный релейной защиты БМРЗ-162-4-Д-М-КСЗ-41 | 925065
1040709222 | Блок микропроцессорный релейной защиты БМРЗ-162-4-Д-ОМ-КСЗ-41 | 956175
1040709522 | Блок микропроцессорный релейной защиты БМРЗ-162-2-П-КСЗ-41 | 875655
1040710922 | Блок микропроцессорный релейной защиты БМРЗ-162-2-Д-М-БСК-51 | 738405
1040711222 | Блок микропроцессорный релейной защиты БМРЗ-162-2-Д-БСК-51 | 573705
1040711322 | Блок микропроцессорный релейной защиты БМРЗ-162-2-Д-О-БСК-51 | 605730
1040711822 | Блок микропроцессорный релейной защиты БМРЗ-162-2-Д-ОМ-БСК-51 | 769515
1040719024 | Блок микропроцессорный релейной защиты БМРЗ-162-1-Д-ВВ-53 | 631350
1040800222 | Блок микропроцессорный релейной защиты БМРЗ-163-2-Д-УЗТ-53 | 875655
1040800622 | Блок микропроцессорный релейной защиты БМРЗ-163-2-Д-М-УЗТ-53 | 1040355
1040802022 | Блок микропроцессорный релейной защиты БМРЗ-163-2-Д-ОМ-УЗТ-53 | 1071465
1040802122 | Блок микропроцессорный релейной защиты БМРЗ-163-2-Д-О-УЗТ-53 | 907680
1040900322 | Блок микропроцессорный релейной защиты БМРЗ-166-2-Д-М-ЦРН-51 | 893040
1040900722 | Блок микропроцессорный релейной защиты БМРЗ-166-2-Д-ОМ-ЦРН-51 | 925065
1040901022 | Блок микропроцессорный релейной защиты БМРЗ-166-2-Д-О-ЦРН-51 | 761280
1050100322 | Блок микропроцессорный БМРЗ-ТР-10-51 | 2965515
1050100422 | Блок микропроцессорный БМРЗ-ТД-10-М-52 | 3365370
1050100522 | Блок микропроцессорный БМРЗ-ТД-10-ОМ-52 | 3400140
1050100622 | Блок микропроцессорный БМРЗ-ТР-10-ОМ-51 | 3400140
1050100722 | Блок микропроцессорный БМРЗ-ТД-10-52 | 2965515
1050101122 | Блок микропроцессорный БМРЗ-ТР-10-М-51 | 3365370
1050101722 | Блок микропроцессорный релейной защиты БМРЗ-ТР-11-ОМ-51 | 3400140
1050101822 | Блок микропроцессорный релейной защиты БМРЗ-ТД-11-ОМ-52 | 3400140
1050101922 | Блок микропроцессорный релейной защиты БМРЗ-ТР-12-61 | 2965515
1050201022 | Блок микропроцессорный БМРЗ-ЛТ-10-ОМ-52 | 3400140
1050201122 | Блок микропроцессорный БМРЗ-ЛТ-10-52 | 2965515
1050201322 | Блок микропроцессорный БМРЗ-ЛТ-10-М-52 | 3365370
1050400222 | Блок микропроцессорный БМРЗ-ДЗШ-10-52 | 2965515
1050400522 | Блок микропроцессорный БМРЗ-ДЗЛ1-10-51 | 2965515
1050401222 | Блок микропроцессорный БМРЗ-ДЗЛ1-10-ОМ-51 | 3400140
1050401622 | Блок микропроцессорный БМРЗ-ДЗШ-10-М-52 | 3365370
1050401822 | Блок микропроцессорный БМРЗ-ДЗШ-12-М-62 | 3365370
1050402822 | БМРЗ-ДЗШ-12-ОМ-62 | 3400140
1050402922 | Блок микропроцессорный релейной защиты БМРЗ-ДЗЛ1-10-М-51 | 3365370
1050403222 | Блок микропроцессорный релейной защиты БМРЗ-ДЗШ-10-ОМ-52 | 3400140
1050403522 | Блок микропроцессорный релейной защиты БМРЗ-ДЗШ-12-62 | 2965515
1050900522 | Блок микропроцессорный БМРЗ-ГР-10-М-52 | 1799805
1050900622 | Блок микропроцессорный БМРЗ-ГР-10-ОМ-52 | 1834575
1050900822 | Блок микропроцессорный БМРЗ-ГР-10-О-52 | 1434720
1050901322 | Блок микропроцессорный БМРЗ-ГР-10-52 | 1399950
1051000122 | Блок микропроцессорный БМРЗ-ДВА-10-02 | 1399950
1051001022 | Блок микропроцессорный БМРЗ-УЗД-10-М-52 | 1799805
1051001122 | Блок микропроцессорный релейной защиты БМРЗ-УЗД-10-52 | 1399950
1051002322 | Блок микропроцессорный БМРЗ-ДВА-01-02 | 1560990
1051002722 | Блок микропроцессорный БМРЗ-ДВА-10-О-02 | 1434720
1051200222 | Блок микропроцессорный БМРЗ-БСК-10-01 | 2965515
1051300222 | Блок микропроцессорный БМРЗ-0,4ВВ-10-ОМ-53 | 1552755
1051300322 | Блок микропроцессорный БМРЗ-0,4АВ-10-ОМ-50 | 1552755
1051300622 | Блок микропроцессорный БМРЗ-0,4АВ-10-51 | 1167540
1051300722 | Блок микропроцессорный БМРЗ-0,4ВВ-10-53 | 1167540
1051300822 | Блок микропроцессорный БМРЗ-0,4ВВ-10-М-53 | 1517985
1051300922 | БМРЗ-0,4ВВ-10-М-50 | 1517985
1051301022 | Блок микропроцессорный БМРЗ-0,4АВ-10-М-51 | 1517985
1051301122 | БМРЗ-0,4АВ-10-М-50 | 1517985
1051301222 | Блок микропроцессорный БМРЗ-0,4АВ-00-50 | 1328580
1051301422 | Блок микропроцессорный БМРЗ-0,4ВВ-00-50 | 1328580
1051301522 | Блок микропроцессорный БМРЗ-0,4ВВ-00-53 | 1328580
1051301722 | Блок микропроцессорный БМРЗ-0,4АВ-00-М-51 | 1679025
1051301922 | Блок микропроцессорный БМРЗ-0,4ВВ-00-М-53 | 1679025
1051400222 | БМПА-0,4-10-М-54 | 877485
1051400322 | Блок микропроцессорный противоаварийной автоматики БМПА-0,4-10-54 | 667035
1051501622 | Приемопередатчик SFP LM28-A3C-TI-N-EC "Duplex" | 84363
1051501922 | Приемопередатчик SFP LS38-A3C-TI-N-EC "Duplex" | 90585
1060100222 | Блок микропроцессорный релейной защиты БМРЗ-152-2-Е-М-КСЗ-61 | 1074210
1060100322 | Блок микропроцессорный релейной защиты БМРЗ-152-4-Е-М-КСЗ-61 | 1108980
1060100522 | Блок микропроцессорный релейной защиты БМРЗ-152-2-Е-ОМ-КСЗ-61 | 1108980
1060100622 | Блок микропроцессорный релейной защиты БМРЗ-152-4-Е-ОМ-КСЗ-61 | 1143750
1060100822 | Блок микропроцессорный релейной защиты БМРЗ-152-2-Е-М-БСК-61 | 904020
1060100922 | Блок микропроцессорный релейной защиты БМРЗ-152-4-Е-М-БСК-61 | 938790
1060101122 | Блок микропроцессорный релейной защиты БМРЗ-152-2-Е-ОМ-БСК-61 | 938790
1060101222 | Блок микропроцессорный релейной защиты БМРЗ-152-4-Е-ОМ-БСК-61 | 973560
1060101422 | Блок микропроцессорный релейной защиты БМРЗ-152-2-Е-М-ЭД-61 | 904020
1060101522 | Блок микропроцессорный релейной защиты БМРЗ-152-4-Е-М-ЭД-61 | 938790
1060101722 | Блок микропроцессорный релейной защиты БМРЗ-152-2-Е-ОМ-ЭД-61 | 938790
1060101822 | Блок микропроцессорный релейной защиты БМРЗ-152-4-Е-ОМ-ЭД-61 | 973560
1060102124 | Блок микропроцессорный релейной защиты БМРЗ-152-2-Е-КСЗ-61 | 893955
1060102224 | Блок микропроцессорный релейной защиты БМРЗ-152-2-Е-О-КСЗ-61 | 928725
1060102724 | Блок микропроцессорный релейной защиты БМРЗ-152-2-Е-ЭД-61 | 722850
1060102824 | Блок микропроцессорный релейной защиты БМРЗ-152-2-Е-О-ЭД-61 | 757620
1060103324 | Блок микропроцессорный релейной защиты БМРЗ-152-2-Е-БСК-61 | 722850
1060103424 | Блок микропроцессорный релейной защиты БМРЗ-152-2-Е-О-БСК-61 | 757620
1060104524 | Блок микропроцессорный релейной защиты БМРЗ-162-2-Е-КСЗ-61 | 893955
1060104624 | Блок микропроцессорный релейной защиты БМРЗ-162-2-Е-О-КСЗ-61 | 928725
1060105124 | Блок микропроцессорный релейной защиты БМРЗ-162-2-Е-БСК-61 | 722850
1060105224 | Блок микропроцессорный релейной защиты БМРЗ-162-2-Е-О-БСК-61 | 757620
1060105724 | Блок микропроцессорный релейной защиты БМРЗ-162-2-Е-ЭД-61 | 722850
1060105824 | Блок микропроцессорный релейной защиты БМРЗ-162-2-Е-О-ЭД-61 | 757620
1060400222 | Блок микропроцессорный релейной защиты БМРЗ-153-2-Е-М-УЗТ-61 | 1236165
1060400322 | Блок микропроцессорный релейной защиты БМРЗ-153-4-Е-М-УЗТ-61 | 1270935
1060400522 | Блок микропроцессорный релейной защиты БМРЗ-153-2-Е-OМ-УЗТ-61 | 1270935
1060400622 | Блок микропроцессорный релейной защиты БМРЗ-153-4-Е-OМ-УЗТ-61 | 1305705
1060500222 | Блок микропроцессорный релейной защиты БМРЗ-166-2-Е-М-ЦРН-61 | 1074210
1060500522 | Блок микропроцессорный релейной защиты БМРЗ-166-2-Е-OМ-ЦРН-61 | 1108980
1060600222 | Блок микропроцессорный релейной защиты БМРЗ-162-2-Е-М-КСЗ-61 | 1074210
1060600322 | Блок микропроцессорный релейной защиты БМРЗ-162-4-Е-М-КСЗ-61 | 1108980
1060600522 | Блок микропроцессорный релейной защиты БМРЗ-162-2-Е-ОМ-КСЗ-61 | 1108980
1060600622 | Блок микропроцессорный релейной защиты БМРЗ-162-4-Е-ОМ-КСЗ-61 | 1143750
1060600822 | Блок микропроцессорный релейной защиты БМРЗ-162-2-Е-М-БСК-61 | 904020
1060600922 | Блок микропроцессорный релейной защиты БМРЗ-162-4-Е-М-БСК-61 | 938790
1060601122 | Блок микропроцессорный релейной защиты БМРЗ-162-2-Е-ОМ-БСК-61 | 938790
1060601222 | Блок микропроцессорный релейной защиты БМРЗ-162-4-Е-ОМ-БСК-61 | 973560
1060601422 | Блок микропроцессорный релейной защиты БМРЗ-162-2-Е-М-ЭД-61 | 904020
1060601522 | Блок микропроцессорный релейной защиты БМРЗ-162-4-Е-М-ЭД-61 | 938790
1060601722 | Блок микропроцессорный релейной защиты БМРЗ-162-2-Е-ОМ-ЭД-61 | 938790
1060601822 | Блок микропроцессорный релейной защиты БМРЗ-162-4-Е-ОМ-ЭД-61 | 973560
1060700222 | Блок микропроцессорный релейной защиты БМРЗ-163-2-Е-М-УЗТ-61 | 1236165
1060700322 | Блок микропроцессорный релейной защиты БМРЗ-163-4-Е-М-УЗТ-61 | 1270935
1060700522 | Блок микропроцессорный релейной защиты БМРЗ-163-2-Е-OМ-УЗТ-61 | 1270935
1060700622 | Блок микропроцессорный релейной защиты БМРЗ-163-4-Е-OМ-УЗТ-61 | 1305705
1070100122 | Блок микропроцессорный БМРЗ-АБПЭ-10-01 | 1399950
1070100222 | Блок микропроцессорный БМРЗ-АБПЭ-00-01 | 1560990
1070100322 | Блок микропроцессорный БМРЗ-АБПЭ-11-01 | 1399950
1070100822 | Блок микропроцессорный БМРЗ-ДПР-11-01 | 1399950
1070100922 | Блок микропроцессорный БМРЗ-АБПЭ-10-М-01 | 1799805
1070101122 | Блок микропроцессорный БМРЗ-ФКС-10-01 | 1399950
1070101422 | Блок микропроцессорный БМРЗ-ФКС-11-01 | 1399950
1070101522 | Блок микропроцессорный БМРЗ-ФКС-11-М-01 | 1799805
1070101722 | Блок микропроцессорный БМРЗ-ТПКЛ-10-01 | 1399950
1070101822 | Блок микропроцессорный БМРЗ-ФКС-10-М-01 | 1799805
1070400122 | Блок микропроцессорный БМРЗ-ТСН-10-01 | 1399950
1070401022 | Блок микропроцессорный БМРЗ-ТСН-01-01 | 1560990
1070501422 | Блок микропроцессорный релейной защиты БМРЗ-152-2-Д-О-ФКС-51 | 605730
1070501822 | Блок микропроцессорный БМРЗ-ТПВВ-10-01 | 1399950
1070503722 | Блок микропроцессорный БМРЗ-ФВВ-11-01 | 1399950
1070503822 | Блок микропроцессорный БМРЗ-ФВВ-10-М-01 | 1799805
1070700122 | Блок микропроцессорный БМРЗ-ТПСВ-10-01 | 1399950
1070700622 | Блок микропроцессорный БМРЗ-ТПСВ-10-М-01 | 1799805
1090100222 | Блок микропроцессорный релейной защиты БМРЗ-155-2-Д-КСЗ-51 | 1073295
1090200222 | Блок микропроцессорный релейной защиты БМРЗ-155-2-Д-ТНш-51 | 1073295
1090200323 | Блок микропроцессорный релейной защиты БМРЗ-155-1-Д-ТНш-51 | 1180350
1090300222 | Блок микропроцессорный релейной защиты БМРЗ-155-2-Д-ЭД-51 | 1073295
1090400122 | Блок микропроцессорный релейной защиты БМРЗ-155-2-Д-БСК-01 | 1073295
1130100122 | Блок микропроцессорный релейной защиты БМРЗ-152-2-Д-КС-51 | 573705
1150200122 | Блок микропроцессорный центральной сигнализации БМЦС-40-21 | 776835
1150200222 | Блок микропроцессорный центральной сигнализации БМЦС-40-22 | 818925
1150201023 | БМЦС-40-25 | 874740
2010100122 | Блок микропроцессорный БМРЗ-БАВР-00-51 | 3725880
2010100222 | Блок микропроцессорный БМРЗ-БАВР-00-М-51 | 4744275
2010100322 | Блок микропроцессорный БМРЗ-БАВР-10-51 | 3564840
2010100422 | Блок микропроцессорный релейной защиты БМРЗ-БАВР-10-М-51 | 4583235
2010101022 | Блок микропроцессорный БМРЗ-БАВР-10-ОМ-51 | 4618005
2010101122 | Блок микропроцессорный релейной защиты БМРЗ-БАВР-00-ОМ-51 | 4779045
3010101423 | БМРЗ-156-2-Д-О-ДГЗ-51 | 609390
3010101923 | БМРЗ-156-2-Д-ОМ-ДГЗ-51 | 773175
7010100122 | Блок питания комбинированный БПК-5М | 315675
7010100222 | Блок питания комбинированный БПК-5М-Т | 376980
7010100322 | Блок питания комбинированный БПК-5 | 251625
7010100422 | Блок питания комбинированный БПК-5-Т | 315675
7010200122 | Блок конденсаторный БК-101 | 82167
7010300122 | Комбинированный блок питания КБП-301 | 122793
7010400122 | Блок питания БП 220/24-2 | 68076
7030900122 | Комплект монтажных частей переднего подключения КМЧПП (БМРЗ-100,БМРЗ-120) | 59658
7030900222 | Комплект монтажных частей переднего подключения КМЧПП (БМРЗ-150) | 77409
SPA16N043DHNN54ERU | ВОЗДУШНЫЙ АВТ.ВЫКЛ.SYSTEMEPACT ACB16N 400A 3P 6.0E ВЫК,ГП MCH+MX+XF AC230V | 1340170
SPA16N043DHNN54HRU | ВОЗДУШНЫЙ АВТ.ВЫКЛ.SYSTEMEPACT ACB16N 400A 3P 6.0H ВЫК,ГП MCH+MX+XF AC230V | 1340170
SPA16N043FHNN54ERU | ВОЗДУШНЫЙ АВТ.ВЫКЛ.SYSTEMEPACT ACB16N 400A 3P 6.0E СТАЦ,ГП MCH+MX+XF AC230V | 1028460
SPA16N043FHNN54HRU | ВОЗДУШНЫЙ АВТ.ВЫКЛ.SYSTEMEPACT ACB16N 400A 3P 6.0H СТАЦ,ГП MCH+MX+XF AC230V | 1028460
SPA16N044DHNN54ERU | ВОЗДУШНЫЙ АВТ.ВЫКЛ.SYSTEMEPACT ACB16N 400A 4P 6.0E ВЫК,ГП MCH+MX+XF AC230V | 1648830
SPA16N044DHNN54HRU | ВОЗДУШНЫЙ АВТ.ВЫКЛ.SYSTEMEPACT ACB16N 400A 4P 6.0H ВЫК,ГП MCH+MX+XF AC230V | 1781810
SPA16N044FHNN54ERU | ВОЗДУШНЫЙ АВТ.ВЫКЛ.SYSTEMEPACT ACB16N 400A 4P 6.0E СТАЦ,ГП MCH+MX+XF AC230V | 1071770
SPA16N044FHNN54HRU | ВОЗДУШНЫЙ АВТ.ВЫКЛ.SYSTEMEPACT ACB16N 400A 4P 6.0H СТАЦ,ГП MCH+MX+XF AC230V | 1204140
SPA16N063DHDD54ERU | ВОЗДУШНЫЙ АВТ.ВЫКЛ.SYSTEMEPACT ACB16N 630A 3P 6.0E ВЫК ГП MCH+MX+XF DC220V | 1428620
SPA16N063DHNN54ERU | ВОЗДУШНЫЙ АВТ.ВЫКЛ.SYSTEMEPACT ACB16N 630A 3P 6.0E ВЫК,ГП MCH+MX+XF AC230V | 1407270
SPA16N063DHNN54HRU | ВОЗДУШНЫЙ АВТ.ВЫКЛ.SYSTEMEPACT ACB16N 630A 3P 6.0H ВЫК,ГП MCH+MX+XF AC230V | 1407270
SPA16N063FHNN54ERU | ВОЗДУШНЫЙ АВТ.ВЫКЛ.SYSTEMEPACT ACB16N 630A 3P 6.0E СТАЦ,ГП MCH+MX+XF AC230V | 1095560
SPA16N063FHNN54HRU | ВОЗДУШНЫЙ АВТ.ВЫКЛ.SYSTEMEPACT ACB16N 630A 3P 6.0H СТАЦ,ГП MCH+MX+XF AC230V | 1240130
SPA16N064DHNN54ERU | ВОЗДУШНЫЙ АВТ.ВЫКЛ.SYSTEMEPACT ACB16N 630A 4P 6.0E ВЫК,ГП MCH+MX+XF AC230V | 1760460
SPA16N064DHNN54HRU | ВОЗДУШНЫЙ АВТ.ВЫКЛ.SYSTEMEPACT ACB16N 630A 4P 6.0H ВЫК,ГП MCH+MX+XF AC230V | 1892830
SPA16N064FHNN54ERU | ВОЗДУШНЫЙ АВТ.ВЫКЛ.SYSTEMEPACT ACB16N 630A 4P 6.0E СТАЦ,ГП MCH+MX+XF AC230V | 1176690
SPA16N064FHNN54HRU | ВОЗДУШНЫЙ АВТ.ВЫКЛ.SYSTEMEPACT ACB16N 630A 4P 6.0H СТАЦ,ГП MCH+MX+XF AC230V | 1308450
SPA16N083DHNN54ERU | ВОЗДУШНЫЙ АВТ.ВЫКЛ.SYSTEMEPACT ACB16N 800A 3P 6.0E ВЫК,ГП MCH+MX+XF AC230V | 1432890
SPA16N083DHNN54HRU | ВОЗДУШНЫЙ АВТ.ВЫКЛ.SYSTEMEPACT ACB16N 800A 3P 6.0H ВЫК,ГП MCH+MX+XF AC230V | 1564650
SPA16N083FHNN54ERU | ВОЗДУШНЫЙ АВТ.ВЫКЛ.SYSTEMEPACT ACB16N 800A 3P 6.0E СТАЦ,ГП MCH+MX+XF AC230V | 1149850
SPA16N083FHNN54HRU | ВОЗДУШНЫЙ АВТ.ВЫКЛ.SYSTEMEPACT ACB16N 800A 3P 6.0H СТАЦ,ГП MCH+MX+XF AC230V | 1149850
SPA16N084DHNN54ERU | ВОЗДУШНЫЙ АВТ.ВЫКЛ.SYSTEMEPACT ACB16N 800A 4P 6.0E ВЫК,ГП MCH+MX+XF AC230V | 1871480
SPA16N084DHNN54HRU | ВОЗДУШНЫЙ АВТ.ВЫКЛ.SYSTEMEPACT ACB16N 800A 4P 6.0H ВЫК,ГП MCH+MX+XF AC230V | 2003240
SPA16N084FH5554ERU | ВОЗДУШНЫЙ АВТ.ВЫКЛ.SYSTEMEPACT ACB16N 800A 4P 6.0E СТАЦ, ГП РУЧНОЕ УПР. | 1188890
SPA16N084FHNN54ERU | ВОЗДУШНЫЙ АВТ.ВЫКЛ.SYSTEMEPACT ACB16N 800A 4P 6.0E СТАЦ,ГП MCH+MX+XF AC230V | 1281000
SPA16N084FHNN54HRU | ВОЗДУШНЫЙ АВТ.ВЫКЛ.SYSTEMEPACT ACB16N 800A 4P 6.0H СТАЦ,ГП MCH+MX+XF AC230V | 1412760
SPA16N103DHCC54HRU | ВОЗДУШНЫЙ АВТ.ВЫКЛ.SYSTEMEPACT ACB16N 1000A 3P 6.0H ВЫК,ГП MCH+MX+XF DC110V | 1676280
SPA16N103DHDD54ERU | ВОЗДУШНЫЙ АВТ.ВЫКЛ.SYSTEMEPACT ACB16N 1000A 3P 6.0E ВЫК ГП MCH+MX+XF DC220V | 1553670
SPA16N103DHNN54ERU | ВОЗДУШНЫЙ АВТ.ВЫКЛ.SYSTEMEPACT ACB16N 1000A 3P 6.0E ВЫК,ГП MCH+MX+XF AC230V | 1511580
SPA16N103DHNN54GRU | ВОЗДУШНЫЙ АВТ.ВЫКЛ.SYSTEMEPACT ACB16N 1000A 3P 6.0H ВЫК,ГП MCH+MX+XF AC230V+TT SGR | 1706780
SPA16N103DHNN54HRU | ВОЗДУШНЫЙ АВТ.ВЫКЛ.SYSTEMEPACT ACB16N 1000A 3P 6.0H ВЫК,ГП MCH+MX+XF AC230V | 1643340
SPA16N103DHNN54WRU | ВОЗДУШНЫЙ АВТ.ВЫКЛ.SYSTEMEPACT ACB16N 1000A 3P 6.0E ВЫК,ГП MCH+MX+XF AC230V+SDE2 | 1518900
SPA16N103FHNN54ERU | ВОЗДУШНЫЙ АВТ.ВЫКЛ.SYSTEMEPACT ACB16N 1000A 3P 6.0E СТАЦ,ГП MCH+MX+XF AC230V | 1207800
SPA16N103FHNN54HRU | ВОЗДУШНЫЙ АВТ.ВЫКЛ.SYSTEMEPACT ACB16N 1000A 3P 6.0H СТАЦ,ГП MCH+MX+XF AC230V | 1207800
SPA16N104DHNN54ERU | ВОЗДУШНЫЙ АВТ.ВЫКЛ.SYSTEMEPACT ACB16N 1000A 4P 6.0E ВЫК,ГП MCH+MX+XF AC230V | 1983110
SPA16N104DHNN54GRU | ВОЗДУШНЫЙ АВТ.ВЫКЛ.SYSTEMEPACT ACB16N 1000A 4P 6.0H ВЫК,ГП MCH+MX+XF AC230V+TT SGR | 2145980
SPA16N104DHNN54HRU | ВОЗДУШНЫЙ АВТ.ВЫКЛ.SYSTEMEPACT ACB16N 1000A 4P 6.0H ВЫК,ГП MCH+MX+XF AC230V | 2114870
SPA16N104FHNN54ERU | ВОЗДУШНЫЙ АВТ.ВЫКЛ.SYSTEMEPACT ACB16N 1000A 4P 6.0E СТАЦ,ГП MCH+MX+XF AC230V | 1385310
SPA16N104FHNN54HRU | ВОЗДУШНЫЙ АВТ.ВЫКЛ.SYSTEMEPACT ACB16N 1000A 4P 6.0H СТАЦ,ГП MCH+MX+XF AC230V | 1517070
SPA16N104FHNN54WRU | ВОЗДУШНЫЙ АВТ.ВЫКЛ.SYSTEMEPACT ACB16N 1000A 4P 6.0E СТАЦ,ГП MCH+MX+XF AC230V+SDE2 | 1409100
SPA16N123DHNN54ERU | ВОЗДУШНЫЙ АВТ.ВЫКЛ.SYSTEMEPACT ACB16N 1250A 3P 6.0E ВЫК,ГП MCH+MX+XF AC230V | 1589660
SPA16N123DHNN54HRU | ВОЗДУШНЫЙ АВТ.ВЫКЛ.SYSTEMEPACT ACB16N 1250A 3P 6.0H ВЫК,ГП MCH+MX+XF AC230V | 1721420
SPA16N123DHNN54WRU | ВОЗДУШНЫЙ АВТ.ВЫКЛ.SYSTEMEPACT ACB16N 1250A 3P 6.0E ВЫК,ГП MCH+MX+XF AC230V+SDE2 | 1596980
SPA16N123FHNN54ERU | ВОЗДУШНЫЙ АВТ.ВЫКЛ.SYSTEMEPACT ACB16N 1250A 3P 6.0E СТАЦ,ГП MCH+MX+XF AC230V | 1268190
SPA16N123FHNN54HRU | ВОЗДУШНЫЙ АВТ.ВЫКЛ.SYSTEMEPACT ACB16N 1250A 3P 6.0H СТАЦ,ГП MCH+MX+XF AC230V | 1268190
SPA16N124DHNN54ERU | ВОЗДУШНЫЙ АВТ.ВЫКЛ.SYSTEMEPACT ACB16N 1250A 4P 6.0E ВЫК,ГП MCH+MX+XF AC230V | 2094130
SPA16N124DHNN54HRU | ВОЗДУШНЫЙ АВТ.ВЫКЛ.SYSTEMEPACT ACB16N 1250A 4P 6.0H ВЫК,ГП MCH+MX+XF AC230V | 2225890
SPA16N124FHNN54ERU | ВОЗДУШНЫЙ АВТ.ВЫКЛ.SYSTEMEPACT ACB16N 1250A 4P 6.0E СТАЦ,ГП MCH+MX+XF AC230V | 1489620
SPA16N124FHNN54HRU | ВОЗДУШНЫЙ АВТ.ВЫКЛ.SYSTEMEPACT ACB16N 1250A 4P 6.0H СТАЦ,ГП MCH+MX+XF AC230V | 1621380
SPA16N124FHNN54WRU | ВОЗДУШНЫЙ АВТ.ВЫКЛ.SYSTEMEPACT ACB16N 1250A 4P 6.0E СТАЦ,ГП MCH+MX+XF AC230V+SDE2 | 1513410
SPA16N163DHDD54ERU | ВОЗДУШНЫЙ АВТ.ВЫКЛ.SYSTEMEPACT ACB16N 1600A 3P 6.0E ВЫК ГП MCH+MX+XF DC220V | 1717150
SPA16N163DHNN54ERU | ВОЗДУШНЫЙ АВТ.ВЫКЛ.SYSTEMEPACT ACB16N 1600A 3P 6.0E ВЫК,ГП MCH+MX+XF AC230V | 1667740
SPA16N163DHNN54HRU | ВОЗДУШНЫЙ АВТ.ВЫКЛ.SYSTEMEPACT ACB16N 1600A 3P 6.0H ВЫК,ГП MCH+MX+XF AC230V | 1799500
SPA16N163DHNN54WRU | ВОЗДУШНЫЙ АВТ.ВЫКЛ.SYSTEMEPACT ACB16N 1600A 3P 6.0E ВЫК,ГП MCH+MX+XF AC230V+SDE2 | 1675060
SPA16N163FHNN54ERU | ВОЗДУШНЫЙ АВТ.ВЫКЛ.SYSTEMEPACT ACB16N 1600A 3P 6.0E СТАЦ,ГП MCH+MX+XF AC230V | 1331630
SPA16N163FHNN54HRU | ВОЗДУШНЫЙ АВТ.ВЫКЛ.SYSTEMEPACT ACB16N 1600A 3P 6.0H СТАЦ,ГП MCH+MX+XF AC230V | 1331630
SPA16N164DHNN54ERU | ВОЗДУШНЫЙ АВТ.ВЫКЛ.SYSTEMEPACT ACB16N 1600A 4P 6.0E ВЫК,ГП MCH+MX+XF AC230V | 2205760
SPA16N164DHNN54HRU | ВОЗДУШНЫЙ АВТ.ВЫКЛ.SYSTEMEPACT ACB16N 1600A 4P 6.0H ВЫК,ГП MCH+MX+XF AC230V | 2337520
SPA16N164FHNN54ERU | ВОЗДУШНЫЙ АВТ.ВЫКЛ.SYSTEMEPACT ACB16N 1600A 4P 6.0E СТАЦ,ГП MCH+MX+XF AC230V | 1593930
SPA16N164FHNN54HRU | ВОЗДУШНЫЙ АВТ.ВЫКЛ.SYSTEMEPACT ACB16N 1600A 4P 6.0H СТАЦ,ГП MCH+MX+XF AC230V | 1726300
SPA40H083DHNN58ERU | ВОЗДУШНЫЙ АВТ.ВЫКЛ.SYSTEMEPACT ACB40H 800A 3P 6.0E ВЫК,ГП MCH+MX+XF AC230V | 1495110
SPA40H083DHNN58HRU | ВОЗДУШНЫЙ АВТ.ВЫКЛ.SYSTEMEPACT ACB40H 800A 3P 6.0H ВЫК,ГП MCH+MX+XF AC230V | 1632970
SPA40H083DVDD58ERU | ВОЗДУШНЫЙ АВТ.ВЫКЛ.SYSTEMEPACT ACB40H 800A 3P 6.0E ВЫК,ВП MCH+MX+XF DC220V | 1475590
SPA40H083DXDD58ERU | ВОЗДУШНЫЙ АВТ.ВЫКЛ.SYSTEMEPACT ACB40H 800A 3P 6.0E ВЫК, БЕЗ ПРИСОЕД. MCH+MX+XF DC220V | 1429840
SPA40H083FHNN58ERU | ВОЗДУШНЫЙ АВТ.ВЫКЛ.SYSTEMEPACT ACB40H 800A 3P 6.0E СТАЦ,ГП MCH+MX+XF AC230V | 1102880
SPA40H083FHNN58HRU | ВОЗДУШНЫЙ АВТ.ВЫКЛ.SYSTEMEPACT ACB40H 800A 3P 6.0H СТАЦ,ГП MCH+MX+XF AC230V | 1241350
SPA40H084DHNN58ERU | ВОЗДУШНЫЙ АВТ.ВЫКЛ.SYSTEMEPACT ACB40H 800A 4P 6.0E ВЫК,ГП MCH+MX+XF AC230V | 2441830
SPA40H084DHNN58HRU | ВОЗДУШНЫЙ АВТ.ВЫКЛ.SYSTEMEPACT ACB40H 800A 4P 6.0H ВЫК,ГП MCH+MX+XF AC230V | 2572980
SPA40H084FHNN58ERU | ВОЗДУШНЫЙ АВТ.ВЫКЛ.SYSTEMEPACT ACB40H 800A 4P 6.0E СТАЦ,ГП MCH+MX+XF AC230V | 1670790
SPA40H084FHNN58HRU | ВОЗДУШНЫЙ АВТ.ВЫКЛ.SYSTEMEPACT ACB40H 800A 4P 6.0H СТАЦ,ГП MCH+MX+XF AC230V | 1801940
SPA40H103DHNN58ERU | ВОЗДУШНЫЙ АВТ.ВЫКЛ.SYSTEMEPACT ACB40H 1000A 3P 6.0E ВЫК,ГП MCH+MX+XF AC230V | 1577460
SPA40H103DHNN58HRU | ВОЗДУШНЫЙ АВТ.ВЫКЛ.SYSTEMEPACT ACB40H 1000A 3P 6.0H ВЫК,ГП MCH+MX+XF AC230V | 1714100
SPA40H103DVDD58ERU | ВОЗДУШНЫЙ АВТ.ВЫКЛ.SYSTEMEPACT ACB40H 1000A 3P 6.0E ВЫК, ВП MCH+MX+XF DC220V | 1651880
SPA40H103FHNN58ERU | ВОЗДУШНЫЙ АВТ.ВЫКЛ.SYSTEMEPACT ACB40H 1000A 3P 6.0E СТАЦ,ГП MCH+MX+XF AC230V | 1166930
SPA40H103FHNN58HRU | ВОЗДУШНЫЙ АВТ.ВЫКЛ.SYSTEMEPACT ACB40H 1000A 3P 6.0H СТАЦ,ГП MCH+MX+XF AC230V | 1304180
SPA40H104DHNN58ERU | ВОЗДУШНЫЙ АВТ.ВЫКЛ.SYSTEMEPACT ACB40H 1000A 4P 6.0E ВЫК,ГП MCH+MX+XF AC230V | 2586400
SPA40H104DHNN58HRU | ВОЗДУШНЫЙ АВТ.ВЫКЛ.SYSTEMEPACT ACB40H 1000A 4P 6.0H ВЫК,ГП MCH+MX+XF AC230V | 2717550
SPA40H104FHNN58ERU | ВОЗДУШНЫЙ АВТ.ВЫКЛ.SYSTEMEPACT ACB40H 1000A 4P 6.0E СТАЦ,ГП MCH+MX+XF AC230V | 1777540
SPA40H104FHNN58HRU | ВОЗДУШНЫЙ АВТ.ВЫКЛ.SYSTEMEPACT ACB40H 1000A 4P 6.0H СТАЦ,ГП MCH+MX+XF AC230V | 1908690
SPA40H123DHNN58ERU | ВОЗДУШНЫЙ АВТ.ВЫКЛ.SYSTEMEPACT ACB40H 1250A 3P 6.0E ВЫК,ГП MCH+MX+XF AC230V | 1658590
SPA40H123DHNN58HRU | ВОЗДУШНЫЙ АВТ.ВЫКЛ.SYSTEMEPACT ACB40H 1250A 3P 6.0H ВЫК,ГП MCH+MX+XF AC230V | 1796450
SPA40H123FHNN58ERU | ВОЗДУШНЫЙ АВТ.ВЫКЛ.SYSTEMEPACT ACB40H 1250A 3P 6.0E СТАЦ,ГП MCH+MX+XF AC230V | 1230370
SPA40H123FHNN58HRU | ВОЗДУШНЫЙ АВТ.ВЫКЛ.SYSTEMEPACT ACB40H 1250A 3P 6.0H СТАЦ,ГП MCH+MX+XF AC230V | 1368230
SPA40H124DHNN58ERU | ВОЗДУШНЫЙ АВТ.ВЫКЛ.SYSTEMEPACT ACB40H 1250A 4P 6.0E ВЫК,ГП MCH+MX+XF AC230V | 2709620
SPA40H124DHNN58HRU | ВОЗДУШНЫЙ АВТ.ВЫКЛ.SYSTEMEPACT ACB40H 1250A 4P 6.0H ВЫК,ГП MCH+MX+XF AC230V | 2840770
SPA40H124FHNN58ERU | ВОЗДУШНЫЙ АВТ.ВЫКЛ.SYSTEMEPACT ACB40H 1250A 4P 6.0E СТАЦ,ГП MCH+MX+XF AC230V | 1881240
SPA40H124FHNN58HRU | ВОЗДУШНЫЙ АВТ.ВЫКЛ.SYSTEMEPACT ACB40H 1250A 4P 6.0H СТАЦ,ГП MCH+MX+XF AC230V | 2012390
SPA40H163DHDD58ERU | ВОЗДУШНЫЙ АВТ.ВЫКЛ.SYSTEMEPACT ACB40H 1600A 3P 6.0E ВЫК,ГП MCH+MX+XF DC220V | 2053870
SPA40H163DHNN58ERU | ВОЗДУШНЫЙ АВТ.ВЫКЛ.SYSTEMEPACT ACB40H 1600A 3P 6.0E ВЫК,ГП MCH+MX+XF AC230V | 2030690
SPA40H163DHNN58HRU | ВОЗДУШНЫЙ АВТ.ВЫКЛ.SYSTEMEPACT ACB40H 1600A 3P 6.0H ВЫК,ГП MCH+MX+XF AC230V | 2163060
SPA40H163FHNN58ERU | ВОЗДУШНЫЙ АВТ.ВЫКЛ.SYSTEMEPACT ACB40H 1600A 3P 6.0E СТАЦ,ГП MCH+MX+XF AC230V | 1520730
SPA40H163FHNN58HRU | ВОЗДУШНЫЙ АВТ.ВЫКЛ.SYSTEMEPACT ACB40H 1600A 3P 6.0H СТАЦ,ГП MCH+MX+XF AC230V | 1652490
SPA40H164DHNN58ERU | ВОЗДУШНЫЙ АВТ.ВЫКЛ.SYSTEMEPACT ACB40H 1600A 4P 6.0E ВЫК,ГП MCH+MX+XF AC230V | 2900550
SPA40H164DHNN58HRU | ВОЗДУШНЫЙ АВТ.ВЫКЛ.SYSTEMEPACT ACB40H 1600A 4P 6.0H ВЫК,ГП MCH+MX+XF AC230V | 3031700
SPA40H164FHNN58ERU | ВОЗДУШНЫЙ АВТ.ВЫКЛ.SYSTEMEPACT ACB40H 1600A 4P 6.0E СТАЦ,ГП MCH+MX+XF AC230V | 2033740
SPA40H164FHNN58HRU | ВОЗДУШНЫЙ АВТ.ВЫКЛ.SYSTEMEPACT ACB40H 1600A 4P 6.0H СТАЦ,ГП MCH+MX+XF AC230V | 2164890
SPA40H203DHNN58ERU | ВОЗДУШНЫЙ АВТ.ВЫКЛ.SYSTEMEPACT ACB40H 2000A 3P 6.0E ВЫК,ГП MCH+MX+XF AC230V | 2183190
SPA40H203DHNN58HRU | ВОЗДУШНЫЙ АВТ.ВЫКЛ.SYSTEMEPACT ACB40H 2000A 3P 6.0H ВЫК,ГП MCH+MX+XF AC230V | 2314950
SPA40H203DVNN58YRU | ВОЗДУШНЫЙ АВТ.ВЫКЛ.SYSTEMEPACT ACB40H 2000A 3P 6.0H, ВЫК,ВП MCH+MX+XF AC230V+ SDE2 | 2269200
SPA40H203FHNN58ERU | ВОЗДУШНЫЙ АВТ.ВЫКЛ.SYSTEMEPACT ACB40H 2000A 3P 6.0E СТАЦ,ГП MCH+MX+XF AC230V | 1636630
SPA40H203FHNN58HRU | ВОЗДУШНЫЙ АВТ.ВЫКЛ.SYSTEMEPACT ACB40H 2000A 3P 6.0H СТАЦ,ГП MCH+MX+XF AC230V | 1768390
SPA40H204DHNN58ERU | ВОЗДУШНЫЙ АВТ.ВЫКЛ.SYSTEMEPACT ACB40H 2000A 4P 6.0E ВЫК,ГП MCH+MX+XF AC230V | 3103070
SPA40H204DHNN58HRU | ВОЗДУШНЫЙ АВТ.ВЫКЛ.SYSTEMEPACT ACB40H 2000A 4P 6.0H ВЫК, ГП MCH+MX+XF AC230V | 3103070
SPA40H204FHNN58ERU | ВОЗДУШНЫЙ АВТ.ВЫКЛ.SYSTEMEPACT ACB40H 2000A 4P 6.0E СТАЦ,ГП MCH+MX+XF AC230V | 2243580
SPA40H204FHNN58HRU | ВОЗДУШНЫЙ АВТ.ВЫКЛ.SYSTEMEPACT ACB40H 2000A 4P 6.0H СТАЦ,ГП MCH+MX+XF AC230V | 2375950
SPA40H253DHDD58ERU | ВОЗДУШНЫЙ АВТ.ВЫКЛ.SYSTEMEPACT ACB40H 2500A 3P 6.0E ВЫК ГП MCH+MX+XF DC220V | 2748050
SPA40H253DHNN58ERU | ВОЗДУШНЫЙ АВТ.ВЫКЛ.SYSTEMEPACT ACB40H 2500A 3P 6.0E ВЫК,ГП MCH+MX+XF AC230V | 2666310
SPA40H253DHNN58HRU | ВОЗДУШНЫЙ АВТ.ВЫКЛ.SYSTEMEPACT ACB40H 2500A 3P 6.0H ВЫК,ГП MCH+MX+XF AC230V | 2798680
SPA40H253DXDD58ERU | ВОЗДУШНЫЙ АВТ.ВЫКЛ.SYSTEMEPACT ACB40H 2500A 3P 6.0E ВЫК,БЕЗ ПРИСОЕД. MCH+MX+XF DC220V+3CD/3CE/3CT | 2562000
SPA40H253FHNN58ERU | ВОЗДУШНЫЙ АВТ.ВЫКЛ.SYSTEMEPACT ACB40H 2500A 3P 6.0E СТАЦ,ГП MCH+MX+XF AC230V | 2029470
SPA40H253FHNN58HRU | ВОЗДУШНЫЙ АВТ.ВЫКЛ.SYSTEMEPACT ACB40H 2500A 3P 6.0H СТАЦ,ГП MCH+MX+XF AC230V | 2161230
SPA40H254DHDD58WRU | ВОЗДУШНЫЙ АВТ.ВЫКЛ.SYSTEMEPACT ACB40H 2500A 4P 6.0E, ВЫК,ГП MCH+MX+XF DC220V+ SDE2 | 3698430
SPA40H254DHNN58ERU | ВОЗДУШНЫЙ АВТ.ВЫКЛ.SYSTEMEPACT ACB40H 2500A 4P 6.0E ВЫК,ГП MCH+MX+XF AC230V | 3673420
SPA40H254DHNN58HRU | ВОЗДУШНЫЙ АВТ.ВЫКЛ.SYSTEMEPACT ACB40H 2500A 4P 6.0H ВЫК,ГП MCH+MX+XF AC230V | 3805790
SPA40H254DXDD58ERU | ВОЗДУШНЫЙ АВТ.ВЫКЛ.SYSTEMEPACT ACB40H 2500A 4P 6.0E ВЫК,БЕЗ ПРИСОЕД. MCH+MX+XF DC220V+3CD/3CE/3CT | 3738690
SPA40H254FHNN58ERU | ВОЗДУШНЫЙ АВТ.ВЫКЛ.SYSTEMEPACT ACB40H 2500A 4P 6.0E СТАЦ,ГП MCH+MX+XF AC230V | 2673020
SPA40H254FHNN58HRU | ВОЗДУШНЫЙ АВТ.ВЫКЛ.SYSTEMEPACT ACB40H 2500A 4P 6.0H СТАЦ,ГП MCH+MX+XF AC230V | 2805390
SPA40H323DHNN58ERU | ВОЗДУШНЫЙ АВТ.ВЫКЛ.SYSTEMEPACT ACB40H 3200A 3P 6.0E ВЫК,ГП MCH+MX+XF AC230V | 2874320
SPA40H323DHNN58HRU | ВОЗДУШНЫЙ АВТ.ВЫКЛ.SYSTEMEPACT ACB40H 3200A 3P 6.0H ВЫК,ГП MCH+MX+XF AC230V | 3005470
SPA40H323DXDD58ERU | ВОЗДУШНЫЙ АВТ.ВЫКЛ.SYSTEMEPACT ACB40H 3200A 3P 6.0E ВЫК,БЕЗ ПРИСОЕД. MCH+MX+XF DC220V | 2770010
SPA40H323FHNN58ERU | ВОЗДУШНЫЙ АВТ.ВЫКЛ.SYSTEMEPACT ACB40H 3200A 3P 6.0E СТАЦ,ГП MCH+MX+XF AC230V | 2332030
SPA40H323FHNN58HRU | ВОЗДУШНЫЙ АВТ.ВЫКЛ.SYSTEMEPACT ACB40H 3200A 3P 6.0H СТАЦ,ГП MCH+MX+XF AC230V | 2463790
SPA40H324DHNN58ERU | ВОЗДУШНЫЙ АВТ.ВЫКЛ.SYSTEMEPACT ACB40H 3200A 4P 6.0E ВЫК,ГП MCH+MX+XF AC230V | 4246820
SPA40H324DHNN58GRU | ВОЗДУШНЫЙ АВТ.ВЫКЛ.SYSTEMEPACT ACB40H 3200A 4P 6.0H ВЫК,ГП MCH+MX+XF AC230V+TT SGR | 4391390
SPA40H324DHNN58HRU | ВОЗДУШНЫЙ АВТ.ВЫКЛ.SYSTEMEPACT ACB40H 3200A 4P 6.0H ВЫК,ГП MCH+MX+XF AC230V | 4379190
SPA40H324FHNN58ERU | ВОЗДУШНЫЙ АВТ.ВЫКЛ.SYSTEMEPACT ACB40H 3200A 4P 6.0E СТАЦ,ГП MCH+MX+XF AC230V | 3083550
SPA40H324FHNN58HRU | ВОЗДУШНЫЙ АВТ.ВЫКЛ.SYSTEMEPACT ACB40H 3200A 4P 6.0H СТАЦ,ГП MCH+MX+XF AC230V | 3215310
SPA40H403DHNN58ERU | ВОЗДУШНЫЙ АВТ.ВЫКЛ.SYSTEMEPACT ACB40H 4000A 3P 6.0E ВЫК,ГП MCH+MX+XF AC230V | 3699040
SPA40H403DHNN58HRU | ВОЗДУШНЫЙ АВТ.ВЫКЛ.SYSTEMEPACT ACB40H 4000A 3P 6.0H ВЫК,ГП MCH+MX+XF AC230V | 3831410
SPA40H403DVNN58ERU | ВОЗДУШНЫЙ АВТ.ВЫКЛ.SYSTEMEPACT ACB40H 4000A 3P 6.0E ВЫК,ВП MCH+MX+XF AC230V | 3741740
SPA40H403DVNN58HRU | ВОЗДУШНЫЙ АВТ.ВЫКЛ.SYSTEMEPACT ACB40H 4000A 3P 6.0H ВЫК,ВП MCH+MX+XF AC230V | 3874110
SPA40H403DVNN58WRU | ВОЗДУШНЫЙ АВТ.ВЫКЛ.SYSTEMEPACT ACB40H 4000A 3P 6.0E ВЫК,ВП MCH+MX+XF AC230V+SDE2 | 3764920
SPA40H403DXDD58ERU | ВОЗДУШНЫЙ АВТ.ВЫКЛ.SYSTEMEPACT ACB40H 4000A 3P 6.0E ВЫК,БЕЗ ПРИСОЕД. MCH+MX+XF DC220V+3CD/3CE/3CT | 3594730
SPA40H403FHNN58ERU | ВОЗДУШНЫЙ АВТ.ВЫКЛ.SYSTEMEPACT ACB40H 4000A 3P 6.0E СТАЦ,ГП MCH+MX+XF AC230V | 3300100
SPA40H403FHNN58HRU | ВОЗДУШНЫЙ АВТ.ВЫКЛ.SYSTEMEPACT ACB40H 4000A 3P 6.0H СТАЦ,ГП MCH+MX+XF AC230V | 3433080
SPA40H403FVNN58ERU | ВОЗДУШНЫЙ АВТ.ВЫКЛ.SYSTEMEPACT ACB40H 4000A 3P 6.0E СТАЦ,ВП MCH+MX+XF AC230V | 3334870
SPA40H403FVNN58HRU | ВОЗДУШНЫЙ АВТ.ВЫКЛ.SYSTEMEPACT ACB40H 4000A 3P 6.0H СТАЦ,ВП MCH+MX+XF AC230V | 3466020
SPA40H404DHNN58ERU | ВОЗДУШНЫЙ АВТ.ВЫКЛ.SYSTEMEPACT ACB40H 4000A 4P 6.0E ВЫК,ГП MCH+MX+XF AC230V | 5812080
SPA40H404DHNN58GRU | ВОЗДУШНЫЙ АВТ.ВЫКЛ.SYSTEMEPACT ACB40H 4000A 4P 6.0H ВЫК,ГП MCH+MX+XF AC230V+TT SGR | 5943840
SPA40H404DHNN58HRU | ВОЗДУШНЫЙ АВТ.ВЫКЛ.SYSTEMEPACT ACB40H 4000A 4P 6.0H ВЫК,ГП MCH+MX+XF AC230V | 5943840
SPA40H404DVNN58ERU | ВОЗДУШНЫЙ АВТ.ВЫКЛ.SYSTEMEPACT ACB40H 4000A 4P 6.0E ВЫК,ВП MCH+MX+XF AC230V | 5855390
SPA40H404DVNN58HRU | ВОЗДУШНЫЙ АВТ.ВЫКЛ.SYSTEMEPACT ACB40H 4000A 4P 6.0H ВЫК,ВП MCH+MX+XF AC230V | 5988370
SPA40H404DXDD58ERU | ВОЗДУШНЫЙ АВТ.ВЫКЛ.SYSTEMEPACT ACB40H 4000A 4P 6.0E ВЫК,БЕЗ ПРИСОЕД. MCH+MX+XF DC220V+3CD/3CE/3CT | 5812080
SPA40H404FHNN58ERU | ВОЗДУШНЫЙ АВТ.ВЫКЛ.SYSTEMEPACT ACB40H 4000A 4P 6.0E СТАЦ,ГП MCH+MX+XF AC230V | 4510340
SPA40H404FHNN58HRU | ВОЗДУШНЫЙ АВТ.ВЫКЛ.SYSTEMEPACT ACB40H 4000A 4P 6.0H СТАЦ,ГП MCH+MX+XF AC230V | 4642710
SPA40H404FVNN58ERU | ВОЗДУШНЫЙ АВТ.ВЫКЛ.SYSTEMEPACT ACB40H 4000A 4P 6.0E СТАЦ,ВП MCH+MX+XF AC230V | 4553040
SPA40H404FVNN58HRU | ВОЗДУШНЫЙ АВТ.ВЫКЛ.SYSTEMEPACT ACB40H 4000A 4P 6.0H СТАЦ,ВП MCH+MX+XF AC230V | 4685410
SPA63H403DHNN58H | ВОЗДУШНЫЙ АВТ.ВЫКЛ.SYSTEMEPACT ACB63H 4000A 3P 6.0H ВЫК,ГП MCH+MX+XF AC230V | 5871518.4
SPA63H403FHNN58H | ВОЗДУШНЫЙ АВТ.ВЫКЛ.SYSTEMEPACT ACB63H 4000A 3P 6.0H СТАЦ,ГП MCH+MX+XF AC230V | 4660517.12
SPA63H404DHNN58H | ВОЗДУШНЫЙ АВТ.ВЫКЛ.SYSTEMEPACT ACB63H 4000A 4P 6.0H ВЫК,ГП MCH+MX+XF AC230V | 7252436.4
SPA63H404FHNN58H | ВОЗДУШНЫЙ АВТ.ВЫКЛ.SYSTEMEPACT ACB63H 4000A 4P 6.0H СТАЦ,ГП MCH+MX+XF AC230V | 5323470
SPA63H503DHNN58H | ВОЗДУШНЫЙ АВТ.ВЫКЛ.SYSTEMEPACT ACB63H 5000A 3P 6.0H ВЫК,ГП MCH+MX+XF AC230V | 5792194
SPA63H503FHNN58H | ВОЗДУШНЫЙ АВТ.ВЫКЛ.SYSTEMEPACT ACB63H 5000A 3P 6.0H СТАЦ,ГП MCH+MX+XF AC230V | 5107896
SPA63H504DHNN58H | ВОЗДУШНЫЙ АВТ.ВЫКЛ.SYSTEMEPACT ACB63H 5000A 4P 6.0H ВЫК,ГП MCH+MX+XF AC230V | 8002102
SPA63H504FHNN58H | ВОЗДУШНЫЙ АВТ.ВЫКЛ.SYSTEMEPACT ACB63H 5000A 4P 6.0H СТАЦ,ГП MCH+MX+XF AC230V | 6847372
SPA63H633DVNN58H | ВОЗДУШНЫЙ АВТ.ВЫКЛ.SYSTEMEPACT ACB63H 6300A 3P 6.0H ВЫК,ВП MCH+MX+XF AC230V | 6577129.8
SPA63H633FVNN58H | ВОЗДУШНЫЙ АВТ.ВЫКЛ.SYSTEMEPACT ACB63H 6300A 3P 6.0H СТАЦ,ВП MCH+MX+XF AC230V | 5904495
SPA63H634DVNN58H | ВОЗДУШНЫЙ АВТ.ВЫКЛ.SYSTEMEPACT ACB63H 6300A 4P 6.0H ВЫК,ВП MCH+MX+XF AC230V | 8793760
SPA63H634FVNN58H | ВОЗДУШНЫЙ АВТ.ВЫКЛ.SYSTEMEPACT ACB63H 6300A 4P 6.0H СТАЦ,ВП MCH+MX+XF AC230V | 7716213.3
SPA-A2240 | КОНТАКТ OF ДЛЯ SYSTEMEPACT ACB2-12NO12NC | 81801
SPA-A4416 | КОНТАКТ OF ДЛЯ SYSTEMEPACT ACB1 - 4NO4NC | 21533
SPA-A8840 | КОНТАКТ OF ДЛЯ SYSTEMEPACT ACB2 - 8NO8NC | 43432
SPA-AS16D3P | КОЖУХ КЛЕММНИКА SYSTEMEPACT ACB1 3P | 7625
SPA-AS16D4P | КОЖУХ КЛЕММНИКА SYSTEMEPACT ACB1 4P | 10187
SPA-AS40D3P | КОЖУХ КЛЕММНИКА SYSTEMEPACT ACB2 3P | 12688
SPA-AS40D4P | КОЖУХ КЛЕММНИКА SYSTEMEPACT ACB2 4P | 16714
SPA-AT1640F3P | 3-ПРОВОДНАЯ КЛЕММА SYSTEMEPACT ACB2 CТАЦИОНАРНЫЙ | 3306.2
SPA-AT1640F6P | 6-ПРОВОДНАЯ КЛЕММА SYSTEMEPACT ACB2 CТАЦИОНАРНЫЙ | 5679.1
SPA-AT16D3P | 3-ПРОВОДНАЯ КЛЕММА SYSTEMEPACT ACB1 ВЫКАТНОЙ | 3611.2
SPA-AT16D6P | 6-ПРОВОДНАЯ КЛЕММА SYSTEMEPACT ACB1 ВЫКАТНОЙ | 6222
SPA-AT40D3P | 3-ПРОВОДНАЯ КЛЕММА SYSTEMEPACT ACB2 ВЫКАТНОЙ | 4093.1
SPA-AT40D6P | 6-ПРОВОДНАЯ КЛЕММА SYSTEMEPACT ACB2 ВЫКАТНОЙ | 4904.4
SPA-CI216D | МЕХАНИЧЕСКАЯ БЛОКИРОВКА ТРОСАМИ ДЛЯ ДВУХ ACB1 ВЫКАТНЫХ | 74359
SPA-CI216F | МЕХАНИЧЕСКАЯ БЛОКИРОВКА ТРОСАМИ ДЛЯ ДВУХ ACB1 СТАЦИОНАРНЫХ | 68381
SPA-CI240 | МЕХАНИЧЕСКАЯ БЛОКИРОВКА ТРОСАМИ ДЛЯ ДВУХ ACB2 | 77470
SPA-CI3A | МЕХАНИЧЕСКАЯ БЛОКИРОВКА ТРОСАМИ ДЛЯ ACB-2 ВВОДА 1 СЕКЦИОННЫЙ | 419680
SPA-CI3B | МЕХАНИЧЕСКАЯ БЛОКИРОВКА ТРОСАМИ ДЛЯ ACB-3 ВВОДА | 620980
SPA-CI3C | МЕХАНИЧЕСКАЯ БЛОКИРОВКА ТРОСАМИ ДЛЯ ACB-2 ВВОДА 1 ГЕНЕРАТОР | 558150
SPA-DF16D | РАМКА ДВЕРИ SYSTEMEPACT ACB1 ВЫКАТНОЙ | 10370
SPA-DF16DIP54 | IP54 ПРОЗРАЧНЫЙ КОЖУХ ДЛЯ ВЫКАТ.SP ACB1 | 75701
SPA-DF16F | РАМКА ДВЕРИ SYSTEMEPACT ACB1 СТАЦИОНАРНЫЙ | 10614
SPA-DF40D | РАМКА ДВЕРИ SYSTEMEPACT ACB2 ВЫКАТНОЙ | 13542
SPA-DF40DIP54 | IP54 ПРОЗРАЧНЫЙ КОЖУХ ДЛЯ ВЫКАТ.SP ACB2 | 90707
SPA-DF40F | РАМКА ДВЕРИ SYSTEMEPACT ACB2 СТАЦИОНАРНЫЙ | 14945
SPA-DI16 | БЛОКИРОВКА ДВЕРИ ДЛЯ SYSTEMEPACT ACB1 | 25132
SPA-DI40 | БЛОКИРОВКА ДВЕРИ ДЛЯ SYSTEMEPACT ACB2 | 9943
SPA-E3CT04 | ВНЕШНИЙ ТТ В НЕЙТРАЛИ ТСE 400A ACB1 | 25437
SPA-E3CT16 | ВНЕШНИЙ ТТ В НЕЙТРАЛИ ТСE 630-1600A ACB1 | 16958
SPA-E3CT40 | ВНЕШН. ТТ В НЕЙТРАЛИ ТСE 1600-4000A ACB2 | 25437
SPA-EDT | КОНТАКТ ПОЛОЖЕНИЯ В ШАССИ CE/CD/CT | 22326
SPA-ELCT | СУММИРУЮЩАЯ РАМКА ДЛЯ ЗАЩИТЫ ОТ УТЕЧКИ | 92903
SPA-GRCT04 | ВНЕШНИЙ ТТ В НЕЙТРАЛИ SGR 400A | 75701
SPA-GRCT06 | ВНЕШНИЙ ТТ В НЕЙТРАЛИ SGR 630A | 74786
SPA-GRCT08 | ВНЕШНИЙ ТТ В НЕЙТРАЛИ SGR 800A | 75518
SPA-GRCT10 | ВНЕШНИЙ ТТ В НЕЙТРАЛИ SGR 1000A | 76128
SPA-GRCT12 | ВНЕШНИЙ ТТ В НЕЙТРАЛИ SGR 1250A | 77348
SPA-GRCT16 | ВНЕШНИЙ ТТ В НЕЙТРАЛИ SGR 1600A | 78080
SPA-GRCT20 | ВНЕШНИЙ ТТ В НЕЙТРАЛИ SGR 2000A | 78995
SPA-GRCT25 | ВНЕШНИЙ ТТ В НЕЙТРАЛИ SGR 2500A | 79666
SPA-GRCT32 | ВНЕШНИЙ ТТ В НЕЙТРАЛИ SGR 3200A | 80703
SPA-GRCT40 | ВНЕШНИЙ ТТ В НЕЙТРАЛИ SGR 4000A | 81618
SPA-IB16D3P | РАЗДЕЛИТЕЛИ ПОЛЮСОВ SYSTEMEPACT ACB1 3P ВЫКАТНОЙ | 13359
SPA-IB16D4P | РАЗДЕЛИТЕЛИ ПОЛЮСОВ SYSTEMEPACT ACB1 4P ВЫКАТНОЙ | 13359
SPA-IB16F3P | РАЗДЕЛИТЕЛИ ПОЛЮСОВ SYSTEMEPACT ACB1 3P СТАЦИОНАРНЫЙ | 11895
SPA-IB16F4P | РАЗДЕЛИТЕЛИ ПОЛЮСОВ SYSTEMEPACT ACB1 4P СТАЦИОНАРНЫЙ | 11895
SPA-IB40D3P | РАЗДЕЛИТЕЛИ ПОЛЮСОВ SYSTEMEPACT ACB2 3P ВЫКАТНОЙ | 60756
SPA-IB40D4P | РАЗДЕЛИТЕЛИ ПОЛЮСОВ SYSTEMEPACT ACB2 4P ВЫКАТНОЙ | 78934
SPA-IB40F3P | РАЗДЕЛИТЕЛИ ПОЛЮСОВ SYSTEMEPACT ACB2 3P СТАЦИОНАРНЫЙ | 63684
SPA-IB40F4P | РАЗДЕЛИТЕЛИ ПОЛЮСОВ SYSTEMEPACT ACB2 4P CТАЦИОНАРНЫЙ | 80703
SPA-K1116 | БЛОКИРОВКА 1 ЗАМОК 1 КЛЮЧ-SYSTEMEPACT ACB1 | 27572
SPA-K1140 | БЛОКИРОВКА 1 ЗАМОК 1 КЛЮЧ-SYSTEMEPACT ACB2 | 20374
SPA-K1216 | БЛОКИРОВКА 2 ЗАМКА 1 КЛЮЧ-SYSTEMEPACT ACB1 | 38430
SPA-K12-16-40 | БЛОКИРОВКА 2 ЗАМКА 1 КЛЮЧ: ACB1 И ACB2-ПО 1ШТ | 34587
SPA-K1240 | БЛОКИРОВКА 2 ЗАМКА 1 КЛЮЧ-SYSTEMEPACT ACB2 | 34587
SPA-K2316 | БЛОКИРОВКА 3 ЗАМКА 2 КЛЮЧ-SYSTEMEPACT ACB1 | 38430
SPA-K23-16-16-40 | БЛОКИРОВКА 3 ЗАМКА 2 КЛЮЧА:ACB1-2ШТ, ACB2-1ШТ | 24156
SPA-K23-16-40-40 | БЛОКИРОВКА 3 ЗАМКА 2 КЛЮЧА:ACB1-1ШТ, ACB2-2ШТ | 24156
SPA-K2340 | БЛОКИРОВКА 3 ЗАМКА 2 КЛЮЧ-SYSTEMEPACT ACB2 | 24156
SPA-MCH161D | МОТОРНЫЙ ПРИВОД MCH ACB1 110V DC | 65941
SPA-MCH162A | МОТОРНЫЙ ПРИВОД MCH ACB1 230V AC | 49349
SPA-MCH162D | МОТОРНЫЙ ПРИВОД MCH ACB1 220V DC | 65941
SPA-MCH164A | МОТОРНЫЙ ПРИВОД MCH ACB1 400V AC | 59902
SPA-MCH401D | МОТОРНЫЙ ПРИВОД MCH ACB2 110V DC | 62891
SPA-MCH402A | МОТОРНЫЙ ПРИВОД MCH ACB2 230V AC | 52643
SPA-MCH402D | МОТОРНЫЙ ПРИВОД MCH ACB2 220V DC | 62891
SPA-MCH404A | МОТОРНЫЙ ПРИВОД MCH ACB2 400V AC | 62891
SPA-MN4A | РАСЦЕПИТЕЛЬ МИНИМАЛЬНОГО НАПРЯЖЕНИЯ MN 400V AC | 52216
SPA-MNR2A | РАСЦЕПИТЕЛЬ MN + ЗАМЕДЛИТЕЛЬ: ПО 230V AC | 66551
SPA-MNR4A | РАСЦЕПИТЕЛЬ MN + ЗАМЕДЛИТЕЛЬ: ПО 400V AC | 101992
SPA-MX1D | НЕЗАВИСИМЫЙ РАСЦЕПИТЕЛЬ MX 110V DC | 24034
SPA-MX2A | НЕЗАВИСИМЫЙ РАСЦЕПИТЕЛЬ MX 230V AC | 20679
SPA-MX2D | НЕЗАВИСИМЫЙ РАСЦЕПИТЕЛЬ MX 220V DC | 23180
SPA-MX4A | НЕЗАВИСИМЫЙ РАСЦЕПИТЕЛЬ MX 400V AC | 29951
SPA-PF | КОНТАКТ ГОТОВНОСТИ К ВКЛЮЧЕНИЮ PF | 11468
SPA-PSMAC | БЛОК ПИТАНИЯ AC220/380V | 8723
SPA-PSMDC | БЛОК ПИТАНИЯ DC110V/220V | 10187
SPA-R2A | ЗАМЕДЛИТЕЛЬ РАСЦЕПИТЕЛЯ MN 230V AC | 42761
SPA-R4A | ЗАМЕДЛИТЕЛЬ РАСЦЕПИТЕЛЯ MN 400V AC | 51667
SPA-SCM | МОДУЛЬ УПРАВЛЕНИЯ SYSTEMEPACT ACB ПО ШИНЕ СВЯЗИ | 35258
SPA-SPD316 | РАСШИРИТЕЛИ ПОЛЮСОВ SYSTEMEPACT ACB1 3P | 138470
SPA-SPD416 | РАСШИРИТЕЛИ ПОЛЮСОВ SYSTEMEPACT ACB1 4P | 233630
SPA-SSL40 | БЛОКИРОВКА ШТОРКИ ШАССИ SYSTEMEPACT ACB2 | 3135.4
SPA-SSL-SSP163P | БЛОКИРОВКА ПОЛОЖЕНИЯ SYSTEMEPACT ACB1 В ШАССИ 3P | 29402
SPA-SSL-SSP164P | БЛОКИРОВКА ПОЛОЖЕНИЯ SYSTEMEPACT ACB1 В ШАССИ 4P | 29402
SPA-SSP403P | ШТОРКИ ШАССИ SYSTEMEPACT ACB2 3P | 16958
SPA-SSP404P | ШТОРКИ ШАССИ SYSTEMEPACT ACB2 4P | 20496
SPA-SWT216 | КОНТАКТ SDE2 ДЛЯ SYSTEMEPACT ACB1 | 1952
SPA-SWT240 | КОНТАКТ SDE2 ДЛЯ SYSTEMEPACT ACB2 | 3397.7
SPA-XF1D | КАТУШКА ВКЛЮЧЕНИЯ XF 110V DC | 28731
SPA-XF2A | КАТУШКА ВКЛЮЧЕНИЯ XF 230V AC | 24766
SPA-XF2D | КАТУШКА ВКЛЮЧЕНИЯ XF 220V DC | 28731
SPA-XF4A | КАТУШКА ВКЛЮЧЕНИЯ XF 400V AC | 29402
SPA16N043DHVNP4ERU | ВОЗДУШНЫЙ АВТ.ВЫКЛ.SYSTEMEPACT ACB16N 400A 3P 6.0E ВЫК,ГП MCH АС400V, MX+XF АС230V, MN+MNR AC230V | 1629920
SPA16N063DVDDD4ERU | ВОЗДУШНЫЙ АВТ.ВЫКЛ.SYSTEMEPACT ACB16N 630A 3P 6.0E ВЫК, ВП MCH+MX+XF DC220V + MX DC220V | 1454850
SPA16N063FF5554ERU | ВОЗДУШНЫЙ АВТ.ВЫКЛ.SYSTEMEPACT ACB16N 630A 3P 6.0E СТАЦ, ПП РУЧНОЕ УПР. | 1275510
SPA16N063FFNN54ERU | ВОЗДУШНЫЙ АВТ.ВЫКЛ.SYSTEMEPACT ACB16N 630A 3P 6.0E, СТАЦ, ПП MCH MCH+MX+XF AC230V | 1369450
SPA16N083DH5554HRU | ВОЗДУШНЫЙ АВТ.ВЫКЛ.SYSTEMEPACT ACB16N 800A 3P 6.0H ВЫК, ГП РУЧНОЕ УПР. | 1474370
SPA16N083DV5554WRU | ВОЗДУШНЫЙ АВТ.ВЫКЛ.SYSTEMEPACT ACB16N 800A 3P 6.0E ВЫК,ВП РУЧНОЕ УПР. + SDE2 | 1357250
SPA16N083FFNN54ERU | ВОЗДУШНЫЙ АВТ.ВЫКЛ.SYSTEMEPACT ACB16N 800A 3P 6.0E, СТАЦ, ПП MCH MCH+MX+XF AC230V | 1437770
SPA16N103DFNN54ERU | ВОЗДУШНЫЙ АВТ.ВЫКЛ.SYSTEMEPACT ACB16N 1000A 3P 6.0E ВЫК,ПП MCH+MX+XF AC230V | 1602470
SPA16N103DH5554HRU | ВОЗДУШНЫЙ АВТ.ВЫКЛ.SYSTEMEPACT ACB16N 1000A 3P 6.0H ВЫК, ГП, РУЧНОЕ УПР. | 1506700
SPA16N103DV5554WRU | ВОЗДУШНЫЙ АВТ.ВЫКЛ.SYSTEMEPACT ACB16N 1000A 3P 6.0E, ВЫК, ВП РУЧНОЕ УПР.+ SDE2 | 1410930
SPA16N103DVDDD4ERU | ВОЗДУШНЫЙ АВТ.ВЫКЛ.SYSTEMEPACT ACB16N 1000A 3P 6.0E ВЫК,ВП MCH+MX+XF DC220V + MX DC220V | 1573800
SPA16N103DVDDD4WRU | ВОЗДУШНЫЙ АВТ.ВЫКЛ.SYSTEMEPACT ACB16N 1000A 3P 6.0E+SDE2 ВЫК,ВП MCH+MX+XF DC220V + MX DC220V | 1581120
SPA16N103DVHDDD4WRU | ВОЗДУШНЫЙ АВТ.ВЫКЛ.SYSTEMEPACT ACB16N 1000A 3P 6.0E ВЫК,ВП СВЕРХУ ГП СНИЗУ MCH+MX+XF DC220V + MX DC220V + SDE2 | 1587220
SPA16N103FFNN54ERU | ВОЗДУШНЫЙ АВТ.ВЫКЛ.SYSTEMEPACT ACB16N 1000A 3P 6.0E, СТАЦ, ПП, MCH MCH+MX+XF AC230V | 1509750
SPA16N123DF5554ERU | ВОЗДУШНЫЙ АВТ.ВЫКЛ.SYSTEMEPACT ACB16N 1250A 3P 6.0E ВЫК, ПП РУЧНОЕ УПР. | 1987380
SPA16N123DH5554HRU | ВОЗДУШНЫЙ АВТ.ВЫКЛ.SYSTEMEPACT ACB16N 1250A 3P 6.0H ВЫК, ГП РУЧНОЕ УПР. | 1584780
SPA16N123DHVN54ERU | ВОЗДУШНЫЙ АВТ.ВЫКЛ.SYSTEMEPACT ACB16N 1250A 3P 6.0E ВЫК,ГП MCH АС400V, MX+XF АС230V | 1665300
SPA16N123DHVNP4ERU | ВОЗДУШНЫЙ АВТ.ВЫКЛ.SYSTEMEPACT ACB16N 1250A 3P 6.0E ВЫК,ГП MCH АС400V, MX+XF АС230V, MN+MNR AC230V | 1697630
SPA16N124DHNN54WRU | ВОЗДУШНЫЙ АВТ.ВЫКЛ.SYSTEMEPACT ACB16N 1250A 4P 6.0E ВЫК,ГП MCH+MX+XF AC230V + SDE2 | 2102060
SPA16N163DFNN54ERU | ВОЗДУШНЫЙ АВТ.ВЫКЛ.SYSTEMEPACT ACB16N 1600A 3P 6.0E ВЫК,ПП MCH+MX+XF AC230V | 2084980
SPA16N163DH5554HRU | ВОЗДУШНЫЙ АВТ.ВЫКЛ.SYSTEMEPACT ACB16N 1600A 3P 6.0H ВЫК, ГП РУЧНОЕ УПР. | 1706170
SPA16N163DV5554WRU | ВОЗДУШНЫЙ АВТ.ВЫКЛ.SYSTEMEPACT ACB16N 1600A 3P 6.0E ВЫК, РУЧН.УПР.,ВП + SDE2 | 1623210
SPA16N163DVDDD4ERU | ВОЗДУШНЫЙ АВТ.ВЫКЛ.SYSTEMEPACT ACB16N 1600A 3P 6.0E ВЫК,ВП MCH+MX+XF DC220V + MX DC220V | 1747650
SPA16N163DVDDD4HRU | ВОЗДУШНЫЙ АВТ.ВЫКЛ.SYSTEMEPACT ACB16N 1600A 3P 6.0H ВЫК, MCH+MX+XF DC220V,ВП + MX DC220V | 1747650
SPA16N163DVDDD4YRU | ВОЗДУШНЫЙ АВТ.ВЫКЛ.SYSTEMEPACT ACB16N 1600A 3P 6.0H ВЫК,ВП MCH+MX+XF DC220V+ MX 220V DC + SDE2 | 1754970
SPA16N163DVHDDD4WRU | ВОЗДУШНЫЙ АВТ.ВЫКЛ.SYSTEMEPACT ACB16N 1600A 3P 6.0E ВЫК,ВП СВЕРХУ ГП СНИЗУ MCH+MX+XF DC220V + MX 220V DC + SDE2 | 1761070
SPA16N163FFNN54ERU | ВОЗДУШНЫЙ АВТ.ВЫКЛ.SYSTEMEPACT ACB16N 1600A 3P 6.0E, СТАЦ, ПП MCH MCH+MX+XF AC230V | 1664080
SPA40H083DFNN58HRU | ВОЗДУШНЫЙ АВТ.ВЫКЛ.SYSTEMEPACT ACB40H 800A 3P 6.0H ВЫК,ПП MCH+MX+XF AC230V | 1698850
SPA40H103DFNN58HRU | ВОЗДУШНЫЙ АВТ.ВЫКЛ.SYSTEMEPACT ACB40H 1000A 3P 6.0H ВЫК,ПП MCH+MX+XF AC230V | 1783030
SPA40H123DVDD58ERU | ВОЗДУШНЫЙ АВТ.ВЫКЛ.SYSTEMEPACT ACB40H 1250A 3P 6.0E ВЫК,ВП MCH+MX+XF DC220V | 1708610
SPA40H124DXDD58ERU | ВОЗДУШНЫЙ АВТ.ВЫКЛ.SYSTEMEPACT ACB40H 1250A 4P 6.0E ВЫК, БЕЗ ПРИСОЕД. MCH+MX+XF DC220V | 2048990
SPA40H163DFNN58ERU | ВОЗДУШНЫЙ АВТ.ВЫКЛ.SYSTEMEPACT ACB40H 1600A 3P 6.0E ВЫК,ПП MCH+MX+XF AC230V | 2108160
SPA40H163DFNN58HRU | ВОЗДУШНЫЙ АВТ.ВЫКЛ.SYSTEMEPACT ACB40H 1600A 3P 6.0H ВЫК,ПП MCH+MX+XF AC230V | 2249680
SPA40H163DVDD58ERU | ВОЗДУШНЫЙ АВТ.ВЫКЛ.SYSTEMEPACT ACB40H 1600A 3P 6.0E ВЫК,ВП MCH+MX+XF DC220V | 2053870
SPA40H203DH5558HRU | ВОЗДУШНЫЙ АВТ.ВЫКЛ.SYSTEMEPACT ACB40H 2000A 3P 6.0H ВЫК, ГП РУЧНОЕ УПР. | 2170380
SPA40H203FVNN58YRU | ВОЗДУШНЫЙ АВТ.ВЫКЛ.SYSTEMEPACT ACB40H 2000A 3P 6.0H СТАЦ,ВП MCH+MX+XF AC230V + SDE2 | 1820240
SPA40H204DHNN58WRU | ВОЗДУШНЫЙ АВТ.ВЫКЛ.SYSTEMEPACT ACB40H 2000A 4P 6.0E, ВЫК,ГП MCH+MX+XF AC230V + SDE2 | 3111000
SPA40H253DFCC58ERU | ВОЗДУШНЫЙ АВТ.ВЫКЛ.SYSTEMEPACT ACB40H 2500A 3P 6.0E ВЫК, ПП MCH+MX+XF DC110V | 3009130
SPA40H253DFCC58HRU | ВОЗДУШНЫЙ АВТ.ВЫКЛ.SYSTEMEPACT ACB40H 2500A 3P 6.0H ВЫК,ПП MCH+MX+XF DC110V | 2942640
SPA40H253DFDDD8ERU | ВОЗДУШНЫЙ АВТ.ВЫКЛ.SYSTEMEPACT ACB40H 2500A 3P 6.0E ВЫК,ПП MCH+MX+XF DC220V + MX DC220V | 2891400
SPA40H253DFDDD8WRU | ВОЗДУШНЫЙ АВТ.ВЫКЛ.SYSTEMEPACT ACB40H 2500A 3P 6.0E ВЫК,ПП MCH+MX+XF DC220V + MX DC220V + SDE2 | 2899086
SPA40H253DFDDD8YRU | ВОЗДУШНЫЙ АВТ.ВЫКЛ.SYSTEMEPACT ACB40H 2500A 3P 6.0H ВЫК,ПП MCH+MX+XF DC220V + MX DC220V + SDE2 | 3031456
SPA40H253DHNN58LRU | ВОЗДУШНЫЙ АВТ.ВЫКЛ.SYSTEMEPACT ACB40H 2500A 3P 6.0H ВЫК,ГП MCH+MX+XF AC230V+ДИФФ.ЗАЩИТА | 2679730
SPA40H253DHNN58WRU | ВОЗДУШНЫЙ АВТ.ВЫКЛ.SYSTEMEPACT ACB40H 2500A 3P 6.0E, ВЫК,ГП MCH+MX+XF AC230V + SDE2 | 2674240
SPA40H253DVDD58ERU | ВОЗДУШНЫЙ АВТ.ВЫКЛ.SYSTEMEPACT ACB40H 2500A 3P 6.0E ВЫК,ВП MCH+MX+XF DC220V | 2748050
SPA40H253DVDDD8ERU | ВОЗДУШНЫЙ АВТ.ВЫКЛ.SYSTEMEPACT ACB40H 2500A 3P 6.0E ВЫК,ВП MCH+MX+XF DC220V + MX DC220V | 2780258
SPA40H253DVDDD8WRU | ВОЗДУШНЫЙ АВТ.ВЫКЛ.SYSTEMEPACT ACB40H 2500A 3P 6.0E ВЫК,ВП MCH+MX+XF DC220V + MX DC220V +SDE2 | 2665700
SPA40H253DVNN58YRU | ВОЗДУШНЫЙ АВТ.ВЫКЛ.SYSTEMEPACT ACB40H 2500A 3P 6.0H ВЫК,ВП MCH+MX+XF AC230V + SDE2 | 2850530
SPA40H254DHNN58WRU | ВОЗДУШНЫЙ АВТ.ВЫКЛ.SYSTEMEPACT ACB40H 2500A 4P 6.0E ВЫК,ГП MCH+MX+XF AC230V + SDE2 | 3681350
SPA40H254DHNNN8H_ARU | ВОЗДУШНЫЙ АВТ.ВЫКЛ.SYSTEMEPACT ACB40H 2500A 4P 6.0H ВЫК, ГП MCH+MX+XF AC230V+MN AC230V_для Агреко | 3834948
SPA40H323DFNN58ERU | ВОЗДУШНЫЙ АВТ.ВЫКЛ.SYSTEMEPACT ACB40H 3200A 3P 6.0E ВЫК, ПП MCH+MX+XF AC230V | 2989000
SPA40H323DFNN58HRU | ВОЗДУШНЫЙ АВТ.ВЫКЛ.SYSTEMEPACT ACB40H 3200A 3P 6.0H ВЫК,ПП MCH+MX+XF AC230V | 3126250
SPA40H323DVDD5GYRU | ВОЗДУШНЫЙ АВТ.ВЫКЛ.SYSTEMEPACT ACB40H 3200А 3P 6.0H ВЫК,ВП МСН+МХ+XF DС220V+12NO12NC+SDE2 | 2819420
SPA40H323DVDDD8WRU | ВОЗДУШНЫЙ АВТ.ВЫКЛ.SYSTEMEPACT ACB40H 3200A 4P 6.0E ВЫК,ГП MCH+MX+XF AC230V + SDE2 | 2873710
SPA40H323DVNN58YRU | ВОЗДУШНЫЙ АВТ.ВЫКЛ.SYSTEMEPACT ACB40H 3200A 3P 6.0H ВЫК,ВП MCH+MX+XF AC230V + SDE2 | 3057320
SPA40H403DHDD58ERU | ВОЗДУШНЫЙ АВТ.ВЫКЛ.SYSTEMEPACT ACB40H 4000A 3P 6.0E ВЫК, ГП MCH+MX+XF DC220V | 3699040
SPA40H403FV5558HRU | ВОЗДУШНЫЙ АВТ.ВЫКЛ.SYSTEMEPACT ACB40H 4000A 3P 6.0H СТАЦ, ВП РУЧНОЕ УПР. | 3320840
SPC100F016L3DF | АВТ.ВЫКЛ SYSTEMEPACT CCB100 36KA 3P3D TMD16 | 47214
SPC100F016L4DF | АВТ.ВЫКЛ SYSTEMEPACT CCB100 36KA 4P4D TMD16 | 70760
SPC100F02512M3DF | АВТ.ВЫКЛ SYSTEMEPACT CCB100 36КА S1.2M 3P3D 25A | 68625
SPC100F02522M3DF | АВТ.ВЫКЛ SYSTEMEPACT CCB100 36КА S2.2M 3P3D 25A | 80215
SPC100F025L3DF | АВТ.ВЫКЛ SYSTEMEPACT CCB100 36KA 3P3D TMD25 | 48800
SPC100F025L4DF | АВТ.ВЫКЛ SYSTEMEPACT CCB100 36KA 4P4D TMD25 | 73139
SPC100F032L3DF | АВТ.ВЫКЛ SYSTEMEPACT CCB100 36KA 3P3D TMD32 | 50386
SPC100F032L4DF | АВТ.ВЫКЛ SYSTEMEPACT CCB100 36KA 4P4D TMD32 | 75518
SPC100F04022L3DF | АВТ.ВЫКЛ SYSTEMEPACT CCB100 36KA 3P3D S2.2 40A | 94855
SPC100F04022L4DF | АВТ.ВЫКЛ SYSTEMEPACT CCB100 36KA 4P4D S2.2 40A | 142740
SPC100F040L3DF | АВТ.ВЫКЛ SYSTEMEPACT CCB100 36KA 3P3D TMD40 | 51972
SPC100F040L4DF | АВТ.ВЫКЛ SYSTEMEPACT CCB100 36KA 4P4D TMD40 | 77836
SPC100F05012M3DF | АВТ.ВЫКЛ SYSTEMEPACT CCB100 36КА S1.2M 3P3D 50A | 75213
SPC100F05022M3DF | АВТ.ВЫКЛ SYSTEMEPACT CCB100 36КА S2.2M 3P3D 50A | 87901
SPC100F050L3DF | АВТ.ВЫКЛ SYSTEMEPACT CCB100 36KA 3P3D TMD50 | 53558
SPC100F050L4DF | АВТ.ВЫКЛ SYSTEMEPACT CCB100 36KA 4P4D TMD50 | 80276
SPC100F063L3DF | АВТ.ВЫКЛ SYSTEMEPACT CCB100 36KA 3P3D TMD63 | 55144
SPC100F063L4DF | АВТ.ВЫКЛ SYSTEMEPACT CCB100 36KA 4P4D TMD63 | 82594
SPC100F080L3DF | АВТ.ВЫКЛ SYSTEMEPACT CCB100 36KA 3P3D TMD80 | 56730
SPC100F080L4DF | АВТ.ВЫКЛ SYSTEMEPACT CCB100 36KA 4P4D TMD80 | 84973
SPC100F10012M3DF | АВТ.ВЫКЛ SYSTEMEPACT CCB100 36КА S1.2M 3P3D 100A | 100650
SPC100F10022L3DF | АВТ.ВЫКЛ SYSTEMEPACT CCB100 36KA 3P3D S2.2 100A | 106262
SPC100F10022L4DF | АВТ.ВЫКЛ SYSTEMEPACT CCB100 36KA 4P4D S2.2 100A | 160430
SPC100F10022M3DF | АВТ.ВЫКЛ SYSTEMEPACT CCB100 36КА S2.2M 3P3D 100A | 117364
SPC100F100L3DF | АВТ.ВЫКЛ SYSTEMEPACT CCB100 36KA 3P3D TMD100 | 58316
SPC100F100L4DF | АВТ.ВЫКЛ SYSTEMEPACT CCB100 36KA 4P4D TMD100 | 87291
SPC100L016L3DF | АВТ.ВЫКЛ SYSTEMEPACT CCB100 150KA 3P3D TMD16 | 83875
SPC100L016L4DF | АВТ.ВЫКЛ SYSTEMEPACT CCB100 150KA 4P4D TMD16 | 118889
SPC100L02512M3DF | АВТ.ВЫКЛ SYSTEMEPACT CCB100 150KA S1.2M 3P3D 25A | 136640
SPC100L02522M3DF | АВТ.ВЫКЛ SYSTEMEPACT CCB100 150KA S2.2M 3P3D 25A | 159820
SPC100L025L3DF | АВТ.ВЫКЛ SYSTEMEPACT CCB100 150KA 3P3D TMD25 | 87657
SPC100L025L4DF | АВТ.ВЫКЛ SYSTEMEPACT CCB100 150KA 4P4D TMD25 | 123220
SPC100L032L3DF | АВТ.ВЫКЛ SYSTEMEPACT CCB100 150KA 3P3D TMD32 | 90585
SPC100L032L4DF | АВТ.ВЫКЛ SYSTEMEPACT CCB100 150KA 4P4D TMD32 | 125660
SPC100L04022L3DF | АВТ.ВЫКЛ SYSTEMEPACT CCB100 150KA 3P3D S2.2 40A | 145790
SPC100L04022L4DF | АВТ.ВЫКЛ SYSTEMEPACT CCB100 150KA 4P4D S2.2 40A | 219600
SPC100L040L3DF | АВТ.ВЫКЛ SYSTEMEPACT CCB100 150KA 3P3D TMD40 | 94550
SPC100L040L4DF | АВТ.ВЫКЛ SYSTEMEPACT CCB100 150KA 4P4D TMD40 | 129930
SPC100L05012M3DF | АВТ.ВЫКЛ SYSTEMEPACT CCB100 150KA S1.2M 3P3D 50A | 150060
SPC100L05022M3DF | АВТ.ВЫКЛ SYSTEMEPACT CCB100 150KA S2.2M 3P3D 50A | 174460
SPC100L050L3DF | АВТ.ВЫКЛ SYSTEMEPACT CCB100 150KA 3P3D TMD50 | 96380
SPC100L050L4DF | АВТ.ВЫКЛ SYSTEMEPACT CCB100 150KA 4P4D TMD50 | 134200
SPC100L063L3DF | АВТ.ВЫКЛ SYSTEMEPACT CCB100 150KA 3P3D TMD63 | 97173
SPC100L063L4DF | АВТ.ВЫКЛ SYSTEMEPACT CCB100 150KA 4P4D TMD63 | 138470
SPC100L080L3DF | АВТ.ВЫКЛ SYSTEMEPACT CCB100 150KA 3P3D TMD80 | 96746
SPC100L080L4DF | АВТ.ВЫКЛ SYSTEMEPACT CCB100 150KA 4P4D TMD80 | 142130
SPC100L10012M3DF | АВТ.ВЫКЛ SYSTEMEPACT CCB100 150KA S1.2M 3P3D 100A | 165920
SPC100L10022L3DF | АВТ.ВЫКЛ SYSTEMEPACT CCB100 150KA 3P3D S2.2 100A | 159210
SPC100L10022L4DF | АВТ.ВЫКЛ SYSTEMEPACT CCB100 150KA 4P4D S2.2 100A | 231800
SPC100L10022M3DF | АВТ.ВЫКЛ SYSTEMEPACT CCB100 150KA S2.2M 3P3D 100A | 193370
SPC100L100L3DF | АВТ.ВЫКЛ SYSTEMEPACT CCB100 150KA 3P3D TMD100 | 100711
SPC100L100L4DF | АВТ.ВЫКЛ SYSTEMEPACT CCB100 150KA 4P4D TMD100 | 145180
SPC100N016L3DF | АВТ.ВЫКЛ SYSTEMEPACT CCB100 50KA 3P3D TMD16 | 73566
SPC100N016L4DF | АВТ.ВЫКЛ SYSTEMEPACT CCB100 50KA 4P4D TMD16 | 110349
SPC100N02512M3DF | АВТ.ВЫКЛ SYSTEMEPACT CCB100 50КА S1.2M 3P3D 25A | 106872
SPC100N02522M3DF | АВТ.ВЫКЛ SYSTEMEPACT CCB100 50КА S2.2M 3P3D 25A | 125050
SPC100N025L3DF | АВТ.ВЫКЛ SYSTEMEPACT CCB100 50KA 3P3D TMD25 | 76006
SPC100N025L4DF | АВТ.ВЫКЛ SYSTEMEPACT CCB100 50KA 4P4D TMD25 | 113887
SPC100N032L3DF | АВТ.ВЫКЛ SYSTEMEPACT CCB100 50KA 3P3D TMD32 | 78324
SPC100N032L4DF | АВТ.ВЫКЛ SYSTEMEPACT CCB100 50KA 4P4D TMD32 | 117486
SPC100N04022L3DF | АВТ.ВЫКЛ SYSTEMEPACT CCB100 50KA 3P3D S2.2 40A | 134810
SPC100N04022L4DF | АВТ.ВЫКЛ SYSTEMEPACT CCB100 50KA 4P4D S2.2 40A | 202520
SPC100N040L3DF | АВТ.ВЫКЛ SYSTEMEPACT CCB100 50KA 3P3D TMD40 | 80703
SPC100N040L4DF | АВТ.ВЫКЛ SYSTEMEPACT CCB100 50KA 4P4D TMD40 | 120963
SPC100N05012M3DF | АВТ.ВЫКЛ SYSTEMEPACT CCB100 50КА S1.2M 3P3D 50A | 116815
SPC100N05022M3DF | АВТ.ВЫКЛ SYSTEMEPACT CCB100 50КА S2.2M 3P3D 50A | 136640
SPC100N050L3DF | АВТ.ВЫКЛ SYSTEMEPACT CCB100 50KA 3P3D TMD50 | 83082
SPC100N050L4DF | АВТ.ВЫКЛ SYSTEMEPACT CCB100 50KA 4P4D TMD50 | 125050
SPC100N063L3DF | АВТ.ВЫКЛ SYSTEMEPACT CCB100 50KA 3P3D TMD63 | 85461
SPC100N063L4DF | АВТ.ВЫКЛ SYSTEMEPACT CCB100 50KA 4P4D TMD63 | 128100
SPC100N080L3DF | АВТ.ВЫКЛ SYSTEMEPACT CCB100 50KA 3P3D TMD80 | 87779
SPC100N080L4DF | АВТ.ВЫКЛ SYSTEMEPACT CCB100 50KA 4P4D TMD80 | 131760
SPC100N10012M3DF | АВТ.ВЫКЛ SYSTEMEPACT CCB100 50КА S1.2M 3P3D 100A | 134810
SPC100N10022L3DF | АВТ.ВЫКЛ SYSTEMEPACT CCB100 50KA 3P3D S2.2 100A | 142740
SPC100N10022L4DF | АВТ.ВЫКЛ SYSTEMEPACT CCB100 50KA 4P4D S2.2 100A | 213500
SPC100N10022M3DF | АВТ.ВЫКЛ SYSTEMEPACT CCB100 50КА S2.2M 3P3D 100A | 157380
SPC100N100L3DF | АВТ.ВЫКЛ SYSTEMEPACT CCB100 50KA 3P3D TMD100 | 90219
SPC100N100L4DF | АВТ.ВЫКЛ SYSTEMEPACT CCB100 50KA 4P4D TMD100 | 135420
SPC100S016L3DF | АВТ.ВЫКЛ SYSTEMEPACT CCB100 100KA 3P3D TMD16 | 80398
SPC100S016L4DF | АВТ.ВЫКЛ SYSTEMEPACT CCB100 100KA 4P4D TMD16 | 113948
SPC100S02512M3DF | АВТ.ВЫКЛ SYSTEMEPACT CCB100 100КА S1.2M 3P3D 25A | 118157
SPC100S02522M3DF | АВТ.ВЫКЛ SYSTEMEPACT CCB100 100КА S2.2M 3P3D 25A | 138470
SPC100S025L3DF | АВТ.ВЫКЛ SYSTEMEPACT CCB100 100KA 3P3D TMD25 | 83997
SPC100S025L4DF | АВТ.ВЫКЛ SYSTEMEPACT CCB100 100KA 4P4D TMD25 | 117852
SPC100S032L3DF | АВТ.ВЫКЛ SYSTEMEPACT CCB100 100KA 3P3D TMD32 | 86864
SPC100S032L4DF | АВТ.ВЫКЛ SYSTEMEPACT CCB100 100KA 4P4D TMD32 | 120353
SPC100S04022L3DF | АВТ.ВЫКЛ SYSTEMEPACT CCB100 100KA 3P3D S2.2 40A | 139690
SPC100S04022L4DF | АВТ.ВЫКЛ SYSTEMEPACT CCB100 100KA 4P4D S2.2 40A | 210450
SPC100S040L3DF | АВТ.ВЫКЛ SYSTEMEPACT CCB100 100KA 3P3D TMD40 | 90585
SPC100S040L4DF | АВТ.ВЫКЛ SYSTEMEPACT CCB100 100KA 4P4D TMD40 | 124440
SPC100S05012M3DF | АВТ.ВЫКЛ SYSTEMEPACT CCB100 100КА S1.2M 3P3D 50A | 130540
SPC100S05022M3DF | АВТ.ВЫКЛ SYSTEMEPACT CCB100 100КА S2.2M 3P3D 50A | 152500
SPC100S050L3DF | АВТ.ВЫКЛ SYSTEMEPACT CCB100 100KA 3P3D TMD50 | 92415
SPC100S050L4DF | АВТ.ВЫКЛ SYSTEMEPACT CCB100 100KA 4P4D TMD50 | 128100
SPC100S063L3DF | АВТ.ВЫКЛ SYSTEMEPACT CCB100 100KA 3P3D TMD63 | 93147
SPC100S063L4DF | АВТ.ВЫКЛ SYSTEMEPACT CCB100 100KA 4P4D TMD63 | 132370
SPC100S080L3DF | АВТ.ВЫКЛ SYSTEMEPACT CCB100 100KA 3P3D TMD80 | 92720
SPC100S080L4DF | АВТ.ВЫКЛ SYSTEMEPACT CCB100 100KA 4P4D TMD80 | 136030
SPC100S10012M3DF | АВТ.ВЫКЛ SYSTEMEPACT CCB100 100КА S1.2M 3P3D 100A | 144570
SPC100S10022L3DF | АВТ.ВЫКЛ SYSTEMEPACT CCB100 100KA 3P3D S2.2 100A | 152500
SPC100S10022L4DF | АВТ.ВЫКЛ SYSTEMEPACT CCB100 100KA 4P4D S2.2 100A | 222040
SPC100S10022M3DF | АВТ.ВЫКЛ SYSTEMEPACT CCB100 100КА S2.2M 3P3D 100A | 168360
SPC100S100L3DF | АВТ.ВЫКЛ SYSTEMEPACT CCB100 100KA 3P3D TMD100 | 96502
SPC100S100L4DF | АВТ.ВЫКЛ SYSTEMEPACT CCB100 100KA 4P4D TMD100 | 139080
SPC160F125L3DF | АВТ.ВЫКЛ SYSTEMEPACT CCB160 36KA 3P3D TMD125 | 77226
SPC160F125L4DF | АВТ.ВЫКЛ SYSTEMEPACT CCB160 36KA 4P4D TMD125 | 115717
SPC160F15012M3DF | АВТ.ВЫКЛ SYSTEMEPACT CCB160 36КА S1.2M 3P3D 150A | 126880
SPC160F15022M3DF | АВТ.ВЫКЛ SYSTEMEPACT CCB160 36КА S2.2M 3P3D 150A | 147620
SPC160F16022L3DF | АВТ.ВЫКЛ SYSTEMEPACT CCB160 36KA 3P3D S2.2 160A | 134200
SPC160F16022L4DF | АВТ.ВЫКЛ SYSTEMEPACT CCB160 36KA 4P4D S2.2 160A | 201300
SPC160F160L3DF | АВТ.ВЫКЛ SYSTEMEPACT CCB160 36KA 3P3D TMD160 | 94611
SPC160F160L4DF | АВТ.ВЫКЛ SYSTEMEPACT CCB160 36KA 4P4D TMD160 | 142130
SPC160L125L3DF | АВТ.ВЫКЛ SYSTEMEPACT CCB160 150KA 3P3D TMD125 | 120902
SPC160L125L4DF | АВТ.ВЫКЛ SYSTEMEPACT CCB160 150KA 4P4D TMD125 | 180560
SPC160L15012M3DF | АВТ.ВЫКЛ SYSTEMEPACT CCB160 150KA S1.2M 3P3D 150A | 184220
SPC160L15022M3DF | АВТ.ВЫКЛ SYSTEMEPACT CCB160 150KA S2.2M 3P3D 150A | 214110
SPC160L16022L3DF | АВТ.ВЫКЛ SYSTEMEPACT CCB160 150KA 3P3D S2.2 160A | 176290
SPC160L16022L4DF | АВТ.ВЫКЛ SYSTEMEPACT CCB160 150KA 4P4D S2.2 160A | 267790
SPC160L160L3DF | АВТ.ВЫКЛ SYSTEMEPACT CCB160 150KA 3P3D TMD160 | 136640
SPC160L160L4DF | АВТ.ВЫКЛ SYSTEMEPACT CCB160 150KA 4P4D TMD160 | 206180
SPC160N125L3DF | АВТ.ВЫКЛ SYSTEMEPACT CCB160 50KA 3P3D TMD125 | 110349
SPC160N125L4DF | АВТ.ВЫКЛ SYSTEMEPACT CCB160 50KA 4P4D TMD125 | 166530
SPC160N15012M3DF | АВТ.ВЫКЛ SYSTEMEPACT CCB160 50КА S1.2M 3P3D 150A | 149450
SPC160N15022M3DF | АВТ.ВЫКЛ SYSTEMEPACT CCB160 50КА S2.2M 3P3D 150A | 174460
SPC160N16022L3DF | АВТ.ВЫКЛ SYSTEMEPACT CCB160 50KA 3P3D S2.2 160A | 157990
SPC160N16022L4DF | АВТ.ВЫКЛ SYSTEMEPACT CCB160 50KA 4P4D S2.2 160A | 238510
SPC160N160L3DF | АВТ.ВЫКЛ SYSTEMEPACT CCB160 50KA 3P3D TMD160 | 126270
SPC160N160L4DF | АВТ.ВЫКЛ SYSTEMEPACT CCB160 50KA 4P4D TMD160 | 189710
SPC160S125L3DF | АВТ.ВЫКЛ SYSTEMEPACT CCB160 100KA 3P3D TMD125 | 115839
SPC160S125L4DF | АВТ.ВЫКЛ SYSTEMEPACT CCB160 100KA 4P4D TMD125 | 173240
SPC160S15012M3DF | АВТ.ВЫКЛ SYSTEMEPACT CCB160 100КА S1.2M 3P3D 150A | 160430
SPC160S15022M3DF | АВТ.ВЫКЛ SYSTEMEPACT CCB160 100КА S2.2M 3P3D 150A | 186660
SPC160S16022L3DF | АВТ.ВЫКЛ SYSTEMEPACT CCB160 100KA 3P3D S2.2 160A | 169580
SPC160S16022L4DF | АВТ.ВЫКЛ SYSTEMEPACT CCB160 100KA 4P4D S2.2 160A | 256810
SPC160S160L3DF | АВТ.ВЫКЛ SYSTEMEPACT CCB160 100KA 3P3D TMD160 | 131150
SPC160S160L4DF | АВТ.ВЫКЛ SYSTEMEPACT CCB160 100KA 4P4D TMD160 | 197640
SPC250F200L3DF | АВТ.ВЫКЛ SYSTEMEPACT CCB250 36KA 3P3D TMD200 | 108824
SPC250F200L4DF | АВТ.ВЫКЛ SYSTEMEPACT CCB250 36KA 4P4D TMD200 | 164090
SPC250F22012M3DF | АВТ.ВЫКЛ SYSTEMEPACT CCB250 36КА S1.2M 3P3D 220A | 198860
SPC250F22022M3DF | АВТ.ВЫКЛ SYSTEMEPACT CCB250 36КА S2.2M 3P3D 220A | 232410
SPC250F25022L3DF | АВТ.ВЫКЛ SYSTEMEPACT CCB250 36KA 3P3D S2.2 250A | 211060
SPC250F25022L4DF | АВТ.ВЫКЛ SYSTEMEPACT CCB250 36KA 4P4D S2.2 250A | 315370
SPC250F250L3DF | АВТ.ВЫКЛ SYSTEMEPACT CCB250 36KA 3P3D TMD250 | 139690
SPC250F250L4DF | АВТ.ВЫКЛ SYSTEMEPACT CCB250 36KA 4P4D TMD250 | 209840
SPC250L200L3DF | АВТ.ВЫКЛ SYSTEMEPACT CCB250 150KA 3P3D TMD200 | 158600
SPC250L200L4DF | АВТ.ВЫКЛ SYSTEMEPACT CCB250 150KA 4P4D TMD200 | 238510
SPC250L22012M3DF | АВТ.ВЫКЛ SYSTEMEPACT CCB250 150KA S1.2M 3P3D 220A | 292190
SPC250L22022M3DF | АВТ.ВЫКЛ SYSTEMEPACT CCB250 150KA S2.2M 3P3D 220A | 340990
SPC250L25022L3DF | АВТ.ВЫКЛ SYSTEMEPACT CCB250 150KA 3P3D S2.2 250A | 281210
SPC250L25022L4DF | АВТ.ВЫКЛ SYSTEMEPACT CCB250 150KA 4P4D S2.2 250A | 403210
SPC250L250L3DF | АВТ.ВЫКЛ SYSTEMEPACT CCB250 150KA 3P3D TMD250 | 175680
SPC250L250L4DF | АВТ.ВЫКЛ SYSTEMEPACT CCB250 150KA 4P4D TMD250 | 262910
SPC250N200L3DF | АВТ.ВЫКЛ SYSTEMEPACT CCB250 50KA 3P3D TMD200 | 142130
SPC250N200L4DF | АВТ.ВЫКЛ SYSTEMEPACT CCB250 50KA 4P4D TMD200 | 212890
SPC250N22012M3DF | АВТ.ВЫКЛ SYSTEMEPACT CCB250 50КА S1.2M 3P3D 220A | 233020
SPC250N22022M3DF | АВТ.ВЫКЛ SYSTEMEPACT CCB250 50КА S2.2M 3P3D 220A | 271450
SPC250N25022L3DF | АВТ.ВЫКЛ SYSTEMEPACT CCB250 50KA 3P3D S2.2 250A | 246440
SPC250N25022L4DF | АВТ.ВЫКЛ SYSTEMEPACT CCB250 50KA 4P4D S2.2 250A | 369050
SPC250N250L3DF | АВТ.ВЫКЛ SYSTEMEPACT CCB250 50KA 3P3D TMD250 | 159210
SPC250N250L4DF | АВТ.ВЫКЛ SYSTEMEPACT CCB250 50KA 4P4D TMD250 | 239120
SPC250S200L3DF | АВТ.ВЫКЛ SYSTEMEPACT CCB250 100KA 3P3D TMD200 | 152500
SPC250S200L4DF | АВТ.ВЫКЛ SYSTEMEPACT CCB250 100KA 4P4D TMD200 | 228750
SPC250S22012M3DF | АВТ.ВЫКЛ SYSTEMEPACT CCB250 100КА S1.2M 3P3D 220A | 254370
SPC250S22022M3DF | АВТ.ВЫКЛ SYSTEMEPACT CCB250 100КА S2.2M 3P3D 220A | 297070
SPC250S25022L3DF | АВТ.ВЫКЛ SYSTEMEPACT CCB250 100KA 3P3D S2.2 250A | 269010
SPC250S25022L4DF | АВТ.ВЫКЛ SYSTEMEPACT CCB250 100KA 4P4D S2.2 250A | 386130
SPC250S250L3DF | АВТ.ВЫКЛ SYSTEMEPACT CCB250 100KA 3P3D TMD250 | 168360
SPC250S250L4DF | АВТ.ВЫКЛ SYSTEMEPACT CCB250 100KA 4P4D TMD250 | 251930
SPC400F25023L3DF | АВТ.ВЫКЛ SPC400 36KA 3P3D S2.3 250A | 215330
SPC400F25023L4DF | АВТ.ВЫКЛ SPC400 36KA 4P4D S2.3 250A | 322690
SPC400F32013M3DF | АВТ.ВЫКЛ SYSTEMEPACT CCB400 36КА S1.3M 3P3D 320A | 307440
SPC400F32023M3DF | АВТ.ВЫКЛ SYSTEMEPACT CCB400 36КА S2.3M 3P3D 320A | 358680
SPC400F40023L3DF | АВТ.ВЫКЛ SYSTEMEPACT CCB400 36KA 3P3D S2.3 400A | 319640
SPC400F40023L4DF | АВТ.ВЫКЛ SYSTEMEPACT CCB400 36KA 4P4D S2.3 400A | 478850
SPC400F400L3DF | АВТ.ВЫКЛ SYSTEMEPACT CCB400 36KA 3P3D TMD400 | 237290
SPC400F400L4DF | АВТ.ВЫКЛ SYSTEMEPACT CCB400 36KA 4P4D TMD400 | 355630
SPC400L25023L3DF | АВТ.ВЫКЛ SPC400 150KA 3P3D S2.3 250A | 270840
SPC400L25023L4DF | АВТ.ВЫКЛ SPC400 150KA 4P4D S2.3 250A | 405650
SPC400L32013M3DF | АВТ.ВЫКЛ SYSTEMEPACT CCB400 150KA S1.3M 3P3D 320A | 411750
SPC400L32023M3DF | АВТ.ВЫКЛ SYSTEMEPACT CCB400 150KA S2.3M 3P3D 320A | 480070
SPC400L40023L3DF | АВТ.ВЫКЛ SYSTEMEPACT CCB400 150KA 3P3D S2.3 400A | 388570
SPC400L40023L4DF | АВТ.ВЫКЛ SYSTEMEPACT CCB400 150KA 4P4D S2.3 400A | 575230
SPC400L400L3DF | АВТ.ВЫКЛ SYSTEMEPACT CCB400 150KA 3P3D TMD400 | 298290
SPC400L400L4DF | АВТ.ВЫКЛ SYSTEMEPACT CCB400 150KA 4P4D TMD400 | 446520
SPC400N25023L3DF | АВТ.ВЫКЛ SPC400 50KA 3P3D S2.3 250A | 245220
SPC400N25023L4DF | АВТ.ВЫКЛ SPC400 50KA 4P4D S2.3 250A | 366610
SPC400N32013M3DF | АВТ.ВЫКЛ SYSTEMEPACT CCB400 50КА S1.3M 3P3D 320A | 345260
SPC400N32023M3DF | АВТ.ВЫКЛ SYSTEMEPACT CCB400 50КА S2.3M 3P3D 320A | 402600
SPC400N40023L3DF | АВТ.ВЫКЛ SYSTEMEPACT CCB400 50KA 3P3D S2.3 400A | 358070
SPC400N40023L4DF | АВТ.ВЫКЛ SYSTEMEPACT CCB400 50KA 4P4D S2.3 400A | 536800
SPC400N400L3DF | АВТ.ВЫКЛ SYSTEMEPACT CCB400 50KA 3P3D TMD400 | 270840
SPC400N400L4DF | АВТ.ВЫКЛ SYSTEMEPACT CCB400 50KA 4P4D TMD400 | 405040
SPC400S25023L3DF | АВТ.ВЫКЛ SPC400 100KA 3P3D S2.3 250A | 259860
SPC400S25023L4DF | АВТ.ВЫКЛ SPC400 100KA 4P4D S2.3 250A | 388570
SPC400S32013M3DF | АВТ.ВЫКЛ SYSTEMEPACT CCB400 100КА S1.3M 3P3D 320A | 358680
SPC400S32023M3DF | АВТ.ВЫКЛ SYSTEMEPACT CCB400 100КА S2.3M 3P3D 320A | 418460
SPC400S40023L3DF | АВТ.ВЫКЛ SYSTEMEPACT CCB400 100KA 3P3D S2.3 400A | 372100
SPC400S40023L4DF | АВТ.ВЫКЛ SYSTEMEPACT CCB400 100KA 4P4D S2.3 400A | 551440
SPC400S400L3DF | АВТ.ВЫКЛ SYSTEMEPACT CCB400 100KA 3P3D TMD400 | 285480
SPC400S400L4DF | АВТ.ВЫКЛ SYSTEMEPACT CCB400 100KA 4P4D TMD400 | 427610
SPC630F50013M3DF | АВТ.ВЫКЛ SYSTEMEPACT CCB630 36КА S1.3M 3P3D 500A | 392230
SPC630F50023M3DF | АВТ.ВЫКЛ SYSTEMEPACT CCB630 36КА S2.3M 3P3D 500A | 457500
SPC630F500L3DF | АВТ.ВЫКЛ SYSTEMEPACT CCB630 36KA 3P3D TMD500 | 278770
SPC630F500L4DF | АВТ.ВЫКЛ SYSTEMEPACT CCB630 36KA 4P4D TMD500 | 419070
SPC630F600L3DF | АВТ.ВЫКЛ SYSTEMEPACT CCB630 36KA 3P3D TMD600 | 306830
SPC630F600L4DF | АВТ.ВЫКЛ SYSTEMEPACT CCB630 36KA 4P4D TMD600 | 459940
SPC630F63023L3DF | АВТ.ВЫКЛ SYSTEMEPACT CCB630 36KA 3P3D S2.3 630A | 408090
SPC630F63023L4DF | АВТ.ВЫКЛ SYSTEMEPACT CCB630 36KA 4P4D S2.3 630A | 610610
SPC630L50013M3DF | АВТ.ВЫКЛ SYSTEMEPACT CCB630 150KA S1.3M 3P3D 500A | 532530
SPC630L50023M3DF | АВТ.ВЫКЛ SYSTEMEPACT CCB630 150KA S2.3M 3P3D 500A | 620980
SPC630L500L3DF | АВТ.ВЫКЛ SYSTEMEPACT CCB630 150KA 3P3D TMD500 | 349530
SPC630L500L4DF | АВТ.ВЫКЛ SYSTEMEPACT CCB630 150KA 4P4D TMD500 | 525210
SPC630L600L3DF | АВТ.ВЫКЛ SYSTEMEPACT CCB630 150KA 3P3D TMD600 | 385520
SPC630L600L4DF | АВТ.ВЫКЛ SYSTEMEPACT CCB630 150KA 4P4D TMD600 | 576450
SPC630L63023L3DF | АВТ.ВЫКЛ SYSTEMEPACT CCB630 150KA 3P3D S2.3 630A | 502640
SPC630L63023L4DF | АВТ.ВЫКЛ SYSTEMEPACT CCB630 150KA 4P4D S2.3 630A | 737490
SPC630N50013M3DF | АВТ.ВЫКЛ SYSTEMEPACT CCB630 50КА S1.3M 3P3D 500A | 446520
SPC630N50023M3DF | АВТ.ВЫКЛ SYSTEMEPACT CCB630 50КА S2.3M 3P3D 500A | 520940
SPC630N500L3DF | АВТ.ВЫКЛ SYSTEMEPACT CCB630 50KA 3P3D TMD500 | 317810
SPC630N500L4DF | АВТ.ВЫКЛ SYSTEMEPACT CCB630 50KA 4P4D TMD500 | 476410
SPC630N600L3DF | АВТ.ВЫКЛ SYSTEMEPACT CCB630 50KA 3P3D TMD600 | 350140
SPC630N600L4DF | АВТ.ВЫКЛ SYSTEMEPACT CCB630 50KA 4P4D TMD600 | 524600
SPC630N63023L3DF | АВТ.ВЫКЛ SYSTEMEPACT CCB630 50KA 3P3D S2.3 630A | 464210
SPC630N63023L4DF | АВТ.ВЫКЛ SYSTEMEPACT CCB630 50KA 4P4D S2.3 630A | 694790
SPC630S50013M3DF | АВТ.ВЫКЛ SYSTEMEPACT CCB630 100КА S1.3M 3P3D 500A | 464820
SPC630S50023M3DF | АВТ.ВЫКЛ SYSTEMEPACT CCB630 100КА S2.3M 3P3D 500A | 541680
SPC630S500L3DF | АВТ.ВЫКЛ SYSTEMEPACT CCB630 100KA 3P3D TMD500 | 334890
SPC630S500L4DF | АВТ.ВЫКЛ SYSTEMEPACT CCB630 100KA 4P4D TMD500 | 503250
SPC630S600L3DF | АВТ.ВЫКЛ SYSTEMEPACT CCB630 100KA 3P3D TMD600 | 369660
SPC630S600L4DF | АВТ.ВЫКЛ SYSTEMEPACT CCB630 100KA 4P4D TMD600 | 552660
SPC630S63023L3DF | АВТ.ВЫКЛ SYSTEMEPACT CCB630 100KA 3P3D S2.3 630A | 481900
SPC630S63023L4DF | АВТ.ВЫКЛ SYSTEMEPACT CCB630 100KA 4P4D S2.3 630A | 706990
SPC-250VG14 | БЛОК ДИФФЕРЕНЦИАЛЬНОЙ ЗАЩИТЫ VIGI 100-250A 4P ОТКЛЮЧЕНИЕ | 192760
SPC-A9PF-01-06 | НЕПОДВИЖНЫЙ БЛОК НА 9 ПРОВОДОВ (100-630) | 12627
SPC-A9PM-01-06 | ПОДВИЖНЫЙ БЛОК НА 9 ПРОВОДОВ (100-630) | 10187
SPC-A9PS-01-02 | ОСНОВАНИЕ ДЛЯ 2 ПОДВИЖНЫХ БЛОКОВ (100-250) | 4062.6
SPC-A9PS-04-06 | ОСНОВАНИЕ ДЛЯ 3 ПОДВИЖНЫХ БЛОКОВ (400-630) | 5941.4
SPC-DOK3-01-02 | КОМПЛЕКТ ВЫКАТНОГО ИСПОЛНЕНИЯ 3P (100-250) | 167750
SPC-DOK3-04-06 | КОМПЛЕКТ ВЫКАТНОГО ИСПОЛНЕНИЯ 3P (400-630) | 239730
SPC-DOK4-01-02 | КОМПЛЕКТ ВЫКАТНОГО ИСПОЛНЕНИЯ 4P (100-250) | 223260
SPC-DOK4-04-06 | КОМПЛЕКТ ВЫКАТНОГО ИСПОЛНЕНИЯ 4P (400-630) | 317810
SPC-DRHS-01-02 | СТАНДАРТНАЯ ПОВОРОТНАЯ РУКОЯТКА (100-250) | 16775
SPC-DRHS-04-06 | СТАНДАРТНАЯ ПОВОРОТНАЯ РУКОЯТКА (400-630) | 30317
SPC-ERHS5-01-02 | ВЫНОСНАЯ ПОВОРОТНАЯ РУКОЯТКА (100-250) | 22204
SPC-ERHS5-04-06 | ВЫНОСНАЯ ПОВОРОТНАЯ РУКОЯТКА (400-630) | 36966
SPC-LTC3-01-02 | ДЛИННАЯ КЛЕММНАЯ ЗАГЛУШКА 3P (100-250) | 9882
SPC-LTC3-04-06 | ДЛИННАЯ КЛЕММНАЯ ЗАГЛУШКА 3P (400-630) | 16958
SPC-LTC4-01-02 | ДЛИННАЯ КЛЕММНАЯ ЗАГЛУШКА 4P (100-250) | 12627
SPC-LTC4-04-06 | ДЛИННАЯ КЛЕММНАЯ ЗАГЛУШКА 4P (400-630) | 24278
SPC-MA2-01-02 | МОТОР-РЕДУКТОР MT 220V AC (100-250) | 54839
SPC-MA2-04-06 | МОТОР-РЕДУКТОР MT 220V AC (400-630) | 109495
SPC-MA3-01-02 | МОТОР-РЕДУКТОР MT 380V AC (100-250) | 58560
SPC-MA3-04-06 | МОТОР-РЕДУКТОР MT 380V AC (400-630) | 113399
SPC-MNA2-01-06 | РАСЦЕПИТЕЛЬ МИНИМАЛЬНОГО НАПРЯЖЕНИЯ MN 220V AC | 16470
SPC-MNA3-01-06 | РАСЦЕПИТЕЛЬ МИНИМАЛЬНОГО НАПРЯЖЕНИЯ MN 380V AC | 20008
SPC-MXA2-01-06 | РАСЦЕПИТЕЛЬ НЕЗАВИСИМЫЙ MX 220V AC | 16470
SPC-MXA3-01-06 | РАСЦЕПИТЕЛЬ НЕЗАВИСИМЫЙ MX 380V AC | 20313
SPC-MXD4-01-06 | РАСЦЕПИТЕЛЬ НАПРЯЖЕНИЯ НЕЗАВИСИМЫЙ MX 24В ПЕРЕМ./ПОСТ.ТОКА | 7503
SPC-OFSD-01-06 | ВСПОМОГАТЕЛЬНЫЙ КОНТАКТ OF/SD/SDE | 8174
SPC-PB3-01-02 | 2 РАЗДЕЛИТЕЛИЯ ПОЛЮСОВ 3P (100-250) | 3653.9
SPC-PB3-04-06 | 2 РАЗДЕЛИТЕЛЯ ПОЛЮСОВ 3P (400-630) | 5856
SPC-PB4-01-02 | 3 РАЗДЕЛИТЕЛЯ ПОЛЮСОВ 4P (100-250) | 5477.8
SPC-PB4-04-06 | 3 РАЗДЕЛИТЕЛЯ ПОЛЮСОВ 4P (400-630) | 9089
SPC-PCA3-01-02 | ПЕРЕХОДНИК ДЛЯ ПРИСОЕДИНЕНИЯ К ЦОКОЛЮ 3П (100-250) | 8906
SPC-PCA3-04-06 | ПЕРЕХОДНИК ДЛЯ ПРИСОЕДИНЕНИЯ К ЦОКОЛЮ 3П (400/630) | 8906
SPC-PCA4-01-02 | ПЕРЕХОДНИК ДЛЯ ПРИСОЕДИНЕНИЯ К ЦОКОЛЮ 4П (100-250) | 14152
SPC-PCA4-04-06 | ПЕРЕХОДНИК ДЛЯ ПРИСОЕДИНЕНИЯ К ЦОКОЛЮ 4П (400/630) | 13359
SPC-PIK3-01-02 | КОМПЛЕКТ ЦОКОЛЯ 3P (100-250) | 65880
SPC-PIK3-04-06 | КОМПЛЕКТ ЦОКОЛЯ 3P (400-630) | 150060
SPC-PIK4-01-02 | КОМПЛЕКТ ЦОКОЛЯ 4P (100-250) | 98820
SPC-PIK4-04-06 | КОМПЛЕКТ ЦОКОЛЯ 4P (400-630) | 225700
SPC-SB3-01-02 | РАСШИРИТЕЛИ ПОЛЮСОВ 3P (100-250) | 16348
SPC-SB3-04-06 | РАСШИРИТЕЛИ ПОЛЮСОВ 3P (400-630) | 50081
SPC-SB4-01-02 | РАСШИРИТЕЛИ ПОЛЮСОВ 4P (100-250) | 21716
SPC-SB4-04-06 | РАСШИРИТЕЛИ ПОЛЮСОВ 4P (400-630) | 66612
SPC-SDE-A | Адаптер SDE | 8479
SPC-SHAFT | ПЕРЕХОДНИК ДЛЯ УСТАНОВКИ МОТОРОВ SE NSX100-250 НА SYSTEMEPACT CCB100-250-100ШТ | 14823
SPC-STC3-01-02 | КОРОТКАЯ КЛЕММНАЯ ЗАГЛУШКА ДЛЯ 3P (100-250) | 3336.7
SPC-STC3-04-06 | КОРОТКАЯ КЛЕММНАЯ ЗАГЛУШКА ДЛЯ 3P (400-630) | 3983.3
SPC-STC4-01-02 | КОРОТКАЯ КЛЕММНАЯ ЗАГЛУШКА 4P (100-250) | 7808
SPC-STC4-04-06 | КОРОТКАЯ КЛЕММНАЯ ЗАГЛУШКА 4P (400-630) | 22875
SPC-STK-01-02 | УСТРОЙСТВО УДАРНОГО ДЕЙСТВИЯ (БОЕК) (100-250) | 5715.7
SPC-STK-04-06 | УСТРОЙСТВО УДАРНОГО ДЕЙСТВИЯ (БОЕК) (400-630) | 5526.6
SPC100100NA3DF | ВЫКЛЮЧАТЕЛЬ-РАЗЪЕДИНИТЕЛЬ SPC100 3P NA 100A | 61244
SPC100100NA4DF | ВЫКЛЮЧАТЕЛЬ-РАЗЪЕДИНИТЕЛЬ SPC100 4P NA 100A | 73505
SPC160160NA3DF | ВЫКЛЮЧАТЕЛЬ-РАЗЪЕДИНИТЕЛЬ SPC160 3P NA 160A | 99369
SPC160160NA4DF | ВЫКЛЮЧАТЕЛЬ-РАЗЪЕДИНИТЕЛЬ SPC160 4P NA 160A | 119255
SPC250250NA3DF | ВЫКЛЮЧАТЕЛЬ-РАЗЪЕДИНИТЕЛЬ SPC250 3P NA 250A | 147010
SPC250250NA4DF | ВЫКЛЮЧАТЕЛЬ-РАЗЪЕДИНИТЕЛЬ SPC250 4P NA 250A | 176290
SPC400400NA3DF | ВЫКЛЮЧАТЕЛЬ-РАЗЪЕДИНИТЕЛЬ SPC400 3P NA 400A | 249490
SPC400400NA4DF | ВЫКЛЮЧАТЕЛЬ-РАЗЪЕДИНИТЕЛЬ SPC400 4P NA 400A | 298900
SPC630630NA3DF | ВЫКЛЮЧАТЕЛЬ-РАЗЪЕДИНИТЕЛЬ SPC630 3P NA 630A | 322690
SPC630630NA4DF | ВЫКЛЮЧАТЕЛЬ-РАЗЪЕДИНИТЕЛЬ SPC630 4P NA 630A | 386740
SSDOF2280 | ВСПОМОГАТЕЛЬНЫЙ КОНТАКТ 2NO2NC ДЛЯ SD80 | 4026
SSD00803MF0016 | ВЫКЛЮЧАТЕЛЬ-РАЗЪЕДИНИТЕЛЬ SYSTEMEPACT SD80 3P 16A | 5715.7
SSD00803MF0020 | ВЫКЛЮЧАТЕЛЬ-РАЗЪЕДИНИТЕЛЬ SYSTEMEPACT SD80 3P 20A | 5734
SSD00803MF0025 | ВЫКЛЮЧАТЕЛЬ-РАЗЪЕДИНИТЕЛЬ SYSTEMEPACT SD80 3P 25A | 5734
SSD00803MF0032 | ВЫКЛЮЧАТЕЛЬ-РАЗЪЕДИНИТЕЛЬ SYSTEMEPACT SD80 3P 32A | 5856
SSD00803MF0040 | ВЫКЛЮЧАТЕЛЬ-РАЗЪЕДИНИТЕЛЬ SYSTEMEPACT SD80 3P 40A | 5856
SSD00803MF0050 | ВЫКЛЮЧАТЕЛЬ-РАЗЪЕДИНИТЕЛЬ SYSTEMEPACT SD80 3P 50A | 6100
SSD00803MF0063 | ВЫКЛЮЧАТЕЛЬ-РАЗЪЕДИНИТЕЛЬ SYSTEMEPACT SD80 3P 63A | 6100
SSD00803MF0080 | ВЫКЛЮЧАТЕЛЬ-РАЗЪЕДИНИТЕЛЬ SYSTEMEPACT SD80 3P 80A | 6954
SSD00804MF0016 | ВЫКЛЮЧАТЕЛЬ-РАЗЪЕДИНИТЕЛЬ SYSTEMEPACT SD80 4P 16A | 7930
SSD00804MF0020 | ВЫКЛЮЧАТЕЛЬ-РАЗЪЕДИНИТЕЛЬ SYSTEMEPACT SD80 4P 20A | 8052
SSD00804MF0025 | ВЫКЛЮЧАТЕЛЬ-РАЗЪЕДИНИТЕЛЬ SYSTEMEPACT SD80 4P 25A | 8052
SSD00804MF0032 | ВЫКЛЮЧАТЕЛЬ-РАЗЪЕДИНИТЕЛЬ SYSTEMEPACT SD80 4P 32A | 8296
SSD00804MF0040 | ВЫКЛЮЧАТЕЛЬ-РАЗЪЕДИНИТЕЛЬ SYSTEMEPACT SD80 4P 40A | 8296
SSD00804MF0050 | ВЫКЛЮЧАТЕЛЬ-РАЗЪЕДИНИТЕЛЬ SYSTEMEPACT SD80 4P 50A | 8540
SSD00804MF0063 | ВЫКЛЮЧАТЕЛЬ-РАЗЪЕДИНИТЕЛЬ SYSTEMEPACT SD80 4P 63A | 8540
SSD00804MF0080 | ВЫКЛЮЧАТЕЛЬ-РАЗЪЕДИНИТЕЛЬ SYSTEMEPACT SD80 4P 80A | 10126
SSD01603LF0063 | ВЫКЛ.-РАЗЪЕДИНИТЕЛЬ SYSTEMEPACT SD160 3P 63A РУКОЯТКА СЛЕВА ФРОНТ._РУКОЯТКА ЗАКАЗЫВАЕТСЯ ОТДЕЛЬНО | 33498.76
SSD01603LF0080 | ВЫКЛ.-РАЗЪЕДИНИТЕЛЬ SYSTEMEPACT SD160 3P 80A РУКОЯТКА СЛЕВА ФРОНТ._РУКОЯТКА ЗАКАЗЫВАЕТСЯ ОТДЕЛЬНО | 34490.62
SSD01603LF0100 | ВЫКЛ.-РАЗЪЕДИНИТЕЛЬ SYSTEMEPACT SD160 3P 100A РУКОЯТКА СЛЕВА ФРОНТ._РУКОЯТКА ЗАКАЗЫВАЕТСЯ ОТДЕЛЬНО | 34242.96
SSD01603LF0125 | ВЫКЛ.-РАЗЪЕДИНИТЕЛЬ SYSTEMEPACT SD160 3P 125A РУКОЯТКА СЛЕВА ФРОНТ._РУКОЯТКА ЗАКАЗЫВАЕТСЯ ОТДЕЛЬНО | 35832.62
SSD01603LF0160 | ВЫКЛ.-РАЗЪЕДИНИТЕЛЬ SYSTEMEPACT SD160 3P 160A РУКОЯТКА СЛЕВА ФРОНТ._РУКОЯТКА ЗАКАЗЫВАЕТСЯ ОТДЕЛЬНО | 35570.32
SSD01603LS0063 | ВЫКЛ.-РАЗЪЕДИНИТЕЛЬ SYSTEMEPACT SD160 3P 63A РУКОЯТКА СЛЕВА СБОКУ_РУКОЯТКА ЗАКАЗЫВАЕТСЯ ОТДЕЛЬНО | 33498.76
SSD01603LS0080 | ВЫКЛ.-РАЗЪЕДИНИТЕЛЬ SYSTEMEPACT SD160 3P 80A РУКОЯТКА СЛЕВА СБОКУ_РУКОЯТКА ЗАКАЗЫВАЕТСЯ ОТДЕЛЬНО | 34490.62
SSD01603LS0100 | ВЫКЛ.-РАЗЪЕДИНИТЕЛЬ SYSTEMEPACT SD160 3P 100A РУКОЯТКА СЛЕВА СБОКУ_РУКОЯТКА ЗАКАЗЫВАЕТСЯ ОТДЕЛЬНО | 34242.96
SSD01603LS0125 | ВЫКЛ.-РАЗЪЕДИНИТЕЛЬ SYSTEMEPACT SD160 3P 125A РУКОЯТКА СЛЕВА СБОКУ_РУКОЯТКА ЗАКАЗЫВАЕТСЯ ОТДЕЛЬНО | 35832.62
SSD01603LS0160 | ВЫКЛ.-РАЗЪЕДИНИТЕЛЬ SYSTEMEPACT SD160 3P 160A РУКОЯТКА СЛЕВА СБОКУ_РУКОЯТКА ЗАКАЗЫВАЕТСЯ ОТДЕЛЬНО | 35570.32
SSD01603MF0063 | ВЫКЛ.-РАЗЪЕДИНИТЕЛЬ SYSTEMEPACT SD160 3P 63A РУКОЯТКА ФРОНТ. ЦЕНТР_РУКОЯТКА ЗАКАЗЫВАЕТСЯ ОТДЕЛЬНО | 33498.76
SSD01603MF0080 | ВЫКЛ.-РАЗЪЕДИНИТЕЛЬ SYSTEMEPACT SD160 3P 80A РУКОЯТКА ФРОНТ. ЦЕНТР_РУКОЯТКА ЗАКАЗЫВАЕТСЯ ОТДЕЛЬНО | 34490.62
SSD01603MF0100 | ВЫКЛ.-РАЗЪЕДИНИТЕЛЬ SYSTEMEPACT SD160 3P 100A РУКОЯТКА ФРОНТ. ЦЕНТР_РУКОЯТКА ЗАКАЗЫВАЕТСЯ ОТДЕЛЬНО | 34242.96
SSD01603MF0125 | ВЫКЛ.-РАЗЪЕДИНИТЕЛЬ SYSTEMEPACT SD160 3P 125A РУКОЯТКА ФРОНТ. ЦЕНТР_РУКОЯТКА ЗАКАЗЫВАЕТСЯ ОТДЕЛЬНО | 35832.62
SSD01603MF0160 | ВЫКЛ.-РАЗЪЕДИНИТЕЛЬ SYSTEMEPACT SD160 3P 160A РУКОЯТКА ФРОНТ. ЦЕНТР_РУКОЯТКА ЗАКАЗЫВАЕТСЯ ОТДЕЛЬНО | 35570.32
SSD01604LF0063 | ВЫКЛ.-РАЗЪЕДИНИТЕЛЬ SYSTEMEPACT SD160 4P 63A РУКОЯТКА СЛЕВА ФРОНТ._РУКОЯТКА ЗАКАЗЫВАЕТСЯ ОТДЕЛЬНО | 43898.04
SSD01604LF0080 | ВЫКЛ.-РАЗЪЕДИНИТЕЛЬ SYSTEMEPACT SD160 4P 80A РУКОЯТКА СЛЕВА ФРОНТ._РУКОЯТКА ЗАКАЗЫВАЕТСЯ ОТДЕЛЬНО | 43898.04
SSD01604LF0100 | ВЫКЛ.-РАЗЪЕДИНИТЕЛЬ SYSTEMEPACT SD160 4P 100A РУКОЯТКА СЛЕВА ФРОНТ._РУКОЯТКА ЗАКАЗЫВАЕТСЯ ОТДЕЛЬНО | 43898.04
SSD01604LF0125 | ВЫКЛ.-РАЗЪЕДИНИТЕЛЬ SYSTEMEPACT SD160 4P 125A РУКОЯТКА СЛЕВА ФРОНТ._РУКОЯТКА ЗАКАЗЫВАЕТСЯ ОТДЕЛЬНО | 45981.8
SSD01604LF0160 | ВЫКЛ.-РАЗЪЕДИНИТЕЛЬ SYSTEMEPACT SD160 4P 160A РУКОЯТКА СЛЕВА ФРОНТ._РУКОЯТКА ЗАКАЗЫВАЕТСЯ ОТДЕЛЬНО | 52324.58
SSD01604LS0063 | ВЫКЛ.-РАЗЪЕДИНИТЕЛЬ SYSTEMEPACT SD160 4P 63A РУКОЯТКА СЛЕВА СБОКУ_РУКОЯТКА ЗАКАЗЫВАЕТСЯ ОТДЕЛЬНО | 43898.04
SSD01604LS0080 | ВЫКЛ.-РАЗЪЕДИНИТЕЛЬ SYSTEMEPACT SD160 4P 80A РУКОЯТКА СЛЕВА СБОКУ_РУКОЯТКА ЗАКАЗЫВАЕТСЯ ОТДЕЛЬНО | 30274.3
SSD01604LS0100 | ВЫКЛ.-РАЗЪЕДИНИТЕЛЬ SYSTEMEPACT SD160 4P 100A РУКОЯТКА СЛЕВА СБОКУ_РУКОЯТКА ЗАКАЗЫВАЕТСЯ ОТДЕЛЬНО | 30274.3
SSD01604LS0125 | ВЫКЛ.-РАЗЪЕДИНИТЕЛЬ SYSTEMEPACT SD160 4P 125A РУКОЯТКА СЛЕВА СБОКУ_РУКОЯТКА ЗАКАЗЫВАЕТСЯ ОТДЕЛЬНО | 45981.8
SSD01604LS0160 | ВЫКЛ.-РАЗЪЕДИНИТЕЛЬ SYSTEMEPACT SD160 4P 160A РУКОЯТКА СЛЕВА СБОКУ_РУКОЯТКА ЗАКАЗЫВАЕТСЯ ОТДЕЛЬНО | 52324.58
SSD01604MF0063 | ВЫКЛ.-РАЗЪЕДИНИТЕЛЬ SYSTEMEPACT SD160 4P 63A РУКОЯТКА ФРОНТ. ЦЕНТР_РУКОЯТКА ЗАКАЗЫВАЕТСЯ ОТДЕЛЬНО | 43898.04
SSD01604MF0080 | ВЫКЛ.-РАЗЪЕДИНИТЕЛЬ SYSTEMEPACT SD160 4P 80A РУКОЯТКА ФРОНТ. ЦЕНТР_РУКОЯТКА ЗАКАЗЫВАЕТСЯ ОТДЕЛЬНО | 30274.3
SSD01604MF0100 | ВЫКЛ.-РАЗЪЕДИНИТЕЛЬ SYSTEMEPACT SD160 4P 100A РУКОЯТКА ФРОНТ. ЦЕНТР_РУКОЯТКА ЗАКАЗЫВАЕТСЯ ОТДЕЛЬНО | 30274.3
SSD01604MF0125 | ВЫКЛ.-РАЗЪЕДИНИТЕЛЬ SYSTEMEPACT SD160 4P 125A РУКОЯТКА ФРОНТ ЦЕНТР_РУКОЯТКА ЗАКАЗЫВАЕТСЯ ОТДЕЛЬНО | 45981.8
SSD01604MF0160 | ВЫКЛ.-РАЗЪЕДИНИТЕЛЬ SYSTEMEPACT SD160 4P 160A РУКОЯТКА ФРОНТ ЦЕНТР_РУКОЯТКА ЗАКАЗЫВАЕТСЯ ОТДЕЛЬНО | 52324.58
SSD02503LF0200 | ВЫКЛ.-РАЗЪЕДИНИТЕЛЬ SYSTEMEPACT SD250 3P 200A РУКОЯТКА СЛЕВА ФРОНТ._РУКОЯТКА ЗАКАЗЫВАЕТСЯ ОТДЕЛЬНО | 47728.84
SSD02503LF0250 | ВЫКЛ.-РАЗЪЕДИНИТЕЛЬ SYSTEMEPACT SD250 3P 250A РУКОЯТКА СЛЕВА ФРОНТ._РУКОЯТКА ЗАКАЗЫВАЕТСЯ ОТДЕЛЬНО | 47382.36
SSD02503LS0200 | ВЫКЛ.-РАЗЪЕДИНИТЕЛЬ SYSTEMEPACT SD250 3P 200A РУКОЯТКА СЛЕВА СБОКУ_РУКОЯТКА ЗАКАЗЫВАЕТСЯ ОТДЕЛЬНО | 47728.84
SSD02503LS0250 | ВЫКЛ.-РАЗЪЕДИНИТЕЛЬ SYSTEMEPACT SD250 3P 250A РУКОЯТКА СЛЕВА СБОКУ_РУКОЯТКА ЗАКАЗЫВАЕТСЯ ОТДЕЛЬНО | 47382.36
SSD02503MF0200 | ВЫКЛ.-РАЗЪЕДИНИТЕЛЬ SYSTEMEPACT SD250 3P 200A РУКОЯТКА ФРОНТ. ЦЕНТР_РУКОЯТКА ЗАКАЗЫВАЕТСЯ ОТДЕЛЬНО | 47728.84
SSD02503MF0250 | ВЫКЛ.-РАЗЪЕДИНИТЕЛЬ SYSTEMEPACT SD250 3P 250A РУКОЯТКА ФРОНТ. ЦЕНТР_РУКОЯТКА ЗАКАЗЫВАЕТСЯ ОТДЕЛЬНО | 47382.36
SSD02504LF0200 | ВЫКЛ.-РАЗЪЕДИНИТЕЛЬ SYSTEMEPACT SD250 4P 200A РУКОЯТКА СЛЕВА ФРОНТ._РУКОЯТКА ЗАКАЗЫВАЕТСЯ ОТДЕЛЬНО | 67536.76
SSD02504LF0250 | ВЫКЛ.-РАЗЪЕДИНИТЕЛЬ SYSTEMEPACT SD250 4P 250A РУКОЯТКА СЛЕВА ФРОНТ._РУКОЯТКА ЗАКАЗЫВАЕТСЯ ОТДЕЛЬНО | 70978.38
SSD02504LS0200 | ВЫКЛ.-РАЗЪЕДИНИТЕЛЬ SYSTEMEPACT SD250 4P 200A РУКОЯТКА СЛЕВА СБОКУ_РУКОЯТКА ЗАКАЗЫВАЕТСЯ ОТДЕЛЬНО | 67536.76
SSD02504LS0250 | ВЫКЛ.-РАЗЪЕДИНИТЕЛЬ SYSTEMEPACT SD250 4P 250A РУКОЯТКА СЛЕВА СБОКУ_РУКОЯТКА ЗАКАЗЫВАЕТСЯ ОТДЕЛЬНО | 70978.38
SSD02504MF0200 | ВЫКЛ.-РАЗЪЕДИНИТЕЛЬ SYSTEMEPACT SD250 4P 200A РУКОЯТКА ФРОНТ. ЦЕНТР_РУКОЯТКА ЗАКАЗЫВАЕТСЯ ОТДЕЛЬНО | 67536.76
SSD02504MF0250 | ВЫКЛ.-РАЗЪЕДИНИТЕЛЬ SYSTEMEPACT SD250 4P 250A РУКОЯТКА ФРОНТ. ЦЕНТР_РУКОЯТКА ЗАКАЗЫВАЕТСЯ ОТДЕЛЬНО | 70978.38
SSD06303LF0315 | ВЫКЛ.-РАЗЪЕДИНИТЕЛЬ SYSTEMEPACT SD630 3P 315A РУКОЯТКА СЛЕВА ФРОНТ._РУКОЯТКА ЗАКАЗЫВАЕТСЯ ОТДЕЛЬНО | 91744
SSD06303LF0400 | ВЫКЛ.-РАЗЪЕДИНИТЕЛЬ SYSTEMEPACT SD630 3P 400A РУКОЯТКА СЛЕВА ФРОНТ._РУКОЯТКА ЗАКАЗЫВАЕТСЯ ОТДЕЛЬНО | 91744
SSD06303LF0500 | ВЫКЛ.-РАЗЪЕДИНИТЕЛЬ SYSTEMEPACT SD630 3P 500A РУКОЯТКА СЛЕВА ФРОНТ._РУКОЯТКА ЗАКАЗЫВАЕТСЯ ОТДЕЛЬНО | 119267.2
SSD06303LF0630 | ВЫКЛ.-РАЗЪЕДИНИТЕЛЬ SYSTEMEPACT SD630 3P 630A РУКОЯТКА СЛЕВА ФРОНТ._РУКОЯТКА ЗАКАЗЫВАЕТСЯ ОТДЕЛЬНО | 104850.46
SSD06303LS0315 | ВЫКЛ.-РАЗЪЕДИНИТЕЛЬ SYSTEMEPACT SD630 3P 315A РУКОЯТКА СЛЕВА СБОКУ_РУКОЯТКА ЗАКАЗЫВАЕТСЯ ОТДЕЛЬНО | 91744
SSD06303LS0400 | ВЫКЛ.-РАЗЪЕДИНИТЕЛЬ SYSTEMEPACT SD630 3P 400A РУКОЯТКА СЛЕВА СБОКУ_РУКОЯТКА ЗАКАЗЫВАЕТСЯ ОТДЕЛЬНО | 91744
SSD06303LS0500 | ВЫКЛ.-РАЗЪЕДИНИТЕЛЬ SYSTEMEPACT SD630 3P 500A РУКОЯТКА СЛЕВА СБОКУ_РУКОЯТКА ЗАКАЗЫВАЕТСЯ ОТДЕЛЬНО | 119267.2
SSD06303LS0630 | ВЫКЛ.-РАЗЪЕДИНИТЕЛЬ SYSTEMEPACT SD630 3P 630A РУКОЯТКА СЛЕВА СБОКУ_РУКОЯТКА ЗАКАЗЫВАЕТСЯ ОТДЕЛЬНО | 104850.46
SSD06303MF0315 | ВЫКЛ.-РАЗЪЕДИНИТЕЛЬ SYSTEMEPACT SD630 3P 315A РУКОЯТКА ФРОНТ. ЦЕНТР_РУКОЯТКА ЗАКАЗЫВАЕТСЯ ОТДЕЛЬНО | 91744
SSD06303MF0400 | ВЫКЛ.-РАЗЪЕДИНИТЕЛЬ SYSTEMEPACT SD630 3P 400A РУКОЯТКА ФРОНТ. ЦЕНТР_РУКОЯТКА ЗАКАЗЫВАЕТСЯ ОТДЕЛЬНО | 91744
SSD06303MF0500 | ВЫКЛ.-РАЗЪЕДИНИТЕЛЬ SYSTEMEPACT SD630 3P 500A РУКОЯТКА ФРОНТ. ЦЕНТР_РУКОЯТКА ЗАКАЗЫВАЕТСЯ ОТДЕЛЬНО | 119267.2
SSD06303MF0630 | ВЫКЛ.-РАЗЪЕДИНИТЕЛЬ SYSTEMEPACT SD630 3P 630A РУКОЯТКА ФРОНТ. ЦЕНТР_РУКОЯТКА ЗАКАЗЫВАЕТСЯ ОТДЕЛЬНО | 104850.46
SSD06304LF0315 | ВЫКЛ.-РАЗЪЕДИНИТЕЛЬ SYSTEMEPACT SD630 4P 315A РУКОЯТКА СЛЕВА ФРОНТ._РУКОЯТКА ЗАКАЗЫВАЕТСЯ ОТДЕЛЬНО | 125897.9
SSD06304LF0400 | ВЫКЛ.-РАЗЪЕДИНИТЕЛЬ SYSTEMEPACT SD630 4P 400A РУКОЯТКА СЛЕВА ФРОНТ._РУКОЯТКА ЗАКАЗЫВАЕТСЯ ОТДЕЛЬНО | 125897.9
SSD06304LF0500 | ВЫКЛ.-РАЗЪЕДИНИТЕЛЬ SYSTEMEPACT SD630 4P 500A РУКОЯТКА СЛЕВА ФРОНТ._РУКОЯТКА ЗАКАЗЫВАЕТСЯ ОТДЕЛЬНО | 133115.42
SSD06304LF0630 | ВЫКЛ.-РАЗЪЕДИНИТЕЛЬ SYSTEMEPACT SD630 4P 630A РУКОЯТКА СЛЕВА ФРОНТ._РУКОЯТКА ЗАКАЗЫВАЕТСЯ ОТДЕЛЬНО | 137925.88
SSD06304LS0315 | ВЫКЛ.-РАЗЪЕДИНИТЕЛЬ SYSTEMEPACT SD630 4P 315A РУКОЯТКА СЛЕВА СБОКУ_РУКОЯТКА ЗАКАЗЫВАЕТСЯ ОТДЕЛЬНО | 125897.9
SSD06304LS0400 | ВЫКЛ.-РАЗЪЕДИНИТЕЛЬ SYSTEMEPACT SD630 4P 400A РУКОЯТКА СЛЕВА СБОКУ_РУКОЯТКА ЗАКАЗЫВАЕТСЯ ОТДЕЛЬНО | 125897.9
SSD06304LS0500 | ВЫКЛ.-РАЗЪЕДИНИТЕЛЬ SYSTEMEPACT SD630 4P 500A РУКОЯТКА СЛЕВА СБОКУ_РУКОЯТКА ЗАКАЗЫВАЕТСЯ ОТДЕЛЬНО | 133115.42
SSD06304LS0630 | ВЫКЛ.-РАЗЪЕДИНИТЕЛЬ SYSTEMEPACT SD630 4P 630A РУКОЯТКА СЛЕВА СБОКУ_РУКОЯТКА ЗАКАЗЫВАЕТСЯ ОТДЕЛЬНО | 137925.88
SSD06304MF0315 | ВЫКЛ.-РАЗЪЕДИНИТЕЛЬ SYSTEMEPACT SD630 4P 315A РУКОЯТКА ФРОНТ. ЦЕНТР_РУКОЯТКА ЗАКАЗЫВАЕТСЯ ОТДЕЛЬНО | 125897.9
SSD06304MF0400 | ВЫКЛ.-РАЗЪЕДИНИТЕЛЬ SYSTEMEPACT SD630 4P 400A РУКОЯТКА ФРОНТ. ЦЕНТР_РУКОЯТКА ЗАКАЗЫВАЕТСЯ ОТДЕЛЬНО | 125897.9
SSD06304MF0500 | ВЫКЛ.-РАЗЪЕДИНИТЕЛЬ SYSTEMEPACT SD630 4P 500A РУКОЯТКА ФРОНТ. ЦЕНТР_РУКОЯТКА ЗАКАЗЫВАЕТСЯ ОТДЕЛЬНО | 133115.42
SSD06304MF0630 | ВЫКЛ.-РАЗЪЕДИНИТЕЛЬ SYSTEMEPACT SD630 4P 630A РУКОЯТКА ФРОНТ. ЦЕНТР_РУКОЯТКА ЗАКАЗЫВАЕТСЯ ОТДЕЛЬНО | 137925.88
SSD12503MF0800 | ВЫКЛ.-РАЗЪЕДИНИТЕЛЬ SYSTEMEPACT SD1250 3P 800A РУКОЯТКА ФРОНТ. ЦЕНТР_РУКОЯТКА ЗАКАЗЫВАЕТСЯ ОТДЕЛЬНО | 355493.36
SSD12503MF1000 | ВЫКЛ.-РАЗЪЕДИНИТЕЛЬ SYSTEMEPACT SD1250 3P 1000A РУКОЯТКА ФРОНТ. ЦЕНТР_РУКОЯТКА ЗАКАЗЫВАЕТСЯ ОТДЕЛЬНО | 404527.6
SSD12503MF1250 | ВЫКЛ.-РАЗЪЕДИНИТЕЛЬ SYSTEMEPACT SD1250 3P 1250A РУКОЯТКА ФРОНТ. ЦЕНТР_РУКОЯТКА ЗАКАЗЫВАЕТСЯ ОТДЕЛЬНО | 424140.32
SSD12504MF0800 | ВЫКЛ.-РАЗЪЕДИНИТЕЛЬ SYSTEMEPACT SD1250 4P 800A РУКОЯТКА ФРОНТ ЦЕНТР_РУКОЯТКА ЗАКАЗЫВАЕТСЯ ОТДЕЛЬНО | 470647.94
SSD12504MF1000 | ВЫКЛ.-РАЗЪЕДИНИТЕЛЬ SYSTEMEPACT SD1250 4P 1000A РУКОЯТКА ФРОНТ. ЦЕНТР_РУКОЯТКА ЗАКАЗЫВАЕТСЯ ОТДЕЛЬНО | 517711.88
SSD12504MF1250 | ВЫКЛ.-РАЗЪЕДИНИТЕЛЬ SYSTEMEPACT SD1250 4P 1250A РУКОЯТКА ФРОНТ. ЦЕНТР_РУКОЯТКА ЗАКАЗЫВАЕТСЯ ОТДЕЛЬНО | 542813.38
SSDDC3M1250 | ШИНА ПОДКЛЮЧЕНИЯ DC ДЛЯ SD1250 3P | 14370.38
SSDDC4M1250 | ШИНА ПОДКЛЮЧЕНИЯ DC ДЛЯ SD1250 4P | 16478.54
SSDDCL4M0160 | ШИНА ПОДКЛЮЧЕНИЯ DC ДЛЯ SD160 3P/4P | 11880.36
SSDDCL4M0250 | ШИНА ПОДКЛЮЧЕНИЯ DC ДЛЯ SD250 3P/4P | 11880.36
SSDDCL4M0630 | ШИНА ПОДКЛЮЧЕНИЯ DC ДЛЯ SD630 3P/4P | 13604.22
SSDERHF15B1625 | ВЫНОСНАЯ СТАНДАРТНАЯ ЧЁРНАЯ ПОВОРОТНАЯ РУКОЯТКА ДЛЯ ФРОНТАЛЬНОЙ УСТАНОВКИ НА SD160-250 | 12176.82
SSDERHF15B6312 | ВЫНОСНАЯ СТАНДАРТНАЯ ЧЁРНАЯ ПОВОРОТНАЯ РУКОЯТКА ДЛЯ ФРОНТАЛЬНОЙ УСТАНОВКИ НА SD630-1250 | 12962.5
SSDERHF15Y1625 | ВЫНОСНАЯ СТАНДАРТНАЯ КРАСНО-ЖЁЛТАЯ ПОВОРОТНАЯ РУКОЯТКА ДЛЯ ФРОНТАЛЬНОЙ УСТАНОВКИ НА SD160-250 | 12962.5
SSDERHF15Y6312 | ВЫНОСНАЯ СТАНДАРТНАЯ КРАСНО-ЖЁЛТАЯ ПОВОРОТНАЯ РУКОЯТКА ДЛЯ ФРОНТАЛЬНОЙ УСТАНОВКИ НА SD630-1250 | 12962.5
SSDERHFR15B1625 | ВЫНОСНАЯ КОРОТКАЯ ЧЁРНАЯ ПОВОРОТНАЯ РУКОЯТКА ДЛЯ ФРОНТАЛЬНОЙ УСТАНОВКИ НА SD160-250 | 13054
SSDERHFR15Y1625 | ВЫНОСНАЯ КОРОТКАЯ КРАСНО-ЖЁЛТАЯ ПОВОРОТНАЯ РУКОЯТКА ДЛЯ ФРОНТАЛЬНОЙ УСТАНОВКИ НА SD160-250 | 13908
SSDERHS15B0630 | ВЫНОСНАЯ СТАНДАРТНАЯ ЧЁРНАЯ ПОВОРОТНАЯ РУКОЯТКА ДЛЯ БОКОВОЙ УСТАНОВКИ НА SD630 | 19917.72
SSDERHS15B1625 | ВЫНОСНАЯ СТАНДАРТНАЯ ЧЁРНАЯ ПОВОРОТНАЯ РУКОЯТКА ДЛЯ БОКОВОЙ УСТАНОВКИ НА SD160-250 | 19917.72
SSDERHS15Y0630 | ВЫНОСНАЯ СТАНДАРТНАЯ КРАСНО-ЖЁЛТАЯ ПОВОРОТНАЯ РУКОЯТКА ДЛЯ БОКОВОЙ УСТАНОВКИ НА SD630 | 18711.14
SSDERHS15Y1625 | ВЫНОСНАЯ СТАНДАРТНАЯ КРАСНО-ЖЁЛТАЯ ПОВОРОТНАЯ РУКОЯТКА ДЛЯ БОКОВОЙ УСТАНОВКИ НА SD160-250 | 19917.72
SSDERHSR15B1625 | ВЫНОСНАЯ КОРОТКАЯ ЧЁРНАЯ ПОВОРОТНАЯ РУКОЯТКА ДЛЯ БОКОВОЙ УСТАНОВКИ НА SD160-250 | 21350
SSDERHSR15Y1625 | ВЫНОСНАЯ КОРОТКАЯ КРАСНО-ЖЁЛТАЯ ПОВОРОТНАЯ РУКОЯТКА ДЛЯ БОКОВОЙ УСТАНОВКИ НА SD160-250 | 21350
SSDEXB3P0160 | КОМПЛЕКТ ИЗ 3 ШТУК УДЛИНИТЕЛЬНЫХ ПЛАСТИН ДЛЯ SD160 3P | 4426.16
SSDEXB3P0250 | КОМПЛЕКТ ИЗ 3 ШТУК УДЛИНИТЕЛЬНЫХПЛАСТИН ДЛЯ SD250 3P | 6639.24
SSDEXB4P0160 | КОМПЛЕКТ ИЗ 4 ШТУК УДЛИНИТЕЛЬНЫХ ПЛАСТИН ДЛЯ SD160 4P | 5848.68
SSDEXB4P0250 | КОМПЛЕКТ ИЗ 4 ШТУК УДЛИНИТЕЛЬНЫХ ПЛАСТИН ДЛЯ SD250 4P | 8694.94
SSDOF221625 | ВСПОМОГАТЕЛЬНЫЙ КОНТАКТ 2NO2NC ДЛЯ SD160-250 | 3464.8
SSDOF446312 | ВСПОМОГАТЕЛЬНЫЙ КОНТАКТ 4NO4NC ДЛЯ SD630-1250 | 8174
SSDPB3P0630 | КОМПЛЕКТ ИЗ 2 ШТУК РАЗДЕЛИТЕЛЕЙ ПОЛЮСОВ ДЛЯ SD630 3P | 1422.52
SSDPB3P1250 | КОМПЛЕКТ ИЗ 2 ШТУК РАЗДЕЛИТЕЛЕЙ ПОЛЮСОВ ДЛЯ SD1250 3P | 474.58
SSDPB3P1625 | КОМПЛЕКТ ИЗ 2 ШТУК РАЗДЕЛИТЕЛЕЙ ПОЛЮСОВ ДЛЯ SD160-250 3P | 474.58
SSDPB4P0630 | КОМПЛЕКТ ИЗ 3 ШТУК РАЗДЕЛИТЕЛЕЙ ПОЛЮСОВ ДЛЯ SD630 4P | 2213.08
SSDPB4P1250 | КОМПЛЕКТ ИЗ 3 ШТУК РАЗДЕЛИТЕЛЕЙ ПОЛЮСОВ ДЛЯ SD1250 4P | 1422.52
SSDPB4P1625 | КОМПЛЕКТ ИЗ 3 ШТУК РАЗДЕЛИТЕЛЕЙ ПОЛЮСОВ ДЛЯ SD160-250 4P | 790.56
SSDRHB1625 | ПОВОРОТНАЯ РУКОЯТКА ПРЯМОГО МОНТАЖА СТАНДАРТНАЯ ЧЁРНАЯ ДЛЯ ФРОНТ./БОК. УСТАНОВКИ НА SD160-250 | 1293.2
SSDRHB6312 | ПОВ.РУКОЯТКА ПРЯМ.МОНТАЖА СТАНД.ЧЁРН.ДЛЯ ФРОНТ./БОК.УСТАНОВКИ НА SD630 И ФРОНТ.УСТАНОВКИ НА SD1250 | 2969.48
SSDRHY1625 | ПОВОРОТНАЯ РУКОЯТКА ПРЯМОГО МОНТАЖА СТАНДАРТНАЯ КРАСН.-ЖЕЛТ. ДЛЯ ФРОНТ./БОК. УСТАНОВКИ НА SD160-250 | 1422.52
SSDRHY6312 | ПОВ.РУКОЯТКА ПРЯМ.МОНТАЖА СТАНД.КР.-Ж.ДЛЯ ФРОНТ./БОК.УСТАНОВКИ НА SD630 И ФРОНТ.УСТАНОВКИ НА SD1250 | 3161.02
SSDSH331625 | ШТОК 330ММ 10Х10 ДЛЯ ВЫНОСНОЙ РУКОЯТКИ ФРОНТ./БОК. УСТАНОВКИ НА SD160-250 /БОК. УСТАНОВКИ НА SD630 | 3951.58
SSDSH336312 | ШТОК 330ММ 15Х15 ДЛЯ ВЫНОСНОЙ РУКОЯТКИ ФРОНТАЛЬНОЙ УСТАНОВКИ НА SD630-1250 | 5058.12
SSDTCL3P160 | УДЛИНЕННАЯ КЛЕММНАЯ ЗАГЛУШКА ДЛЯ SD160 3P С ЛЕВОЙ И БОКОВОЙ РУКОЯТКОЙ | 2257
SSDTCL3P250 | УДЛИНЕННАЯ КЛЕММНАЯ ЗАГЛУШКА ДЛЯ SD250 3P С ЛЕВОЙ И БОКОВОЙ РУКОЯТКОЙ | 2257
SSDTCL4P160 | УДЛИНЕННАЯ КЛЕММНАЯ ЗАГЛУШКА ДЛЯ SD160 4P С ЛЕВОЙ И БОКОВОЙ РУКОЯТКОЙ | 3013.4
SSDTCL4P250 | УДЛИНЕННАЯ КЛЕММНАЯ ЗАГЛУШКА ДЛЯ SD250 4P С ЛЕВОЙ И БОКОВОЙ РУКОЯТКОЙ | 3013.4
SPC100F04052E3DFC | АВТ.ВЫКЛ SYSTEMEPACT CCB100 36KA 3P3D S5.2E 40A | 164700
SPC100F04052E4DFC | АВТ.ВЫКЛ SYSTEMEPACT CCB100 36KA 4P4D S5.2E 40A | 247660
SPC100F10052E3DFC | АВТ.ВЫКЛ SYSTEMEPACT CCB100 36KA 3P3D S5.2E 100A | 178730
SPC100F10052E4DFC | АВТ.ВЫКЛ SYSTEMEPACT CCB100 36KA 4P4D S5.2E 100A | 267180
SPC100L04052E3DFC | АВТ.ВЫКЛ SYSTEMEPACT CCB100 150KA 3P3D S5.2E 40A | 226920
SPC100L04052E4DFC | АВТ.ВЫКЛ SYSTEMEPACT CCB100 150KA 4P4D S5.2E 40A | 334890
SPC100L10052E3DFC | АВТ.ВЫКЛ SYSTEMEPACT CCB100 150KA 3P3D S5.2E 100A | 238510
SPC100L10052E4DFC | АВТ.ВЫКЛ SYSTEMEPACT CCB100 150KA 4P4D S5.2E 100A | 347090
SPC100N04052E3DFC | АВТ.ВЫКЛ SYSTEMEPACT CCB100 50KA 3P3D S5.2E 40A | 204960
SPC100N04052E4DFC | АВТ.ВЫКЛ SYSTEMEPACT CCB100 50KA 4P4D S5.2E 40A | 306830
SPC100N10052E3DFC | АВТ.ВЫКЛ SYSTEMEPACT CCB100 50KA 3P3D S5.2E 100A | 217770
SPC100N10052E4DFC | АВТ.ВЫКЛ SYSTEMEPACT CCB100 50KA 4P4D S5.2E 100A | 325740
SPC100S04052E3DFC | АВТ.ВЫКЛ SYSTEMEPACT CCB100 100KA 3P3D S5.2E 40A | 217770
SPC100S04052E4DFC | АВТ.ВЫКЛ SYSTEMEPACT CCB100 100KA 4P4D S5.2E 40A | 322080
SPC100S10052E3DFC | АВТ.ВЫКЛ SYSTEMEPACT CCB100 100KA 3P3D S5.2E 100A | 229360
SPC100S10052E4DFC | АВТ.ВЫКЛ SYSTEMEPACT CCB100 100KA 4P4D S5.2E 100A | 333060
SPC160F16052E3DFC | АВТ.ВЫКЛ SYSTEMEPACT CCB160 36KA 3P3D S5.2E 160A | 197640
SPC160F16052E4DFC | АВТ.ВЫКЛ SYSTEMEPACT CCB160 36KA 4P4D S5.2E 160A | 295240
SPC160L16052E3DFC | АВТ.ВЫКЛ SYSTEMEPACT CCB160 150KA 3P3D S5.2E 160A | 258640
SPC160L16052E4DFC | АВТ.ВЫКЛ SYSTEMEPACT CCB160 150KA 4P4D S5.2E 160A | 375760
SPC160N16052E3DFC | АВТ.ВЫКЛ SYSTEMEPACT CCB160 50KA 3P3D S5.2E 160A | 228750
SPC160N16052E4DFC | АВТ.ВЫКЛ SYSTEMEPACT CCB160 50KA 4P4D S5.2E 160A | 341600
SPC160S16052E3DFC | АВТ.ВЫКЛ SYSTEMEPACT CCB160 100KA 3P3D S5.2E 160A | 248270
SPC160S16052E4DFC | АВТ.ВЫКЛ SYSTEMEPACT CCB160 100KA 4P4D S5.2E 160A | 360510
SPC250F25052E3DFC | АВТ.ВЫКЛ SYSTEMEPACT CCB250 36KA 3P3D S5.2E 250A | 275110
SPC250F25052E4DFC | АВТ.ВЫКЛ SYSTEMEPACT CCB250 36KA 4P4D S5.2E 250A | 411750
SPC250L25052E3DFC | АВТ.ВЫКЛ SYSTEMEPACT CCB250 150KA 3P3D S5.2E 250A | 346480
SPC250L25052E4DFC | АВТ.ВЫКЛ SYSTEMEPACT CCB250 150KA 4P4D S5.2E 250A | 507520
SPC250N25052E3DFC | АВТ.ВЫКЛ SYSTEMEPACT CCB250 50KA 3P3D S5.2E 250A | 315370
SPC250N25052E4DFC | АВТ.ВЫКЛ SYSTEMEPACT CCB250 50KA 4P4D S5.2E 250A | 473360
SPC250S25052E3DFC | АВТ.ВЫКЛ SYSTEMEPACT CCB250 100KA 3P3D S5.2E 250A | 332450
SPC250S25052E4DFC | АВТ.ВЫКЛ SYSTEMEPACT CCB250 100KA 4P4D S5.2E 250A | 486780
SPC400F40053E3DFC | АВТ.ВЫКЛ SYSTEMEPACT CCB400 36KA 3P3D S5.3E 400A | 416020
SPC400F40053E4DFC | АВТ.ВЫКЛ SYSTEMEPACT CCB400 36KA 4P4D S5.3E 400A | 623420
SPC400L40053E3DFC | АВТ.ВЫКЛ SYSTEMEPACT CCB400 150KA 3P3D S5.3E 400A | 505080
SPC400L40053E4DFC | АВТ.ВЫКЛ SYSTEMEPACT CCB400 150KA 4P4D S5.3E 400A | 749690
SPC400N40053E3DFC | АВТ.ВЫКЛ SYSTEMEPACT CCB400 50KA 3P3D S5.3E 400A | 466040
SPC400N40053E4DFC | АВТ.ВЫКЛ SYSTEMEPACT CCB400 50KA 4P4D S5.3E 400A | 699060
SPC400S40053E3DFC | АВТ.ВЫКЛ SYSTEMEPACT CCB400 100KA 3P3D S5.3E 400A | 483730
SPC400S40053E4DFC | АВТ.ВЫКЛ SYSTEMEPACT CCB400 100KA 4P4D S5.3E 400A | 719190
SPC630F63053E3DFC | АВТ.ВЫКЛ SYSTEMEPACT CCB630 36KA 3P3D S5.3E 630A | 530090
SPC630F63053E4DFC | АВТ.ВЫКЛ SYSTEMEPACT CCB630 36KA 4P4D S5.3E 630A | 795440
SPC630L63053E3DFC | АВТ.ВЫКЛ SYSTEMEPACT CCB630 150KA 3P3D S5.3E 630A | 647210
SPC630L63053E4DFC | АВТ.ВЫКЛ SYSTEMEPACT CCB630 150KA 4P4D S5.3E 630A | 950380
SPC630N63053E3DFC | АВТ.ВЫКЛ SYSTEMEPACT CCB630 50KA 3P3D S5.3E 630A | 603290
SPC630N63053E4DFC | АВТ.ВЫКЛ SYSTEMEPACT CCB630 50KA 4P4D S5.3E 630A | 905240
SPC630S63053E3DFC | АВТ.ВЫКЛ SYSTEMEPACT CCB630 100KA 3P3D S5.3E 630A | 620370
SPC630S63053E4DFC | АВТ.ВЫКЛ SYSTEMEPACT CCB630 100KA 4P4D S5.3E 630A | 911340
SPD1252F3E0633D | АВТОМАТИЧЕСКИЙ ВЫКЛЮЧАТЕЛЬ SYSTEMEPACT CCB DC125 2P35КА/3P10КА 3P TMD63 | 47092
SPD1252F3E0803D | АВТОМАТИЧЕСКИЙ ВЫКЛЮЧАТЕЛЬ SYSTEMEPACT CCB DC125 2P35КА/3P10КА 3P TMD80 | 47092
SPD1252F3E1003D | АВТОМАТИЧЕСКИЙ ВЫКЛЮЧАТЕЛЬ SYSTEMEPACT CCB DC250 2P50КА/3P50КА 3P TMD100 | 52338
SPD1252F3E1253D | АВТОМАТИЧЕСКИЙ ВЫКЛЮЧАТЕЛЬ SYSTEMEPACT CCB DC125 2P35КА/3P10КА 3P TMD125 | 52338
SPD2502N3N1003D | АВТ ВЫКЛ. SPD250 2P 50КА 250В ПОСТ.ТОК / 3P 50КА 3P TMD100 500В ПОСТ.ТОК | 61488
SPD2502N3N1253D | АВТОМАТИЧЕСКИЙ ВЫКЛЮЧАТЕЛЬ SYSTEMEPACT CCB DC250 2P50КА/3P50КА 3P TMD125 | 61488
SPD2502N3N1603D | АВТОМАТИЧЕСКИЙ ВЫКЛЮЧАТЕЛЬ SYSTEMEPACT CCB DC250 2P50КА/3P50КА 3P TMD160 | 61488
SPD2502N3N2003D | АВТОМАТИЧЕСКИЙ ВЫКЛЮЧАТЕЛЬ SYSTEMEPACT CCB DC250 2P50КА/3P50КА 3P TMD200 | 90524
SPD2502N3N2503D | АВТОМАТИЧЕСКИЙ ВЫКЛЮЧАТЕЛЬ SYSTEMEPACT CCB DC250 2P50КА/3P50КА 3P TMD250 | 90524
SPD2503N4B1004D | АВТОМАТИЧЕСКИЙ ВЫКЛЮЧАТЕЛЬ SYSTEMEPACT CCB DC250 3P50КА/3P20КА 4P TMD100 | 83021
SPD2503N4B1254D | АВТОМАТИЧЕСКИЙ ВЫКЛЮЧАТЕЛЬ SYSTEMEPACT CCB DC250 3P50КА/3P20КА 4P TMD125 | 83021
SPD2503N4B1604D | АВТОМАТИЧЕСКИЙ ВЫКЛЮЧАТЕЛЬ SYSTEMEPACT CCB DC250 3P50КА/3P20КА 4P TMD160 | 92171
SPD2503N4B2004D | АВТОМАТИЧЕСКИЙ ВЫКЛЮЧАТЕЛЬ SYSTEMEPACT CCB DC250 3P50КА/3P20КА 4P TMD200 | 101382
SPD2503N4B2504D | АВТОМАТИЧЕСКИЙ ВЫКЛЮЧАТЕЛЬ SYSTEMEPACT CCB DC250 3P50КА/3P20КА 4P TMD250 | 101382
SPD6302N3N2503D | АВТОМАТИЧЕСКИЙ ВЫКЛЮЧАТЕЛЬ SYSTEMEPACT CCB DC630 2P50КА/3P50КА 3P TMD250 | 206180
SPD6302N3N3153D | АВТОМАТИЧЕСКИЙ ВЫКЛЮЧАТЕЛЬ SYSTEMEPACT CCB DC630 2P50КА/3P50КА 3P TMD315 | 206180
SPD6302N3N3503D | АВТОМАТИЧЕСКИЙ ВЫКЛЮЧАТЕЛЬ SYSTEMEPACT CCB DC630 2P50КА/3P50КА 3P TMD350 | 228750
SPD6302N3N4003D | АВТОМАТИЧЕСКИЙ ВЫКЛЮЧАТЕЛЬ SYSTEMEPACT CCB DC630 2P50КА/3P50КА 3P TMD400 | 228750
SPD6302N3N5003D | АВТОМАТИЧЕСКИЙ ВЫКЛЮЧАТЕЛЬ SYSTEMEPACT CCB DC630 2P50КА/3P50КА 3P TMD500 | 269010
SPD6302N3N6303D | АВТОМАТИЧЕСКИЙ ВЫКЛЮЧАТЕЛЬ SYSTEMEPACT CCB DC630 2P50КА/3P50КА 3P TMD630 | 269010
SPD6303N4B2504D | АВТОМАТИЧЕСКИЙ ВЫКЛЮЧАТЕЛЬ SYSTEMEPACT CCB DC630 3P50КА/3P20КА 4P TMD250 | 208010
SPD6303N4B3154D | АВТОМАТИЧЕСКИЙ ВЫКЛЮЧАТЕЛЬ SYSTEMEPACT CCB DC630 3P50КА/3P20КА 4P TMD315 | 208010
SPD6303N4B3504D | АВТОМАТИЧЕСКИЙ ВЫКЛЮЧАТЕЛЬ SYSTEMEPACT CCB DC630 3P50КА/3P20КА 4P TMD350 | 231800
SPD6303N4B4004D | АВТОМАТИЧЕСКИЙ ВЫКЛЮЧАТЕЛЬ SYSTEMEPACT CCB DC630 3P50КА/3P20КА 4P TMD400 | 231800
SPD6303N4B5004D | АВТОМАТИЧЕСКИЙ ВЫКЛЮЧАТЕЛЬ SYSTEMEPACT CCB DC630 3P50КА/3P20КА 4P TMD500 | 299510
SPD6303N4B6304D | АВТОМАТИЧЕСКИЙ ВЫКЛЮЧАТЕЛЬ SYSTEMEPACT CCB DC630 3P50КА/3P20КА 4P TMD630 | 299510
SPC-160VG14 | БЛОК ДИФФЕРЕНЦИАЛЬНОЙ ЗАЩИТЫ VIGI 100-160A 4P ОТКЛЮЧЕНИЕ И СИГНАЛИЗАЦИЯ | 143960
SPD-DRHS-01 | СТАНДАРТНАЯ ПОВОРОТНАЯ РУКОЯТКА КВАДРАТ(125) | 7015
SPD-DRHS-02 | СТАНДАРТНАЯ ПОВОРОТНАЯ РУКОЯТКА КВАДРАТ(250) | 8174
SPD-DRHS-06 | СТАНДАРТНАЯ ПОВОРОТНАЯ РУКОЯТКА КВАДРАТ(630) | 9211
SPD-ERHS5-01 | ВЫНОСНАЯ ПОВОРОТНАЯ РУКОЯТКА 500ММ (125) | 9699
SPD-ERHS5-02 | ВЫНОСНАЯ ПОВОРОТНАЯ РУКОЯТКА 500ММ (250) | 9699
SPD-ERHS5-06 | ВЫНОСНАЯ ПОВОРОТНАЯ РУКОЯТКА 500ММ (630) | 10553
SPD-MA2D2-01 | МОТОР-РЕДУКТОР AC230/DC220V (125) | 61671
SPD-MA2D2-02 | МОТОР-РЕДУКТОР AC230/DC220V (250) | 65026
SPD-MA2D2-06 | МОТОР-РЕДУКТОР AC230/DC220V (630) | 110288
SPD-MA4-01 | МОТОР-РЕДУКТОР AC400V (125) | 63928
SPD-MA4-02 | МОТОР-РЕДУКТОР AC400V (250) | 66612
SPD-MA4-06 | МОТОР-РЕДУКТОР AC400V (630) | 110288
SPD-MD-01 | МОТОР-РЕДУКТОР DC24V (125) | 61671
SPD-MD-02 | МОТОР-РЕДУКТОР DC24V (250) | 69113
SPD-MD-06 | МОТОР-РЕДУКТОР DC24V (630) | 119438
SPD-MD1-01 | МОТОР-РЕДУКТОР DC110V (125) | 68320
SPD-MD1-02 | МОТОР-РЕДУКТОР DC110V (250) | 73505
SPD-MD1-06 | МОТОР-РЕДУКТОР DC110V (630) | 122610
SPD-MN-D-01-L | РАСЦЕПИТЕЛЬ МИНИМАЛЬНОГО НАПРЯЖЕНИЯ MN DC24V (125) | 9089
SPD-MN-D-02-L | РАСЦЕПИТЕЛЬ МИНИМАЛЬНОГО НАПРЯЖЕНИЯ MN DC24V (250) | 12200
SPD-MN-D-06-L | РАСЦЕПИТЕЛЬ МИНИМАЛЬНОГО НАПРЯЖЕНИЯ MN DC24V (630) | 18910
SPD-MN-D1-01-L | РАСЦЕПИТЕЛЬ МИНИМАЛЬНОГО НАПРЯЖЕНИЯ MN DC110V (125) | 9089
SPD-MN-D1-02-L | РАСЦЕПИТЕЛЬ МИНИМАЛЬНОГО НАПРЯЖЕНИЯ MN DC110V (250) | 12200
SPD-MN-D1-06-L | РАСЦЕПИТЕЛЬ НЕЗАВИСИМЫЙ MX AC220V ЛЕВЫЙ (125) | 18910
SPD-MN-D2-01-L | РАСЦЕПИТЕЛЬ МИНИМАЛЬНОГО НАПРЯЖЕНИЯ MN DC220V (125) | 9089
SPD-MN-D2-02-L | РАСЦЕПИТЕЛЬ МИНИМАЛЬНОГО НАПРЯЖЕНИЯ MN DC220V (630) | 12200
SPD-MN-D2-06-L | РАСЦЕПИТЕЛЬ МИНИМАЛЬНОГО НАПРЯЖЕНИЯ MN DC220V (630) | 18910
SPD-MXA2-01-L | РАСЦЕПИТЕЛЬ НЕЗАВИСИМЫЙ MX AC220V ЛЕВЫЙ (125) | 5020.3
SPD-MXA2-01-R | РАСЦЕПИТЕЛЬ НЕЗАВИСИМЫЙ MX AC220V ПРАВЫЙ (125) | 5026.4
SPD-MXA2-02-L | РАСЦЕПИТЕЛЬ НЕЗАВИСИМЫЙ MX AC220V ЛЕВЫЙ (250) | 5239.9
SPD-MXA2-02-R | РАСЦЕПИТЕЛЬ НЕЗАВИСИМЫЙ MX AC220V ПРАВЫЙ (250) | 5136.2
SPD-MXA2-06-L | РАСЦЕПИТЕЛЬ НЕЗАВИСИМЫЙ MX AC220V ЛЕВЫЙ (630) | 10919
SPD-MXA2-06-R | РАСЦЕПИТЕЛЬ НЕЗАВИСИМЫЙ MX AC220V ПРАВЫЙ (630) | 11102
SPD-MXA4-01-L | РАСЦЕПИТЕЛЬ НЕЗАВИСИМЫЙ MX AC400V ЛЕВЫЙ (125) | 5020.3
SPD-MXA4-01-R | РАСЦЕПИТЕЛЬ НЕЗАВИСИМЫЙ MX AC400V ПРАВЫЙ (125) | 5069.1
SPD-MXA4-02-L | РАСЦЕПИТЕЛЬ НЕЗАВИСИМЫЙ MX AC400V ЛЕВЫЙ (250) | 5294.8
SPD-MXA4-02-R | РАСЦЕПИТЕЛЬ НЕЗАВИСИМЫЙ MX AC400V ПРАВЫЙ (250) | 5349.7
SPD-MXA4-06-L | РАСЦЕПИТЕЛЬ НЕЗАВИСИМЫЙ MX AC400V ЛЕВЫЙ (630) | 10919
SPD-MXA4-06-R | РАСЦЕПИТЕЛЬ НЕЗАВИСИМЫЙ MX AC400V ПРАВЫЙ (630) | 3782
SPD-MXD-01-L | РАСЦЕПИТЕЛЬ НЕЗАВИСИМЫЙ MX DC24V ЛЕВЫЙ (125) | 5069.1
SPD-MXD-01-R | РАСЦЕПИТЕЛЬ НЕЗАВИСИМЫЙ MX DC24V ПРАВЫЙ (125) | 5673
SPD-MXD-02-L | РАСЦЕПИТЕЛЬ НЕЗАВИСИМЫЙ MX DC24V ЛЕВЫЙ (250) | 5239.9
SPD-MXD-02-R | РАСЦЕПИТЕЛЬ НЕЗАВИСИМЫЙ MX DC24V ПРАВЫЙ (250) | 5185
SPD-MXD-06-L | РАСЦЕПИТЕЛЬ НЕЗАВИСИМЫЙ MX DC24V ЛЕВЫЙ (630) | 10919
SPD-MXD-06-R | РАСЦЕПИТЕЛЬ НЕЗАВИСИМЫЙ MX DC24V ПРАВЫЙ (630) | 11102
SPD-MXD1-01-L | РАСЦЕПИТЕЛЬ НЕЗАВИСИМЫЙ MX DC110V ЛЕВЫЙ (125) | 5569.3
SPD-MXD1-01-R | РАСЦЕПИТЕЛЬ НЕЗАВИСИМЫЙ MX DC110V ПРАВЫЙ (125) | 5569.3
SPD-MXD1-02-L | РАСЦЕПИТЕЛЬ НЕЗАВИСИМЫЙ MX DC110V ПРАВЫЙ (250) | 5807.2
SPD-MXD1-02-R | РАСЦЕПИТЕЛЬ НЕЗАВИСИМЫЙ MX DC110V ПРАВЫЙ (250) | 5807.2
SPD-MXD1-06-L | РАСЦЕПИТЕЛЬ НЕЗАВИСИМЫЙ MX DC110V ЛЕВЫЙ (630) | 12200
SPD-MXD1-06-R | РАСЦЕПИТЕЛЬ НЕЗАВИСИМЫЙ MX DC110V ПРАВЫЙ (630) | 12200
SPD-MXD2-01-L | РАСЦЕПИТЕЛЬ НЕЗАВИСИМЫЙ MX DC220V ЛЕВЫЙ (125) | 5569.3
SPD-MXD2-01-R | РАСЦЕПИТЕЛЬ НЕЗАВИСИМЫЙ MX DC220V ПРАВЫЙ (125) | 5569.3
SPD-MXD2-02-L | РАСЦЕПИТЕЛЬ НЕЗАВИСИМЫЙ MX DC220V ЛЕВЫЙ (250) | 5807.2
SPD-MXD2-02-R | РАСЦЕПИТЕЛЬ НЕЗАВИСИМЫЙ MX DC220V ПРАВЫЙ (250) | 5807.2
SPD-MXD2-06-L | РАСЦЕПИТЕЛЬ НЕЗАВИСИМЫЙ MX DC220V ЛЕВЫЙ (630) | 12200
SPD-MXD2-06-R | РАСЦЕПИТЕЛЬ НЕЗАВИСИМЫЙ MX DC220V ПРАВЫЙ (630) | 12200
SPD-OF-01-22L | ВСПОМОГАТЕЛЬНЫЙ КОНТАКТ OF (2NO2NC) ЛЕВЫЙ (125) | 4941
SPD-OF-01-22RL | ВСПОМОГАТЕЛЬНЫЙ КОНТАКТ OF(2NO2NC) ПРАВЫЙ УДЛИННЕННЫЙ ПРОВОД (125) | 1689.7
SPD-OF-01-22RS | ВСПОМОГАТЕЛЬНЫЙ КОНТАКТ OF (2NO2NC) ПРАВЫЙ (125) | 4867.8
SPD-OF-02-22L | ВСПОМОГАТЕЛЬНЫЙ КОНТАКТ OF (2NO2NC) ЛЕВЫЙ (250) | 1665.3
SPD-OF-02-22RL | ВСПОМОГАТЕЛЬНЫЙ КОНТАКТ OF(2NO2NC) ПРАВЫЙ УДЛИННЕННЫЙ ПРОВОД (250) | 7259
SPD-OF-02-22RS | ВСПОМОГАТЕЛЬНЫЙ КОНТАКТ OF (2NO2NC) ПРАВЫЙ (250) | 4593.3
SPD-OF-06-22L | ВСПОМОГАТЕЛЬНЫЙ КОНТАКТ OF (2NO2NC) ЛЕВЫЙ (630) | 7137
SPD-OF-06-22RL | ВСПОМОГАТЕЛЬНЫЙ КОНТАКТ OF(2NO2NC) ПРАВЫЙ УДЛИННЕННЫЙ ПРОВОД (630) | 7259
SPD-OF-06-22RS | ВСПОМОГАТЕЛЬНЫЙ КОНТАКТ OF (2NO2NC) ПРАВЫЙ (630) | 7015
SPD-OFSD-01-L | ВСПОМОГАТЕЛЬНЫЙ КОНТАКТ OF/SD(1NO1NC) ЛЕВЫЙ (125) | 3928.4
SPD-OFSD-01-RL | ВСПОМОГАТЕЛЬНЫЙ КОНТАКТ OFSD(1NO1NC) ПРАВЫЙ УДЛИННЕННЫЙ ПРОВОД (125) | 4294.4
SPD-OFSD-01-RS | ВСПОМОГАТЕЛЬНЫЙ КОНТАКТ OFSD(1NO1NC) ПРАВЫЙ(125) | 3928.4
SPD-OFSD-02-L | ВСПОМОГАТЕЛЬНЫЙ КОНТАКТ OF/SD(1NO1NC) ЛЕВЫЙ (250) | 4294.4
SPD-OFSD-02-RL | ВСПОМОГАТЕЛЬНЫЙ КОНТАКТ OFSD(1NO1NC) ПРАВ.УДЛИН(250) | 4886.1
SPD-OFSD-02-RS | ВСПОМОГАТЕЛЬНЫЙ КОНТАКТ OFSD(1NO1NC) ПРАВЫЙ(250) | 4294.4
SPD-OFSD-06-L | ВСПОМОГАТЕЛЬНЫЙ КОНТАКТ OF/SD(1NO1NC) ЛЕВЫЙ (630) | 4733.6
SPD-OFSD-06-RL | ВСПОМОГАТЕЛЬНЫЙ КОНТАКТ OFSD(1NO1NC) ПРАВЫЙ УДЛИННЕННЫЙ ПРОВОД (630) | 4886.1
SPD-OFSD-06-RS | ВСПОМОГАТЕЛЬНЫЙ КОНТАКТ OFSD(1NO1NC) ПРАВЫЙ(630) | 5782.8
SPD-PB-01 | РАЗДЕЛИТЕЛИ ПОЛЮСОВ 1ШТ. (125) | 285.48
SPD-PB-02 | РАЗДЕЛИТЕЛИ ПОЛЮСОВ 1ШТ. (250) | 285.48
SPD-PB-06 | РАЗДЕЛИТЕЛИ ПОЛЮСОВ 1ШТ. (630) | 285.48
SPD-PCB-01 | ШИНА ПОДКЛЮЧЕНИЯ 1 ШТ. (125) | 1567.7
SPD-PCB-02 | ШИНА ПОДКЛЮЧЕНИЯ 1 ШТ. (250) | 3507.5
SPD-PCB-06-2-4 | ШИНА ПОДКЛЮЧЕНИЯ 1 ШТ. 250-400A (630) | 10797
SPD-PCB-06-5-6 | ШИНА ПОДКЛЮЧЕНИЯ 1 ШТ. 500-630A (630) | 21594
SPD-SD-01-L | ВСПОМОГАТЕЛЬНЫЙ КОНТАКТ SD (1NO1NC) ЛЕВЫЙ (125) | 2623
SPD-SD-01-R | ВСПОМОГАТЕЛЬНЫЙ КОНТАКТ SD (1NO1NC) ПРАВЫЙ (125) | 2623
SPD-SD-02-L | ВСПОМОГАТЕЛЬНЫЙ КОНТАКТ SD (1NO1NC) ЛЕВЫЙ (250) | 2885.3
SPD-SD-02-R | ВСПОМОГАТЕЛЬНЫЙ КОНТАКТ SD (1NO1NC) ПРАВЫЙ (250) | 2848.7
SPD-SD-06-L | ВСПОМОГАТЕЛЬНЫЙ КОНТАКТ SD (1NO1NC) ЛЕВЫЙ (630) | 3672.2
SPD-SD-06-R | ВСПОМОГАТЕЛЬНЫЙ КОНТАКТ SD (1NO1NC) ПРАВЫЙ (630) | 4446.9
SPD-STC-02 | КОРОТКАЯ КЛЕММНАЯ ЗАГЛУШКА 3P (250) | 9089
SPC-24VDC-NS5E15 | КАБЕЛЬ ПИТАНИЯ ДЛЯ SL5E 1,5M 24В ПОСТ.ТОКА | 12871
SPC-BSCM | МОДУЛЬ BSCM | 46177
SPC-CCBCORD-0.35 | КАБЕЛЬ CCB CORD L= 0,35 М | 11041
SPC-CCBCORD-1.3 | КАБЕЛЬ CCB CORD L= 1,3 М | 16775
SPC-CCBCORD-3 | КАБЕЛЬ CCB CORD L= 3 М | 23790
SPC-CM-01-06 | МОДУЛЬ ИНТЕРФЕЙСНЫЙ IFM MODBUS | 54839
SPC-RJ45-3 | 5 КАБЕЛЕЙ RJ45/RJ45 (ВИЛ. ЧАСТЬ) L = 3 М | 39162
SPC-RJ45-5 | 1 КАБЕЛЬ RJ45/RJ45 (ВИЛ. ЧАСТЬ) L = 5 М | 14152
SPC-RJ45-FEME | 5 РАЗЪЁМОВ (РОЗЕТ.ЧАСТЬ/РОЗЕТ.ЧАСТЬ) RJ45 | 17751
SPC-SC-CM | Комплект РАЗЪЁМОВ КОММУНИКАЦ.ИНТЕРФЕЙСА MODBUS (10 шт.) | 50508
SPC-TERMOD | 10 ТЕРМИНАТОРОВ ЛИНИИ ULP | 7137
MA1M38 | МЕХАНИЧ БЛОКИР ДЛЯ КОНТАКТОРОВ MC1D 9…38A | 2885.3
MA1M65 | МЕХАНИЧ БЛОКИР ДЛЯ КОНТАКТОРОВ MC1D 40…95A | 5178.9
MA6DK10B7 | БЛОК ЭЛЕКТРОМЕХАНИЧЕСКОЙ ЗАЩЕЛКИ MC1D 09-95A AC24V | 20130
MA6DK10BD | БЛОК ЭЛЕКТРОМЕХАНИЧЕСКОЙ ЗАЩЕЛКИ MC1D 09-95A DC24V | 20130
MA6DK10E7 | БЛОК ЭЛЕКТРОМЕХАНИЧЕСКОЙ ЗАЩЕЛКИ MC1D 09-95A AC42V | 20130
MA6DK10M7 | БЛОК ЭЛЕКТРОМЕХАНИЧЕСКОЙ ЗАЩЕЛКИ MC1D 09-95A AC220-277V | 20130
MA6DK10MD | БЛОК ЭЛЕКТРОМЕХАНИЧЕСКОЙ ЗАЩЕЛКИ MC1D 09-95A DC220V | 20130
MAD4RCE | МОДУЛЬ ОГР. ПЕРЕН. MC1D RC 24-48V AC | 2982.9
MAD4RCG | МОДУЛЬ ОГР. ПЕРЕН. MC1D RC 50-127V AC | 2842.6
MAD4RCN | МОДУЛЬ ОГР. ПЕРЕН. MC1D RC 380-440V AC | 5551
MAD4RCU | МОДУЛЬ ОГР. ПЕРЕН. MC1D RC 110-250V AC | 2714.5
MAD4VE | МОДУЛЬ ОГР. ПЕРЕН. MC1D ВАРИСТОР 24-48V AC/DC | 2635.2
MAD4VG | МОДУЛЬ ОГР. ПЕРЕН. MC1D ВАРИСТОР 50-127V AC/DC | 2903.6
MAD4VN | МОДУЛЬ ОГР. ПЕРЕН. MC1D ВАРИСТОР 380-440V AC/DC | 2635.2
MAD4VU | МОДУЛЬ ОГР. ПЕРЕН. MC1D ВАРИСТОР 110-250V AC/DC | 2568.1
MAD8N02 | ДОП. КОНТ. БЛОК MC1D АС, АС/DC 2Н3 БОКОВОЙ МОНТАЖ | 2470.5
MAD8N11 | ДОП. КОНТ. БЛОК MC1D АС, АС/DC 1НО+1НЗ БОКОВОЙ МОНТАЖ | 2421.7
MAD8N20 | ДОП. КОНТ. БЛОК MC1D АС, АС/DC 2НО БОКОВОЙ МОНТАЖ | 2421.7
MADN02 | ДОП. КОНТ. БЛОК MC1D 2НЗ ФРОНТАЛЬНЫЙ МОНТАЖ | 2196
MADN04 | ДОП. КОНТ. БЛОК MC1D 4НЗ ФРОНТАЛЬНЫЙ МОНТАЖ | 3867.4
MADN11 | ДОП. КОНТ. БЛОК MC1D 1НО+1НЗ ФРОНТАЛЬНЫЙ МОНТАЖ | 2165.5
MADN13 | ДОП. КОНТ. БЛОК MC1D 1НО+3НЗ ФРОНТАЛЬНЫЙ МОНТАЖ | 3867.4
MADN20 | ДОП. КОНТ. БЛОК MC1D 2НО ФРОНТАЛЬНЫЙ МОНТАЖ | 2250.9
MADN22 | ДОП. КОНТ. БЛОК MC1D 2НО+2НЗ ФРОНТАЛЬНЫЙ МОНТАЖ | 3879.6
MADN31 | ДОП. КОНТ. БЛОК MC1D 3НО+1НЗ ФРОНТАЛЬНЫЙ МОНТАЖ | 3867.4
MADN40 | ДОП. КОНТ. БЛОК MC1D 4НО ФРОНТАЛЬНЫЙ МОНТАЖ | 3879.6
MADR0 | ДОП. КОНТ. MC1D ВЫД. ВРЕМ. ОТКЛ 0,1…3С | 7076
MADR2 | ДОП. КОНТ. MC1D ВЫД. ВРЕМ. ОТКЛ 0,1…30С | 7076
MADR4 | ДОП. КОНТ. MC1D ВЫД. ВРЕМ. ОТКЛ 10…180С | 7076
MADT0 | ДОП. КОНТ. MC1D ВЫД. ВРЕМ. ВКЛ 0,1…3С | 7076
MADT2 | ДОП. КОНТ. MC1D ВЫД. ВРЕМ. ВКЛ 0,1…30С | 7076
MADT4 | ДОП. КОНТ. MC1D ВЫД. ВРЕМ. ВКЛ 10…180С | 7076
MFR53X | ТЕРМИНАЛ ПОЛЬЗОВАТЕЛЯ MFR530, МОНОХРОМНЫЙ | 24400
MFR53XC | ТЕРМИНАЛ ПОЛЬЗОВАТЕЛЯ MFR530, TFT-ДИСПЛЕЙ | 42700
MFR58EM24DC | МОДУЛЬ ВВОДА-ВЫВОДА ДЛЯ MFR580 7DI (24В DC) И 4RO (3НО+1НЗ) | 24400
MFR58MM05 | ИЗМЕРИТЕЛЬНЫЙ МОДУЛЬ MFR580 0.2-5A ТТ Ø 18ММ | 42700
MFR58MM100 | ИЗМЕРИТЕЛЬНЫЙ МОДУЛЬ MFR580 25-100A ТТ Ø 18ММ | 61000
MFR58MM25 | ИЗМЕРИТЕЛЬНЫЙ МОДУЛЬ MFR580 5-25A ТТ Ø 18ММ | 54900
MFR58MM250 | ИЗМЕРИТЕЛЬНЫЙ МОДУЛЬ MFR580 100-250A ТТ ШИННОЕ СОЕДИНЕНИЕ | 73200
MFR58X | ТЕРМИНАЛ ПОЛЬЗОВАТЕЛЯ MFR580, МОНОХРОМНЫЙ | 30500
MFR58XC | ТЕРМИНАЛ ПОЛЬЗОВАТЕЛЯ MFR580, TFT-ДИСПЛЕЙ | 48800
MFRAVRP | МОДУЛЬ ЗАЩИТЫ ОТ ПРОВАЛОВ НАПРЯЖЕНИЯ ДЛЯ MFR530/580 | 20740
MFRCT40300A | ТРАНСФОРМАТОР ТОКА 300/5A ДЛЯ MFR530, 42х30ММ (КОМПЛЕКТ ИЗ 3 ШТ.) | 24400
MFRCT40500A | ТРАНСФОРМАТОР ТОКА 500/5A ДЛЯ MFR530/580, 42х30ММ (КОМПЛЕКТ ИЗ 3 ШТ.) | 30500
MFRCT40800A | ТРАНСФОРМАТОР ТОКА 800/5A ДЛЯ MFR530/580, 42х30ММ (КОМПЛЕКТ ИЗ 3 ШТ.) | 36600
MFRCT60500A | ТРАНСФОРМАТОР ТОКА 500/5A ДЛЯ MFR530/580, 32х62.5ММ (КОМПЛЕКТ ИЗ 3 ШТ.) | 30500
MFRCT60800A | ТРАНСФОРМАТОР ТОКА 800/5A ДЛЯ MFR530/580, 32х62.5ММ (КОМПЛЕКТ ИЗ 3 ШТ.) | 42700
MFRDC05M | СОЕДИНИТЕЛЬНЫЙ КАБЕЛЬ ДЛЯ ТЕРМИНАЛА ПОЛЬЗОВАТЕЛЯ MFR530/580 0.5 М. | 2440
MFRDC1M | СОЕДИНИТЕЛЬНЫЙ КАБЕЛЬ ДЛЯ ТЕРМИНАЛА ПОЛЬЗОВАТЕЛЯ MFR530/580 1 М | 3294
MFRDC2M | СОЕДИНИТЕЛЬНЫЙ КАБЕЛЬ ДЛЯ ТЕРМИНАЛА ПОЛЬЗОВАТЕЛЯ MFR530/580 2 М | 4148
MFRDC3M | СОЕДИНИТЕЛЬНЫЙ КАБЕЛЬ ДЛЯ ТЕРМИНАЛА ПОЛЬЗОВАТЕЛЯ MFR530/580 3 М | 4880
MFRDC4M | СОЕДИНИТЕЛЬНЫЙ КАБЕЛЬ ДЛЯ ТЕРМИНАЛА ПОЛЬЗОВАТЕЛЯ MFR530/580 4 М. | 5490
MFRDC5M | СОЕДИНИТЕЛЬНЫЙ КАБЕЛЬ ДЛЯ ТЕРМИНАЛА ПОЛЬЗОВАТЕЛЯ MFR530/580 5 М | 7320
GMAPB54 | РУКОЯТКА ЧЕРНАЯ GM2/GM3/MFS | 6893
MFSAPN02 | ОСНОВАНИЕ ДЛЯ ВЫНОСНОЙ ПОВОРОТНОЙ РУКОЯТКИ MFS | 9638
GM1L3 | ОГРАНИЧИТЕЛЬ ТОКА GM2 100кA (GV1L3) | 11956
GM2AF3 | СОЕДИНИТЕЛЬНЫЙ БЛОК МЕЖДУ GM2 И MC1D09-38 АС (GV2AF3) | 1366.4
GM2AF318E | СОЕДИНИТЕЛЬНЫЙ БЛОК МЕЖДУ GM2 И MC1E09-18 | 1196.21
GM2AF338E | СОЕДИНИТЕЛЬНЫЙ БЛОК МЕЖДУ GM2 И MC1E25-38 | 1196.21
GM2APN01 | ЧЕРНАЯ ВЫНОСНАЯ РУКОЯТКА ДЛЯ GM2P_GM2L (GV2APN01) | 9882
GM2G245 | ТРЕХПОЛОСН.ШИН 63А 2Х45 ММ | 4392
GM2G345 | ТРЕХПОЛОСН.ШИН 63А 3Х45 ММ | 5856
GM2G445 | ТРЕХПОЛОСН.ШИН 63А 4Х45 ММ | 7076
GM2G545 | ТРЕХПОЛОСН.ШИН 63А 5Х45 ММ | 7869
GM2MC02 | ЗАЩИТНЫЙ КОРПУС ДЛЯ GM2 IP55 (GV2MC02) | 4721.4
GMAD0101 | КОНТАКТ СИГН.АВАР.ОТКЛ. НЗ + ДОП.КОНТ. НЗ GM2/GM3 (GVAD0101) | 4215.1
GMAD0110 | КОНТАКТ СИГН.АВАР.ОТКЛ. НЗ + ДОП.КОНТ. НО GM2/GM3 (GVAD0110) | 4215.1
GMAD1001 | КОНТАКТ СИГН.АВАР.ОТКЛ. НО + ДОП.КОНТ. НЗ GM2/GM3 (GVAD1001) | 4215.1
GMAD1010 | КОНТАКТ СИГН.АВАР.ОТКЛ. НО + ДОП.КОНТ. НО GM2/GM3 (GVAD1010) | 4215.1
GMAE11 | ДОПОЛНИТЕЛЬНЫЙ БЛОК КОНТАКТОВ GM2/GM3 1НО+1НЗ ФРОНТАЛЬНЫЙ (GVAE11) | 2342.4
GMAE20 | ДОПОЛНИТЕЛЬНЫЙ БЛОК КОНТАКТОВ GM2/GM3 2НО ФРОНТАЛЬНЫЙ (GVAE20) | 2342.4
GMAN11 | ДОПОЛНИТЕЛЬНЫЙ БЛОК КОНТАКТОВ GM2/GM3 1НО+1НЗ БОКОВОЙ (GVAN11) | 2122.8
GMAN20 | ДОПОЛНИТЕЛЬНЫЙ БЛОК КОНТАКТОВ GM2/GM3 2НО БОКОВОЙ (GVAN20) | 2415.6
GMAS110 | НЕЗАВИСИМЫЙ РАСЦЕПИТЕЛЬ GM2/GM3 110-115V (GVAS115) | 4880
GMAS220 | НЕЗАВИСИМЫЙ РАСЦЕПИТЕЛЬ GM2/GM3 220-240V (GVAS225) | 4880
GMAS380 | НЕЗАВИСИМЫЙ РАСЦЕПИТЕЛЬ GM2/GM3 380-400V (GVAS385) | 4880
GMAS415 | НЕЗАВИСИМЫЙ РАСЦЕПИТЕЛЬ GM2/GM3 415V (GVAS415) | 4880
GMAU110 | РАСЦЕПИТЕЛЬ МИНИМАЛЬНОГО НАПРЯЖЕНИЯ GM2/GM3 110-115V (GVAU115) | 4880
GMAU220 | РАСЦЕПИТЕЛЬ МИНИМАЛЬНОГО НАПРЯЖЕНИЯ GM2/GM3 220-240V (GVAU225) | 4880
GMAU380 | РАСЦЕПИТЕЛЬ МИНИМАЛЬНОГО НАПРЯЖЕНИЯ GM2/GM3 380-400V (GVAU385) | 4880
GMAU415 | РАСЦЕПИТЕЛЬ МИНИМАЛЬНОГО НАПРЯЖЕНИЯ GM2/GM3 415V (GVAU415) | 4880
GM2L03 | АВТ.ВЫКЛ.ЗАЩ.ДВ. GM2L 0.4A МАГН.РАСЦЕПИТЕЛЬ ПОВ.РУК. (GV2L03) | 10370
GM2L04 | АВТ.ВЫКЛ.ЗАЩ.ДВ. GM2L 0.63A МАГН.РАСЦЕПИТЕЛЬ ПОВ.РУК. (GV2L04) | 11346
GM2L05 | АВТ.ВЫКЛ.ЗАЩ.ДВ. GM2L 1.0A МАГН.РАСЦЕПИТЕЛЬ ПОВ.РУК. (GV2L05) | 12444
GM2L06 | АВТ.ВЫКЛ.ЗАЩ.ДВ. GM2L 1.6A МАГН.РАСЦЕПИТЕЛЬ ПОВ.РУК. (GV2L06) | 12444
GM2L07 | АВТ.ВЫКЛ.ЗАЩ.ДВ. GM2L 2.5A МАГН.РАСЦЕПИТЕЛЬ ПОВ.РУК. (GV2L07) | 12444
GM2L08 | АВТ.ВЫКЛ.ЗАЩ.ДВ. GM2L 4.0A МАГН.РАСЦЕПИТЕЛЬ ПОВ.РУК. (GV2L08) | 12444
GM2L10 | АВТ.ВЫКЛ.ЗАЩ.ДВ. GM2L 6.3A МАГН.РАСЦЕПИТЕЛЬ ПОВ.РУК. (GV2L10) | 12810
GM2L14 | АВТ.ВЫКЛ.ЗАЩ.ДВ. GM2L 10A МАГН.РАСЦЕПИТЕЛЬ ПОВ.РУК. (GV2L14) | 14518
GM2L16 | АВТ.ВЫКЛ.ЗАЩ.ДВ. GM2L 14A МАГН.РАСЦЕПИТЕЛЬ ПОВ.РУК. (GV2L16) | 14762
GM2L20 | АВТ.ВЫКЛ.ЗАЩ.ДВ. GM2L 18A МАГН.РАСЦЕПИТЕЛЬ ПОВ.РУК. (GV2L20) | 14762
GM2L22 | АВТ.ВЫКЛ.ЗАЩ.ДВ. GM2L 25A МАГН.РАСЦЕПИТЕЛЬ ПОВ.РУК. (GV2L22) | 17568
GM2L32 | АВТ.ВЫКЛ.ЗАЩ.ДВ. GM2L 32A МАГН.РАСЦЕПИТЕЛЬ ПОВ.РУК. (GV2L32) | 21350
GM2ME01 | АВТ.ВЫКЛ.ЗАЩ.ДВ. GM2ME 0.1-0.16A КОМБ.РАСЦЕПИТЕЛЬ КНОП.УПР. (GV2ME01) | 7686
GM2ME02 | АВТ.ВЫКЛ.ЗАЩ.ДВ. GM2ME 0.16-0.25A КОМБ.РАСЦЕПИТЕЛЬ КНОП.УПР. (GV2ME02) | 7686
GM2ME03 | АВТ.ВЫКЛ.ЗАЩ.ДВ. GM2ME 0.25-0.4A КОМБ.РАСЦЕПИТЕЛЬ КНОП.УПР. (GV2ME03) | 7198
GM2ME04 | АВТ.ВЫКЛ.ЗАЩ.ДВ. GM2ME 0.4-0.63A КОМБ.РАСЦЕПИТЕЛЬ КНОП.УПР. (GV2ME04) | 7198
GM2ME05 | АВТ.ВЫКЛ.ЗАЩ.ДВ. GM2ME 0.63-1.0A КОМБ.РАСЦЕПИТЕЛЬ КНОП.УПР. (GV2ME05) | 8296
GM2ME06 | АВТ.ВЫКЛ.ЗАЩ.ДВ. GM2ME 1.0-1.6A КОМБ.РАСЦЕПИТЕЛЬ КНОП.УПР. (GV2ME06) | 8296
GM2ME07 | АВТ.ВЫКЛ.ЗАЩ.ДВ. GM2ME 1.6-2.5A КОМБ.РАСЦЕПИТЕЛЬ КНОП.УПР. (GV2ME07) | 8296
GM2ME08 | АВТ.ВЫКЛ.ЗАЩ.ДВ. GM2ME 2.5-4.0A КОМБ.РАСЦЕПИТЕЛЬ КНОП.УПР. (GV2ME08) | 8296
GM2ME10 | АВТ.ВЫКЛ.ЗАЩ.ДВ. GM2ME 4.0-6.3A КОМБ.РАСЦЕПИТЕЛЬ КНОП.УПР. (GV2ME10) | 8296
GM2ME14 | АВТ.ВЫКЛ.ЗАЩ.ДВ. GM2ME 6.3-10A КОМБ.РАСЦЕПИТЕЛЬ КНОП.УПР. (GV2ME14) | 9638
GM2ME16 | АВТ.ВЫКЛ.ЗАЩ.ДВ. GM2ME 9-14A КОМБ.РАСЦЕПИТЕЛЬ КНОП.УПР. (GV2ME16) | 9882
GM2ME20 | АВТ.ВЫКЛ.ЗАЩ.ДВ. GM2ME 13-18A КОМБ.РАСЦЕПИТЕЛЬ КНОП.УПР. (GV2ME20) | 10004
GM2ME21 | АВТ.ВЫКЛ.ЗАЩ.ДВ. GM2ME 17-23A КОМБ.РАСЦЕПИТЕЛЬ КНОП.УПР. (GV2ME21) | 10858
GM2ME22 | АВТ.ВЫКЛ.ЗАЩ.ДВ. GM2ME 20-25A КОМБ.РАСЦЕПИТЕЛЬ КНОП.УПР. (GV2ME22) | 10858
GM2ME32 | АВТ.ВЫКЛ.ЗАЩ.ДВ. GM2ME 24-32A КОМБ.РАСЦЕПИТЕЛЬ КНОП.УПР. (GV2ME32) | 21838
GM2P01 | АВТ.ВЫКЛ.ЗАЩ.ДВ. GM2P 0.1-0.16A КОМБ.РАСЦЕПИТЕЛЬ ПОВ.РУК. (GV2P01) | 13298
GM2P02 | АВТ.ВЫКЛ.ЗАЩ.ДВ. GM2P 0.16-0.25A КОМБ.РАСЦЕПИТЕЛЬ ПОВ.РУК. (GV2P02) | 13298
GM2P03 | АВТ.ВЫКЛ.ЗАЩ.ДВ. GM2P 0.25-0.4A КОМБ.РАСЦЕПИТЕЛЬ ПОВ.РУК. (GV2P03) | 13298
GM2P04 | АВТ.ВЫКЛ.ЗАЩ.ДВ. GM2P 0.4-0.63A КОМБ.РАСЦЕПИТЕЛЬ ПОВ.РУК. (GV2P04) | 13298
GM2P05 | АВТ.ВЫКЛ.ЗАЩ.ДВ. GM2P 0.63-1.0A КОМБ.РАСЦЕПИТЕЛЬ ПОВ.РУК. (GV2P05) | 15128
GM2P06 | АВТ.ВЫКЛ.ЗАЩ.ДВ. GM2P 1.0-1.6A КОМБ.РАСЦЕПИТЕЛЬ ПОВ.РУК. (GV2P06) | 15128
GM2P07 | АВТ.ВЫКЛ.ЗАЩ.ДВ. GM2P 1.6-2.5A КОМБ.РАСЦЕПИТЕЛЬ ПОВ.РУК. (GV2P07) | 15128
GM2P08 | АВТ.ВЫКЛ.ЗАЩ.ДВ. GM2P 2.5-4.0A КОМБ.РАСЦЕПИТЕЛЬ ПОВ.РУК. (GV2P08) | 15128
GM2P10 | АВТ.ВЫКЛ.ЗАЩ.ДВ. GM2P 4.0-6.3A КОМБ.РАСЦЕПИТЕЛЬ ПОВ.РУК. (GV2P10) | 15128
GM2P14 | АВТ.ВЫКЛ.ЗАЩ.ДВ. GM2P 6-10A КОМБ.РАСЦЕПИТЕЛЬ ПОВ.РУК. (GV2P14) | 17324
GM2P16 | АВТ.ВЫКЛ.ЗАЩ.ДВ. GM2P 9-14A КОМБ.РАСЦЕПИТЕЛЬ ПОВ.РУК. (GV2P16) | 17812
GM2P20 | АВТ.ВЫКЛ.ЗАЩ.ДВ. GM2P 13-18A КОМБ.РАСЦЕПИТЕЛЬ ПОВ.РУК. (GV2P20) | 17934
GM2P21 | АВТ.ВЫКЛ.ЗАЩ.ДВ. GM2P 17-23A КОМБ.РАСЦЕПИТЕЛЬ ПОВ.РУК. (GV2P21) | 19764
GM2P22 | АВТ.ВЫКЛ.ЗАЩ.ДВ. GM2P 20-25A КОМБ.РАСЦЕПИТЕЛЬ ПОВ.РУК. (GV2P22) | 19764
GM2P32 | АВТ.ВЫКЛ.ЗАЩ.ДВ. GM2P 24-32A КОМБ.РАСЦЕПИТЕЛЬ ПОВ.РУК. (GV2P32) | 29524
GM3P13 | АВТ.ВЫКЛ.ЗАЩ.ДВ. GM3P 9-13A КОМБ.РАСЦЕПИТЕЛЬ ПОВ.РУК. ВИНТ.ЗАЖ. (GV3P13) | 34160
GM3P18 | АВТ.ВЫКЛ.ЗАЩ.ДВ. GM3P 12-18A КОМБ.РАСЦЕПИТЕЛЬ ПОВ.РУК. ВИНТ.ЗАЖ. (GV3P18) | 45140
GM3P25 | АВТ.ВЫКЛ.ЗАЩ.ДВ. GM3P 17-25A КОМБ.РАСЦЕПИТЕЛЬ ПОВ.РУК. ВИНТ.ЗАЖ. (GV3P25) | 35380
GM3P32 | АВТ.ВЫКЛ.ЗАЩ.ДВ. GM3P 23-32A КОМБ.РАСЦЕПИТЕЛЬ ПОВ.РУК. ВИНТ.ЗАЖ. (GV3P32) | 42700
GM3P40 | АВТ.ВЫКЛ.ЗАЩ.ДВ. GM3P 30-40A КОМБ.РАСЦЕПИТЕЛЬ ПОВ.РУК. ВИНТ.ЗАЖ. (GV3P40) | 39040
GM3P50 | АВТ.ВЫКЛ.ЗАЩ.ДВ. GM3P 37-50A КОМБ.РАСЦЕПИТЕЛЬ ПОВ.РУК. ВИНТ.ЗАЖ. (GV3P50) | 41480
GM3P65 | АВТ.ВЫКЛ.ЗАЩ.ДВ. GM3P 48-65A КОМБ.РАСЦЕПИТЕЛЬ ПОВ.РУК. ВИНТ.ЗАЖ. (GV3P65) | 45140
MFR225 | МЕХАНИЧ БЛОКИР ДЛЯ КОНТАКТОРОВ MC1G 120-225A | 7503
MFR400 | МЕХАНИЧ БЛОКИР ДЛЯ КОНТАКТОРОВ MC1G 265-400A | 9516
MFR630 | МЕХАНИЧ БЛОКИР ДЛЯ КОНТАКТОРОВ MC1G 500-630A | 10004
MFZ4225 | ЗАЩИТНЫЕ КОЖУХИ ДЛЯ СИЛОВЫХ КЛЕММ MC1G 120-225 | 1433.5
MFZ4400 | ЗАЩИТНЫЕ КОЖУХИ ДЛЯ СИЛОВЫХ КЛЕММ MC1G 265-400 | 1866.6
MFZ4630 | ЗАЩИТНЫЕ КОЖУХИ ДЛЯ СИЛОВЫХ КЛЕММ MC1G 500-630 | 1903.2
MPC38 | ПРОЗРАЧНАЯ ЗАЩИТНАЯ КРЫШКА MC1E 9-38 / MC1G 120-630 | 98.82
MPC65 | ПРОЗРАЧНАЯ ЗАЩИТНАЯ КРЫШКА MC1E 40-65A | 164.7
MPC95 | ПРОЗРАЧНАЯ ЗАЩИТНАЯ КРЫШКА MC1E 80-95 | 193.98
MC1DEKB7 | КОНТАКТОР MC1D ДЛЯ КОНДЕНСАТОРНЫХ БАТАРЕЙ 10 КВАР 1НО/2НЗ 24V 50/60ГЦ | 9211
MC1DEKF7 | КОНТАКТОР MC1D ДЛЯ КОНДЕНСАТОРНЫХ БАТАРЕЙ 10 КВАР 1НО/2НЗ 110V 50/60ГЦ | 9211
MC1DEKM7 | КОНТАКТОР MC1D ДЛЯ КОНДЕНСАТОРНЫХ БАТАРЕЙ 10 КВАР 1НО/2НЗ 220V 50/60ГЦ | 9211
MC1DEKQ7 | КОНТАКТОР MC1D ДЛЯ КОНДЕНСАТОРНЫХ БАТАРЕЙ 10 КВАР 1НО/2НЗ 380V 50/60ГЦ | 9211
MC1DFKB7 | КОНТАКТОР MC1D ДЛЯ КОНДЕНСАТОРНЫХ БАТАРЕЙ 12.5 КВАР 1НО/2НЗ 24V 50/60ГЦ | 11224
MC1DFKE7 | КОНТАКТОР MC1D ДЛЯ КОНДЕНСАТОРНЫХ БАТАРЕЙ 12.5 КВАР 1НО/2НЗ 48V 50/60ГЦ | 11224
MC1DFKF7 | КОНТАКТОР MC1D ДЛЯ КОНДЕНСАТОРНЫХ БАТАРЕЙ 12.5 КВАР 1НО/2НЗ 110V 50/60ГЦ | 11224
MC1DFKM7 | КОНТАКТОР MC1D ДЛЯ КОНДЕНСАТОРНЫХ БАТАРЕЙ 12.5 КВАР 1НО/2НЗ 220V 50/60ГЦ | 11224
MC1DFKQ7 | КОНТАКТОР MC1D ДЛЯ КОНДЕНСАТОРНЫХ БАТАРЕЙ 12.5 КВАР 1НО/2НЗ 380V 50/60ГЦ | 11224
MC1DGKB7 | КОНТАКТОР MC1D ДЛЯ КОНДЕНСАТОРНЫХ БАТАРЕЙ 16.7 КВАР 1НО/2НЗ 24V 50/60ГЦ | 14762
MC1DGKE7 | КОНТАКТОР MC1D ДЛЯ КОНДЕНСАТОРНЫХ БАТАРЕЙ 16.7 КВАР 1НО/2НЗ 48V 50/60ГЦ | 14762
MC1DGKF7 | КОНТАКТОР MC1D ДЛЯ КОНДЕНСАТОРНЫХ БАТАРЕЙ 16.7 КВАР 1НО/2НЗ 110V 50/60ГЦ | 14762
MC1DGKM7 | КОНТАКТОР MC1D ДЛЯ КОНДЕНСАТОРНЫХ БАТАРЕЙ 16.7 КВАР 1НО/2НЗ 220V 50/60ГЦ | 14762
MC1DGKQ7 | КОНТАКТОР MC1D ДЛЯ КОНДЕНСАТОРНЫХ БАТАРЕЙ 16.7 КВАР 1НО/2НЗ 380V 50/60ГЦ | 14762
MC1DLKB7 | КОНТАКТОР MC1D ДЛЯ КОНДЕНСАТОРНЫХ БАТАРЕЙ 20 КВАР 1НО/2НЗ 24V 50/60ГЦ | 17751
MC1DLKE7 | КОНТАКТОР MC1D ДЛЯ КОНДЕНСАТОРНЫХ БАТАРЕЙ 20 КВАР 1НО/2НЗ 48V 50/60ГЦ | 17751
MC1DLKF7 | КОНТАКТОР MC1D ДЛЯ КОНДЕНСАТОРНЫХ БАТАРЕЙ 20 КВАР 1НО/2НЗ 110V 50/60ГЦ | 17751
MC1DLKM7 | КОНТАКТОР MC1D ДЛЯ КОНДЕНСАТОРНЫХ БАТАРЕЙ 20 КВАР 1НО/2НЗ 220V 50/60ГЦ | 17751
MC1DLKQ7 | КОНТАКТОР MC1D ДЛЯ КОНДЕНСАТОРНЫХ БАТАРЕЙ 20 КВАР 1НО/2НЗ 380V 50/60ГЦ | 17995
MC1DMKB7 | КОНТАКТОР MC1D ДЛЯ КОНДЕНСАТОРНЫХ БАТАРЕЙ 25 КВАР 1НО/2НЗ 24V 50/60ГЦ | 17995
MC1DMKE7 | КОНТАКТОР MC1D ДЛЯ КОНДЕНСАТОРНЫХ БАТАРЕЙ 25 КВАР 1НО/2НЗ 48V 50/60ГЦ | 17995
MC1DMKF7 | КОНТАКТОР MC1D ДЛЯ КОНДЕНСАТОРНЫХ БАТАРЕЙ 25 КВАР 1НО/2НЗ 110V 50/60ГЦ | 17995
MC1DMKM7 | КОНТАКТОР MC1D ДЛЯ КОНДЕНСАТОРНЫХ БАТАРЕЙ 25 КВАР 1НО/2НЗ 220V 50/60ГЦ | 17995
MC1DMKQ7 | КОНТАКТОР MC1D ДЛЯ КОНДЕНСАТОРНЫХ БАТАРЕЙ 25 КВАР 1НО/2НЗ 380V 50/60ГЦ | 17995
MC1DPKB7 | КОНТАКТОР MC1D ДЛЯ КОНДЕНСАТОРНЫХ БАТАРЕЙ 33.3 КВАР 1НО/2НЗ 24V 50/60ГЦ | 32757
MC1DPKE7 | КОНТАКТОР MC1D ДЛЯ КОНДЕНСАТОРНЫХ БАТАРЕЙ 33.3 КВАР 1НО/2НЗ 48V 50/60ГЦ | 32757
MC1DPKF7 | КОНТАКТОР MC1D ДЛЯ КОНДЕНСАТОРНЫХ БАТАРЕЙ 33.3 КВАР 1НО/2НЗ 110V 50/60ГЦ | 32757
MC1DPKM7 | КОНТАКТОР MC1D ДЛЯ КОНДЕНСАТОРНЫХ БАТАРЕЙ 33.3 КВАР 1НО/2НЗ 220V 50/60ГЦ | 32757
MC1DPKQ7 | КОНТАКТОР MC1D ДЛЯ КОНДЕНСАТОРНЫХ БАТАРЕЙ 33.3 КВАР 1НО/2НЗ 380V 50/60ГЦ | 32757
MC1DTKB7 | КОНТАКТОР MC1D ДЛЯ КОНДЕНСАТОРНЫХ БАТАРЕЙ 40 КВАР 1НО/2НЗ 24V 50/60ГЦ | 36478
MC1DTKE7 | КОНТАКТОР MC1D ДЛЯ КОНДЕНСАТОРНЫХ БАТАРЕЙ 40 КВАР 1НО/2НЗ 48V 50/60ГЦ | 36478
MC1DTKF7 | КОНТАКТОР MC1D ДЛЯ КОНДЕНСАТОРНЫХ БАТАРЕЙ 40 КВАР 1НО/2НЗ 110V 50/60ГЦ | 36478
MC1DTKM7 | КОНТАКТОР MC1D ДЛЯ КОНДЕНСАТОРНЫХ БАТАРЕЙ 40 КВАР 1НО/2НЗ 220V 50/60ГЦ | 36478
MC1DTKQ7 | КОНТАКТОР MC1D ДЛЯ КОНДЕНСАТОРНЫХ БАТАРЕЙ 40 КВАР 1НО/2НЗ 380V 50/60ГЦ | 28365
MC1DWKB7 | КОНТАКТОР MC1D ДЛЯ КОНДЕНСАТОРНЫХ БАТАРЕЙ 65 КВАР 1НО/2НЗ 24V 50/60ГЦ | 58011
MC1DWKE7 | КОНТАКТОР MC1D ДЛЯ КОНДЕНСАТОРНЫХ БАТАРЕЙ 65 КВАР 1НО/2НЗ 48V 50/60ГЦ | 58011
MC1DWKF7 | КОНТАКТОР MC1D ДЛЯ КОНДЕНСАТОРНЫХ БАТАРЕЙ 65 КВАР 1НО/2НЗ 110V 50/60ГЦ | 58011
MC1DWKM7 | КОНТАКТОР MC1D ДЛЯ КОНДЕНСАТОРНЫХ БАТАРЕЙ 65 КВАР 1НО/2НЗ 220V 50/60ГЦ | 56486
MC1DWKQ7 | КОНТАКТОР MC1D ДЛЯ КОНДЕНСАТОРНЫХ БАТАРЕЙ 65 КВАР 1НО/2НЗ 380V 50/60ГЦ | 58011
MC1D09B7 | КОНТАКТОР MC1D 3P 9A НО+НЗ 24V 50/60ГЦ | 6069.5
MC1D09BD | КОНТАКТОР MC1D 3P 9A НО+НЗ 24VDC | 11285
MC1D09BL | КОНТАКТОР MC1D 3P 9A НО+НЗ 24VDC С ПОНИЖЕННЫМ ТОКОМ ПОТРЕБЛЕНИЯ КАТУШКИ | 15250
MC1D09CD | КОНТАКТОР MC1D 3P 9A НО+НЗ 36VDC | 11895
MC1D09E7 | КОНТАКТОР MC1D 3P 9A НО+НЗ 48V 50/60ГЦ | 7808
MC1D09ED | КОНТАКТОР MC1D 3P 9A НО+НЗ 48VDC | 12017
MC1D09F7 | КОНТАКТОР MC1D 3P 9A НО+НЗ 110V 50/60ГЦ | 7686
MC1D09FD | КОНТАКТОР MC1D 3P 9A НО+НЗ 110VDC | 10858
MC1D09M7 | КОНТАКТОР MC1D 3P 9A НО+НЗ 220V 50/60ГЦ | 5551
MC1D09MD | КОНТАКТОР MC1D 3P 9A НО+НЗ 220VDC | 11468
MC1D09Q7 | КОНТАКТОР MC1D 3P 9A НО+НЗ 380V 50/60ГЦ | 6051.2
MC1D12B7 | КОНТАКТОР MC1D 3P 12A НО+НЗ 24V 50/60ГЦ | 8723
MC1D12BD | КОНТАКТОР MC1D 3P 12A НО+НЗ 24VDC | 13054
MC1D12BL | КОНТАКТОР MC1D 3P 12A НО+НЗ 24VDC С ПОНИЖЕННЫМ ТОКОМ ПОТРЕБЛЕНИЯ КАТУШКИ | 16592
MC1D12CD | КОНТАКТОР MC1D 3P 12A НО+НЗ 36VDC | 13481
MC1D12E7 | КОНТАКТОР MC1D 3P 12A НО+НЗ 48V 50/60ГЦ | 10004
MC1D12ED | КОНТАКТОР MC1D 3P 12A НО+НЗ 48VDC | 12383
MC1D12F7 | КОНТАКТОР MC1D 3P 12A НО+НЗ 110V 50/60ГЦ | 10004
MC1D12FD | КОНТАКТОР MC1D 3P 12A НО+НЗ 110VDC | 11773
MC1D12M7 | КОНТАКТОР MC1D 3P 12A НО+НЗ 220V 50/60ГЦ | 7930
MC1D12MD | КОНТАКТОР MC1D 3P 12A НО+НЗ 220VDC | 12627
MC1D12Q7 | КОНТАКТОР MC1D 3P 12A НО+НЗ 380V 50/60ГЦ | 8174
MC1D18B7 | КОНТАКТОР MC1D 3P 18A НО+НЗ 24V 50/60ГЦ | 10736
MC1D18BD | КОНТАКТОР MC1D 3P 18A НО+НЗ 24VDC | 16836
MC1D18BL | КОНТАКТОР MC1D 3P 18A НО+НЗ 24VDC С ПОНИЖЕННЫМ ТОКОМ ПОТРЕБЛЕНИЯ КАТУШКИ | 17812
MC1D18CD | КОНТАКТОР MC1D 3P 18A НО+НЗ 36VDC | 13542
MC1D18E7 | КОНТАКТОР MC1D 3P 18A НО+НЗ 48V 50/60ГЦ | 12566
MC1D18ED | КОНТАКТОР MC1D 3P 18A НО+НЗ 48VDC | 18300
MC1D18F7 | КОНТАКТОР MC1D 3P 18A НО+НЗ 110V 50/60ГЦ | 12566
MC1D18FD | КОНТАКТОР MC1D 3P 18A НО+НЗ 110VDC | 18300
MC1D18M7 | КОНТАКТОР MC1D 3P 18A НО+НЗ 220V 50/60ГЦ | 10004
MC1D18MD | КОНТАКТОР MC1D 3P 18A НО+НЗ 220VDC | 13359
MC1D18Q7 | КОНТАКТОР MC1D 3P 18A НО+НЗ 380V 50/60ГЦ | 10797
MC1D25B7 | КОНТАКТОР MC1D 3P 25A НО+НЗ 24V 50/60ГЦ | 15677
MC1D25BD | КОНТАКТОР MC1D 3P 25A НО+НЗ 24VDC | 23485
MC1D25BL | КОНТАКТОР MC1D 3P 25A НО+НЗ 24VDC С ПОНИЖЕННЫМ ТОКОМ ПОТРЕБЛЕНИЯ КАТУШКИ | 22692
MC1D25CD | КОНТАКТОР MC1D 3P 25A НО+НЗ 36VDC | 26108
MC1D25E7 | КОНТАКТОР MC1D 3P 25A НО+НЗ 48V 50/60ГЦ | 17446
MC1D25ED | КОНТАКТОР MC1D 3P 25A НО+НЗ 48VDC | 24156
MC1D25F7 | КОНТАКТОР MC1D 3P 25A НО+НЗ 110V 50/60ГЦ | 17385
MC1D25FD | КОНТАКТОР MC1D 3P 25A НО+НЗ 110VDC | 25620
MC1D25M7 | КОНТАКТОР MC1D 3P 25A НО+НЗ 220V 50/60ГЦ | 13664
MC1D25MD | КОНТАКТОР MC1D 3P 25A НО+НЗ 220VDC | 26352
MC1D25Q7 | КОНТАКТОР MC1D 3P 25A НО+НЗ 380V 50/60ГЦ | 15006
MC1D32B7 | КОНТАКТОР MC1D 3P 32A НО+НЗ 24V 50/60ГЦ | 22997
MC1D32BD | КОНТАКТОР MC1D 3P 32A НО+НЗ 24VDC | 33672
MC1D32BL | КОНТАКТОР MC1D 3P 32A НО+НЗ 24VDC С ПОНИЖЕННЫМ ТОКОМ ПОТРЕБЛЕНИЯ КАТУШКИ | 29951
MC1D32CD | КОНТАКТОР MC1D 3P 32A НО+НЗ 36VDC | 36661
MC1D32E7 | КОНТАКТОР MC1D 3P 32A НО+НЗ 48V 50/60ГЦ | 26413
MC1D32ED | КОНТАКТОР MC1D 3P 32A НО+НЗ 48VDC | 36661
MC1D32F7 | КОНТАКТОР MC1D 3P 32A НО+НЗ 110V 50/60ГЦ | 25742
MC1D32FD | КОНТАКТОР MC1D 3P 32A НО+НЗ 110VDC | 35929
MC1D32M7 | КОНТАКТОР MC1D 3P 32A НО+НЗ 220V 50/60ГЦ | 20069
MC1D32MD | КОНТАКТОР MC1D 3P 32A НО+НЗ 220VDC | 38064
MC1D32Q7 | КОНТАКТОР MC1D 3P 32A НО+НЗ 380V 50/60ГЦ | 22204
MC1D38B7 | КОНТАКТОР MC1D 3P 38A НО+НЗ 24V 50/60ГЦ | 24583
MC1D38BD | КОНТАКТОР MC1D 3P 38A НО+НЗ 24VDC | 35929
MC1D38BL | КОНТАКТОР MC1D 3P 38A НО+НЗ 24VDC С ПОНИЖЕННЫМ ТОКОМ ПОТРЕБЛЕНИЯ КАТУШКИ | 32940
MC1D38CD | КОНТАКТОР MC1D 3P 38A НО+НЗ 36VDC | 36905
MC1D38E7 | КОНТАКТОР MC1D 3P 38A НО+НЗ 48V 50/60ГЦ | 25681
MC1D38ED | КОНТАКТОР MC1D 3P 38A НО+НЗ 48VDC | 36905
MC1D38F7 | КОНТАКТОР MC1D 3P 38A НО+НЗ 110V 50/60ГЦ | 26413
MC1D38FD | КОНТАКТОР MC1D 3P 38A НО+НЗ 110VDC | 36966
MC1D38M7 | КОНТАКТОР MC1D 3P 38A НО+НЗ 220V 50/60ГЦ | 23668
MC1D38MD | КОНТАКТОР MC1D 3P 38A НО+НЗ 220VDC | 40443
MC1D40B7 | КОНТАКТОР MC1D 3P 40A НО+НЗ 24V 50/60ГЦ | 23546
MC1D40BNE | КОНТАКТОР MC1D 3P 40A НО+НЗ 24-60V AC/DC | 39101
MC1D40E7 | КОНТАКТОР MC1D 3P 40A НО+НЗ 48V 50/60ГЦ | 25376
MC1D40F7 | КОНТАКТОР MC1D 3P 40A НО+НЗ 110V 50/60ГЦ | 25376
MC1D40KUE | КОНТАКТОР MC1D 3P 40A НО+НЗ 110-250V AC/DC | 36051
MC1D40M7 | КОНТАКТОР MC1D 3P 40A НО+НЗ 220V 50/60ГЦ | 21594
MC1D40Q7 | КОНТАКТОР MC1D 3P 40A НО+НЗ 380V 50/60ГЦ | 22204
MC1D50B7 | КОНТАКТОР MC1D 3P 50A НО+НЗ 24V 50/60ГЦ | 35258
MC1D50BNE | КОНТАКТОР MC1D 3P 50A НО+НЗ 24-60V AC/DC | 45933
MC1D50E7 | КОНТАКТОР MC1D 3P 50A НО+НЗ 48V 50/60ГЦ | 35319
MC1D50F7 | КОНТАКТОР MC1D 3P 50A НО+НЗ 110V 50/60ГЦ | 35258
MC1D50KUE | КОНТАКТОР MC1D 3P 50A НО+НЗ 110-250V AC/DC | 49471
MC1D50M7 | КОНТАКТОР MC1D 3P 50A НО+НЗ 220V 50/60ГЦ | 26596
MC1D50Q7 | КОНТАКТОР MC1D 3P 50A НО+НЗ 380V 50/60ГЦ | 27267
MC1D65B7 | КОНТАКТОР MC1D 3P 65A НО+НЗ 24V 50/60ГЦ | 46482
MC1D65BNE | КОНТАКТОР MC1D 3P 65A НО+НЗ 24-60V AC/DC | 55449
MC1D65E7 | КОНТАКТОР MC1D 3P 65A НО+НЗ 48V 50/60ГЦ | 49044
MC1D65F7 | КОНТАКТОР MC1D 3P 65A НО+НЗ 110V 50/60ГЦ | 50325
MC1D65KUE | КОНТАКТОР MC1D 3P 65A НО+НЗ 110-250V AC/DC | 49166
MC1D65M7 | КОНТАКТОР MC1D 3P 65A НО+НЗ 220V 50/60ГЦ | 37759
MC1D65Q7 | КОНТАКТОР MC1D 3P 65A НО+НЗ 380V 50/60ГЦ | 40138
MC1D80B7 | КОНТАКТОР MC1D 3P 80A НО+НЗ 24V 50/60ГЦ | 56913
MC1D80BNE | КОНТАКТОР MC1D 3P 80A НО+НЗ 24-60V AC/DC | 71370
MC1D80E7 | КОНТАКТОР MC1D 3P 80A НО+НЗ 48V 50/60ГЦ | 67527
MC1D80F7 | КОНТАКТОР MC1D 3P 80A НО+НЗ 110V 50/60ГЦ | 61244
MC1D80KUE | КОНТАКТОР MC1D 3P 80A НО+НЗ 110-250V AC/DC | 72529
MC1D80M7 | КОНТАКТОР MC1D 3P 80A НО+НЗ 220V 50/60ГЦ | 48495
MC1D80Q7 | КОНТАКТОР MC1D 3P 80A НО+НЗ 380V 50/60ГЦ | 50935
MC1D95B7 | КОНТАКТОР MC1D 3P 95A НО+НЗ 24V 50/60ГЦ | 67649
MC1D95BNE | КОНТАКТОР MC1D 3P 95A НО+НЗ 24-60V AC/DC | 96258
MC1D95E7 | КОНТАКТОР MC1D 3P 95A НО+НЗ 48V 50/60ГЦ | 73261
MC1D95F7 | КОНТАКТОР MC1D 3P 95A НО+НЗ 110V 50/60ГЦ | 73444
MC1D95KUE | КОНТАКТОР MC1D 3P 95A НО+НЗ 110-250V AC/DC | 83875
MC1D95M7 | КОНТАКТОР MC1D 3P 95A НО+НЗ 220V 50/60ГЦ | 63379
MC1D95Q7 | КОНТАКТОР MC1D 3P 95A НО+НЗ 380V 50/60ГЦ | 66551
MC1G120EHE | КОНТАКТОР MC1G 3P 120A 2НО+2НЗ AC/DC 48-130V 50/60ГЦ | 46848
MC1G120F5 | КОНТАКТОР MC1G 3P 120A 2НО+2НЗ 110V 50ГЦ | 40138
MC1G120KUE | КОНТАКТОР MC1G 3P 120A 2НО+2НЗ AC/DC 100-250V 50/60ГЦ | 50142
MC1G120M5 | КОНТАКТОР MC1G 3P 120A 2НО+2НЗ 220V 50ГЦ | 40138
MC1G120Q5 | КОНТАКТОР MC1G 3P 120A 2НО+2НЗ 380V 50ГЦ | 40138
MC1G120URE | КОНТАКТОР MC1G 3P 120A 2НО+2НЗ AC/DC 250-500V 50/60ГЦ | 52216
MC1G160EHE | КОНТАКТОР MC1G 3P 160A 2НО+2НЗ AC/DC 48-130V 50/60ГЦ | 49593
MC1G160F5 | КОНТАКТОР MC1G 3P 160A 2НО+2НЗ 110V 50ГЦ | 41236
MC1G160KUE | КОНТАКТОР MC1G 3P 160A 2НО+2НЗ AC/DC 100-250V 50/60ГЦ | 50142
MC1G160M5 | КОНТАКТОР MC1G 3P 160A 2НО+2НЗ 220V 50ГЦ | 40077
MC1G160Q5 | КОНТАКТОР MC1G 3P 160A 2НО+2НЗ 380V 50ГЦ | 40138
MC1G160URE | КОНТАКТОР MC1G 3P 160A 2НО+2НЗ AC/DC 250-500V 50/60ГЦ | 49227
MC1G185EHE | КОНТАКТОР MC1G 3P 185A 2НО+2НЗ AC/DC 48-130V 50/60ГЦ | 48495
MC1G185F5 | КОНТАКТОР MC1G 3P 185A 2НО+2НЗ 110V 50ГЦ | 42334
MC1G185KUE | КОНТАКТОР MC1G 3P 185A 2НО+2НЗ AC/DC 100-250V 50/60ГЦ | 51911
MC1G185M5 | КОНТАКТОР MC1G 3P 185A 2НО+2НЗ 220V 50ГЦ | 41724
MC1G185Q5 | КОНТАКТОР MC1G 3P 185A 2НО+2НЗ 380V 50ГЦ | 41724
MC1G185URE | КОНТАКТОР MC1G 3P 185A 2НО+2НЗ AC/DC 250-500V 50/60ГЦ | 50996
MC1G225EHE | КОНТАКТОР MC1G 3P 225A 2НО+2НЗ AC/DC 48-130V 50/60ГЦ | 48495
MC1G225F5 | КОНТАКТОР MC1G 3P 225A 2НО+2НЗ 110V 50ГЦ | 42334
MC1G225KUE | КОНТАКТОР MC1G 3P 225A 2НО+2НЗ AC/DC 100-250V 50/60ГЦ | 51911
MC1G225M5 | КОНТАКТОР MC1G 3P 225A 2НО+2НЗ 220V 50ГЦ | 41724
MC1G225Q5 | КОНТАКТОР MC1G 3P 225A 2НО+2НЗ 380V 50ГЦ | 41724
MC1G225URE | КОНТАКТОР MC1G 3P 225A 2НО+2НЗ AC/DC 250-500V 50/60ГЦ | 50996
MC1G265EHE | КОНТАКТОР MC1G 3P 265A 2НО+2НЗ AC/DC 48-130V 50/60ГЦ | 104249
MC1G265KUE | КОНТАКТОР MC1G 3P 265A 2НО+2НЗ AC/DC 100-250V 50/60ГЦ | 99308
MC1G265URE | КОНТАКТОР MC1G 3P 265A 2НО+2НЗ AC/DC 250-500V 50/60ГЦ | 112606
MC1G330EHE | КОНТАКТОР MC1G 3P 330A 2НО+2НЗ AC/DC 48-130V 50/60ГЦ | 117303
MC1G330KUE | КОНТАКТОР MC1G 3P 330A 2НО+2НЗ AC/DC 100-250V 50/60ГЦ | 107848
MC1G330URE | КОНТАКТОР MC1G 3P 330A 2НО+2НЗ AC/DC 250-500V 50/60ГЦ | 125660
MC1G400EHE | КОНТАКТОР MC1G 3P 400A 2НО+2НЗ AC/DC 48-130V 50/60ГЦ | 117303
MC1G400KUE | КОНТАКТОР MC1G 3P 400A 2НО+2НЗ AC/DC 100-250V 50/60ГЦ | 107848
MC1G400URE | КОНТАКТОР MC1G 3P 400A 2НО+2НЗ AC/DC 250-500V 50/60ГЦ | 125660
MC1G500EHE | КОНТАКТОР MC1G 3P 500A 2НО+2НЗ AC/DC 48-130V 50/60ГЦ | 159820
MC1G500KUE | КОНТАКТОР MC1G 3P 500A 2НО+2НЗ AC/DC 100-250V 50/60ГЦ | 151280
MC1G500URE | КОНТАКТОР MC1G 3P 500A 2НО+2НЗ AC/DC 250-500V 50/60ГЦ | 168360
MC1G630EHE | КОНТАКТОР MC1G 3P 630A 2НО+2НЗ AC/DC 48-130V 50/60ГЦ | 159820
MC1G630KUE | КОНТАКТОР MC1G 3P 630A 2НО+2НЗ AC/DC 100-250V 50/60ГЦ | 151280
MC1G630URE | КОНТАКТОР MC1G 3P 630A 2НО+2НЗ AC/DC 250-500V 50/60ГЦ | 168360
MA2KN04B7 | ПРОМЕЖУТОЧНОЕ РЕЛЕ MA2K 4НЗ AC24V 50/60Hz | 6092.68
MA2KN04C7 | ПРОМЕЖУТОЧНОЕ РЕЛЕ MA2K 4НЗ AC36V 50/60Hz | 7198
MA2KN04E7 | ПРОМЕЖУТОЧНОЕ РЕЛЕ MA2K 4НЗ AC48V 50/60Hz | 6039
MA2KN04F7 | ПРОМЕЖУТОЧНОЕ РЕЛЕ MA2K 4НЗ AC110V 50/60Hz | 5911.51
MA2KN04FC7 | ПРОМЕЖУТОЧНОЕ РЕЛЕ MA2K 4НЗ AC127V 50/60Hz | 9192.7
MA2KN04M7 | ПРОМЕЖУТОЧНОЕ РЕЛЕ MA2K 4НЗ AC220V 50/60Hz | 5770.6
MA2KN04P7 | ПРОМЕЖУТОЧНОЕ РЕЛЕ MA2K 4НЗ AC230V 50/60Hz | 5770.6
MA2KN04Q7 | ПРОМЕЖУТОЧНОЕ РЕЛЕ MA2K 4НЗ AC380V 50/60Hz | 6092.68
MA2KN04V7 | ПРОМЕЖУТОЧНОЕ РЕЛЕ MA2K 4НЗ AC400V 50/60Hz | 6340.95
MA2KN22B7 | ПРОМЕЖУТОЧНОЕ РЕЛЕ MA2K 2НО+2НЗ AC24V 50/60Hz | 6092.68
MA2KN22C7 | ПРОМЕЖУТОЧНОЕ РЕЛЕ MA2K 2НО+2НЗ AC36V 50/60Hz | 7198
MA2KN22E7 | ПРОМЕЖУТОЧНОЕ РЕЛЕ MA2K 2НО+2НЗ AC48V 50/60Hz | 6039
MA2KN22F7 | ПРОМЕЖУТОЧНОЕ РЕЛЕ MA2K 2НО+2НЗ AC110V 50/60Hz | 5911.51
MA2KN22FC7 | ПРОМЕЖУТОЧНОЕ РЕЛЕ MA2K 2НО+2НЗ AC127V 50/60Hz | 9192.7
MA2KN22M7 | ПРОМЕЖУТОЧНОЕ РЕЛЕ MA2K 2НО+2НЗ AC220V 50/60Hz | 5770.6
MA2KN22P7 | ПРОМЕЖУТОЧНОЕ РЕЛЕ MA2K 2НО+2НЗ AC230V 50/60Hz | 5770.6
MA2KN22Q7 | ПРОМЕЖУТОЧНОЕ РЕЛЕ MA2K 2НО+2НЗ AC380V 50/60Hz | 6092.68
MA2KN22V7 | ПРОМЕЖУТОЧНОЕ РЕЛЕ MA2K 2НО+2НЗ AC400V 50/60Hz | 6340.95
MA2KN31B7 | ПРОМЕЖУТОЧНОЕ РЕЛЕ MA2K 3НО+1НЗ AC24V 50/60Hz | 6092.68
MA2KN31C7 | ПРОМЕЖУТОЧНОЕ РЕЛЕ MA2K 3НО+1НЗ AC36V 50/60Hz | 7198
MA2KN31E7 | ПРОМЕЖУТОЧНОЕ РЕЛЕ MA2K 3НО+1НЗ AC48V 50/60Hz | 6039
MA2KN31F7 | ПРОМЕЖУТОЧНОЕ РЕЛЕ MA2K 3НО+1НЗ AC110V 50/60Hz | 5911.51
MA2KN31FC7 | ПРОМЕЖУТОЧНОЕ РЕЛЕ MA2K 3НО+1НЗ AC127V 50/60Hz | 9192.7
MA2KN31M7 | ПРОМЕЖУТОЧНОЕ РЕЛЕ MA2K 3НО+1НЗ AC220V 50/60Hz | 5770.6
MA2KN31P7 | ПРОМЕЖУТОЧНОЕ РЕЛЕ MA2K 3НО+1НЗ AC230V 50/60Hz | 5770.6
MA2KN31Q7 | ПРОМЕЖУТОЧНОЕ РЕЛЕ MA2K 3НО+1НЗ AC380V 50/60Hz | 6092.68
MA2KN31V7 | ПРОМЕЖУТОЧНОЕ РЕЛЕ MA2K 3НО+1НЗ AC400V 50/60Hz | 6340.95
MA2KN40B7 | ПРОМЕЖУТОЧНОЕ РЕЛЕ MA2K 4НО AC24V 50/60Hz | 6092.68
MA2KN40C7 | ПРОМЕЖУТОЧНОЕ РЕЛЕ MA2K 4НО AC36V 50/60Hz | 7198
MA2KN40E7 | ПРОМЕЖУТОЧНОЕ РЕЛЕ MA2K 4НО AC48V 50/60Hz | 6039
MA2KN40F7 | ПРОМЕЖУТОЧНОЕ РЕЛЕ MA2K 4НО AC110V 50/60Hz | 5911.51
MA2KN40FC7 | ПРОМЕЖУТОЧНОЕ РЕЛЕ MA2K 4НО AC127V 50/60Hz | 9192.7
MA2KN40M7 | ПРОМЕЖУТОЧНОЕ РЕЛЕ MA2K 4НО AC220V 50/60Hz | 5770.6
MA2KN40P7 | ПРОМЕЖУТОЧНОЕ РЕЛЕ MA2K 4НО AC230V 50/60Hz | 5770.6
MA2KN40Q7 | ПРОМЕЖУТОЧНОЕ РЕЛЕ MA2K 4НО AC380V 50/60Hz | 6092.68
MA2KN40V7 | ПРОМЕЖУТОЧНОЕ РЕЛЕ MA2K 4НО AC400V 50/60Hz | 6340.95
MA3KN04BD | ПРОМЕЖУТОЧНОЕ РЕЛЕ MA3K 4НЗ DC24V | 7808
MA3KN04CD | ПРОМЕЖУТОЧНОЕ РЕЛЕ MA3K 4НЗ DC36V | 8662
MA3KN04ED | ПРОМЕЖУТОЧНОЕ РЕЛЕ MA3K 4НЗ DC48V | 8662
MA3KN04FD | ПРОМЕЖУТОЧНОЕ РЕЛЕ MA3K 4НЗ DC110V | 7808
MA3KN04GD | ПРОМЕЖУТОЧНОЕ РЕЛЕ MA3K 4НЗ DC125V | 8662
MA3KN04JD | ПРОМЕЖУТОЧНОЕ РЕЛЕ MA3K 4НЗ DC12V | 8662
MA3KN04MD | ПРОМЕЖУТОЧНОЕ РЕЛЕ MA3K 4НЗ DC220V | 7808
MA3KN04MUD | ПРОМЕЖУТОЧНОЕ РЕЛЕ MA3K 4НЗ DC240V | 8174
MA3KN22BD | ПРОМЕЖУТОЧНОЕ РЕЛЕ MA3K 2НО+2НЗ DC24V | 7808
MA3KN22CD | ПРОМЕЖУТОЧНОЕ РЕЛЕ MA3K 2НО+2НЗ DC36V | 8662
MA3KN22ED | ПРОМЕЖУТОЧНОЕ РЕЛЕ MA3K 2НО+2НЗ DC48V | 8662
MA3KN22FD | ПРОМЕЖУТОЧНОЕ РЕЛЕ MA3K 2НО+2НЗ DC110V | 7808
MA3KN22GD | ПРОМЕЖУТОЧНОЕ РЕЛЕ MA3K 2НО+2НЗ DC125V | 8662
MA3KN22JD | ПРОМЕЖУТОЧНОЕ РЕЛЕ MA3K 2НО+2НЗ DC12V | 8662
MA3KN22MD | ПРОМЕЖУТОЧНОЕ РЕЛЕ MA3K 2НО+2НЗ DC220V | 7808
MA3KN22MUD | ПРОМЕЖУТОЧНОЕ РЕЛЕ MA3K 2НО+2НЗ DC240V | 8174
MA3KN31BD | ПРОМЕЖУТОЧНОЕ РЕЛЕ MA3K 3НО+1НЗ DC24V | 7808
MA3KN31CD | ПРОМЕЖУТОЧНОЕ РЕЛЕ MA3K 3НО+1НЗ DC36V | 8662
MA3KN31ED | ПРОМЕЖУТОЧНОЕ РЕЛЕ MA3K 3НО+1НЗ DC48V | 8662
MA3KN31FD | ПРОМЕЖУТОЧНОЕ РЕЛЕ MA3K 3НО+1НЗ DC110V | 7808
MA3KN31GD | ПРОМЕЖУТОЧНОЕ РЕЛЕ MA3K 3НО+1НЗ DC125V | 8662
MA3KN31JD | ПРОМЕЖУТОЧНОЕ РЕЛЕ MA3K 3НО+1НЗ DC12V | 8662
MA3KN31MD | ПРОМЕЖУТОЧНОЕ РЕЛЕ MA3K 3НО+1НЗ DC220V | 7808
MA3KN31MUD | ПРОМЕЖУТОЧНОЕ РЕЛЕ MA3K 3НО+1НЗ DC240V | 8174
MA3KN40BD | ПРОМЕЖУТОЧНОЕ РЕЛЕ MA3K 4НО DC24V | 7808
MA3KN40CD | ПРОМЕЖУТОЧНОЕ РЕЛЕ MA3K 4НО DC36V | 8662
MA3KN40ED | ПРОМЕЖУТОЧНОЕ РЕЛЕ MA3K 4НО DC48V | 8662
MA3KN40FD | ПРОМЕЖУТОЧНОЕ РЕЛЕ MA3K 4НО DC110V | 7808
MA3KN40GD | ПРОМЕЖУТОЧНОЕ РЕЛЕ MA3K 4НО DC125V | 8662
MA3KN40JD | ПРОМЕЖУТОЧНОЕ РЕЛЕ MA3K 4НО DC12V | 8662
MA3KN40MD | ПРОМЕЖУТОЧНОЕ РЕЛЕ MA3K 4НО DC220V | 7808
MA3KN40MUD | ПРОМЕЖУТОЧНОЕ РЕЛЕ MA3K 4НО DC240V | 8174
MC1K06004B7 | КОНТАКТОР MC1K 4P(4НО) 6A AC24V 50/60Hz | 7076
MC1K06004C7 | КОНТАКТОР MC1K 4P(4НО) 6A AC36V 50/60Hz | 9394
MC1K06004E7 | КОНТАКТОР MC1K 4P(4НО) 6A AC48V 50/60Hz | 8418
MC1K06004F7 | КОНТАКТОР MC1K 4P(4НО) 6A AC110V 50/60Hz | 7198
MC1K06004FC7 | КОНТАКТОР MC1K 4P(4НО) 6A AC127V 50/60Hz | 8418
MC1K06004M7 | КОНТАКТОР MC1K 4P(4НО) 6A AC220V 50/60Hz | 6954
MC1K06004P7 | КОНТАКТОР MC1K 4P(4НО) 6A AC230V 50/60Hz | 8418
MC1K06004Q7 | КОНТАКТОР MC1K 4P(4НО) 6A AC380V 50/60Hz | 7198
MC1K06004V7 | КОНТАКТОР MC1K 4P(4НО) 6A AC400V 50/60Hz | 8662
MC1K06008B7 | КОНТАКТОР MC1K 4P(2НО+2НЗ) 6A AC24V 50/60Hz | 7076
MC1K06008C7 | КОНТАКТОР MC1K 4P(2НО+2НЗ) 6A AC36V 50/60Hz | 9394
MC1K06008E7 | КОНТАКТОР MC1K 4P(2НО+2НЗ) 6A AC48V 50/60Hz | 8418
MC1K06008F7 | КОНТАКТОР MC1K 4P(2НО+2НЗ) 6A AC110V 50/60Hz | 7198
MC1K06008FC7 | КОНТАКТОР MC1K 4P(2НО+2НЗ) 6A AC127V 50/60Hz | 8418
MC1K06008M7 | КОНТАКТОР MC1K 4P(2НО+2НЗ) 6A AC220V 50/60Hz | 6954
MC1K06008P7 | КОНТАКТОР MC1K 4P(2НО+2НЗ) 6A AC230V 50/60Hz | 8418
MC1K06008Q7 | КОНТАКТОР MC1K 4P(2НО+2НЗ) 6A AC380V 50/60Hz | 7198
MC1K06008V7 | КОНТАКТОР MC1K 4P(2НО+2НЗ) 6A AC400V 50/60Hz | 8662
MC1K0601B7 | КОНТАКТОР MC1K 6A 1НЗ AC24V 50/60Hz | 5978
MC1K0601C7 | КОНТАКТОР MC1K 6A 1НЗ AC36V 50/60Hz | 7808
MC1K0601E7 | КОНТАКТОР MC1K 6A 1НЗ AC48V 50/60Hz | 6954
MC1K0601F7 | КОНТАКТОР MC1K 6A 1НЗ AC110V 50/60Hz | 5978
MC1K0601FC7 | КОНТАКТОР MC1K 6A 1НЗ AC127V 50/60Hz | 6954
MC1K0601M7 | КОНТАКТОР MC1K 6A 1НЗ AC220V 50/60Hz | 5734
MC1K0601P7 | КОНТАКТОР MC1K 6A 1НЗ AC230V 50/60Hz | 6954
MC1K0601Q7 | КОНТАКТОР MC1K 6A 1НЗ AC380V 50/60Hz | 5978
MC1K0601V7 | КОНТАКТОР MC1K 6A 1НЗ AC400V 50/60Hz | 7198
MC1K0610B7 | КОНТАКТОР MC1K 6A 1НО AC24V 50/60Hz | 5978
MC1K0610C7 | КОНТАКТОР MC1K 6A 1НО AC36V 50/60Hz | 7808
MC1K0610E7 | КОНТАКТОР MC1K 6A 1НО AC48V 50/60Hz | 6954
MC1K0610F7 | КОНТАКТОР MC1K 6A 1НО AC110V 50/60Hz | 5978
MC1K0610FC7 | КОНТАКТОР MC1K 6A 1НО AC127V 50/60Hz | 6954
MC1K0610M7 | КОНТАКТОР MC1K 6A 1НО AC220V 50/60Hz | 5734
MC1K0610P7 | КОНТАКТОР MC1K 6A 1НО AC230V 50/60Hz | 6954
MC1K0610Q7 | КОНТАКТОР MC1K 6A 1НО AC380V 50/60Hz | 5978
MC1K0610V7 | КОНТАКТОР MC1K 6A 1НО AC400V 50/60Hz | 7198
MC1K09004B7 | КОНТАКТОР MC1K 4P(4НО) 9A AC24V 50/60Hz | 7076
MC1K09004C7 | КОНТАКТОР MC1K 4P(4НО) 9A AC36V 50/60Hz | 9394
MC1K09004E7 | КОНТАКТОР MC1K 4P(4НО) 9A AC48V 50/60Hz | 8418
MC1K09004F7 | КОНТАКТОР MC1K 4P(4НО) 9A AC110V 50/60Hz | 7198
MC1K09004FC7 | КОНТАКТОР MC1K 4P(4НО) 9A AC127V 50/60Hz | 8418
MC1K09004M7 | КОНТАКТОР MC1K 4P(4НО) 9A AC220V 50/60Hz | 6954
MC1K09004P7 | КОНТАКТОР MC1K 4P(4НО) 9A AC230V 50/60Hz | 8418
MC1K09004Q7 | КОНТАКТОР MC1K 4P(4НО) 9A AC380V 50/60Hz | 7198
MC1K09004V7 | КОНТАКТОР MC1K 4P(4НО) 9A AC400V 50/60Hz | 8662
MC1K09008B7 | КОНТАКТОР MC1K 4P(2НО+2НЗ) 9A AC24V 50/60Hz | 7076
MC1K09008C7 | КОНТАКТОР MC1K 4P(2НО+2НЗ) 9A AC36V 50/60Hz | 9394
MC1K09008E7 | КОНТАКТОР MC1K 4P(2НО+2НЗ) 9A AC48V 50/60Hz | 8418
MC1K09008F7 | КОНТАКТОР MC1K 4P(2НО+2НЗ) 9A AC110V 50/60Hz | 7198
MC1K09008FC7 | КОНТАКТОР MC1K 4P(2НО+2НЗ) 9A AC127V 50/60Hz | 8418
MC1K09008M7 | КОНТАКТОР MC1K 4P(2НО+2НЗ) 9A AC220V 50/60Hz | 6954
MC1K09008P7 | КОНТАКТОР MC1K 4P(2НО+2НЗ) 9A AC230V 50/60Hz | 8418
MC1K09008Q7 | КОНТАКТОР MC1K 4P(2НО+2НЗ) 9A AC380V 50/60Hz | 7198
MC1K09008V7 | КОНТАКТОР MC1K 4P(2НО+2НЗ) 9A AC400V 50/60Hz | 8662
MC1K0901B7 | КОНТАКТОР MC1K 9A 1НЗ AC24V 50/60Hz | 5978
MC1K0901C7 | КОНТАКТОР MC1K 9A 1НЗ AC36V 50/60Hz | 7808
MC1K0901E7 | КОНТАКТОР MC1K 9A 1НЗ AC48V 50/60Hz | 6954
MC1K0901F7 | КОНТАКТОР MC1K 9A 1НЗ AC110V 50/60Hz | 5978
MC1K0901FC7 | КОНТАКТОР MC1K 9A 1НЗ AC127V 50/60Hz | 6954
MC1K0901M7 | КОНТАКТОР MC1K 9A 1НЗ AC220V 50/60Hz | 5734
MC1K0901P7 | КОНТАКТОР MC1K 9A 1НЗ AC230V 50/60Hz | 6954
MC1K0901Q7 | КОНТАКТОР MC1K 9A 1НЗ AC380V 50/60Hz | 5978
MC1K0901V7 | КОНТАКТОР MC1K 9A 1НЗ AC400V 50/60Hz | 7198
MC1K0910B7 | КОНТАКТОР MC1K 9A 1НО AC24V 50/60Hz | 5978
MC1K0910C7 | КОНТАКТОР MC1K 9A 1НО AC36V 50/60Hz | 7808
MC1K0910E7 | КОНТАКТОР MC1K 9A 1НО AC48V 50/60Hz | 6954
MC1K0910F7 | КОНТАКТОР MC1K 9A 1НО AC110V 50/60Hz | 5978
MC1K0910FC7 | КОНТАКТОР MC1K 9A 1НО AC127V 50/60Hz | 6954
MC1K0910M7 | КОНТАКТОР MC1K 9A 1НО AC220V 50/60Hz | 5734
MC1K0910P7 | КОНТАКТОР MC1K 9A 1НО AC230V 50/60Hz | 6954
MC1K0910Q7 | КОНТАКТОР MC1K 9A 1НО AC380V 50/60Hz | 5978
MC1K0910V7 | КОНТАКТОР MC1K 9A 1НО AC400V 50/60Hz | 7198
MC1K12004B7 | КОНТАКТОР MC1K 4P(4НО) 12A AC24V 50/60Hz | 7076
MC1K12004C7 | КОНТАКТОР MC1K 4P(4НО) 12A AC36V 50/60Hz | 9394
MC1K12004E7 | КОНТАКТОР MC1K 4P(4НО) 12A AC48V 50/60Hz | 8418
MC1K12004F7 | КОНТАКТОР MC1K 4P(4НО) 12A AC110V 50/60Hz | 7198
MC1K12004FC7 | КОНТАКТОР MC1K 4P(4НО) 12A AC127V 50/60Hz | 8418
MC1K12004M7 | КОНТАКТОР MC1K 4P(4НО) 12A AC220V 50/60Hz | 6954
MC1K12004P7 | КОНТАКТОР MC1K 4P(4НО) 12A AC230V 50/60Hz | 8418
MC1K12004Q7 | КОНТАКТОР MC1K 4P(4НО) 12A AC380V 50/60Hz | 7198
MC1K12004V7 | КОНТАКТОР MC1K 4P(4НО) 12A AC400V 50/60Hz | 8662
MC1K12008B7 | КОНТАКТОР MC1K 4P(2НО+2НЗ) 12A AC24V 50/60Hz | 7076
MC1K12008C7 | КОНТАКТОР MC1K 4P(2НО+2НЗ) 12A AC36V 50/60Hz | 9394
MC1K12008E7 | КОНТАКТОР MC1K 4P(2НО+2НЗ) 12A AC48V 50/60Hz | 8418
MC1K12008F7 | КОНТАКТОР MC1K 4P(2НО+2НЗ) 12A AC110V 50/60Hz | 7198
MC1K12008FC7 | КОНТАКТОР MC1K 4P(2НО+2НЗ) 12A AC127V 50/60Hz | 8418
MC1K12008M7 | КОНТАКТОР MC1K 4P(2НО+2НЗ) 12A AC220V 50/60Hz | 6954
MC1K12008P7 | КОНТАКТОР MC1K 4P(2НО+2НЗ) 12A AC230V 50/60Hz | 8418
MC1K12008Q7 | КОНТАКТОР MC1K 4P(2НО+2НЗ) 12A AC380V 50/60Hz | 7198
MC1K12008V7 | КОНТАКТОР MC1K 4P(2НО+2НЗ) 12A AC400V 50/60Hz | 8662
MC1K1201B7 | КОНТАКТОР MC1K 12A 1НЗ AC24V 50/60Hz | 5978
MC1K1201C7 | КОНТАКТОР MC1K 12A 1НЗ AC36V 50/60Hz | 7808
MC1K1201E7 | КОНТАКТОР MC1K 12A 1НЗ AC48V 50/60Hz | 6954
MC1K1201F7 | КОНТАКТОР MC1K 12A 1НЗ AC110V 50/60Hz | 5978
MC1K1201FC7 | КОНТАКТОР MC1K 12A 1НЗ AC127V 50/60Hz | 6954
MC1K1201M7 | КОНТАКТОР MC1K 12A 1НЗ AC220V 50/60Hz | 5734
MC1K1201P7 | КОНТАКТОР MC1K 12A 1НЗ AC230V 50/60Hz | 6954
MC1K1201Q7 | КОНТАКТОР MC1K 12A 1НЗ AC380V 50/60Hz | 5978
MC1K1201V7 | КОНТАКТОР MC1K 12A 1НЗ AC400V 50/60Hz | 7198
MC1K1210B7 | КОНТАКТОР MC1K 12A 1НО AC24V 50/60Hz | 5978
MC1K1210C7 | КОНТАКТОР MC1K 12A 1НО AC36V 50/60Hz | 7808
MC1K1210E7 | КОНТАКТОР MC1K 12A 1НО AC48V 50/60Hz | 6954
MC1K1210F7 | КОНТАКТОР MC1K 12A 1НО AC110V 50/60Hz | 5978
MC1K1210FC7 | КОНТАКТОР MC1K 12A 1НО AC127V 50/60Hz | 6954
MC1K1210M7 | КОНТАКТОР MC1K 12A 1НО AC220V 50/60Hz | 5734
MC1K1210P7 | КОНТАКТОР MC1K 12A 1НО AC230V 50/60Hz | 6954
MC1K1210Q7 | КОНТАКТОР MC1K 12A 1НО AC380V 50/60Hz | 5978
MC1K1210V7 | КОНТАКТОР MC1K 12A 1НО AC400V 50/60Hz | 7198
MC1K16004B7 | КОНТАКТОР MC1K 4P(4НО) 16A AC24V 50/60Hz | 7076
MC1K16004C7 | КОНТАКТОР MC1K 4P(4НО) 16A AC36V 50/60Hz | 9394
MC1K16004E7 | КОНТАКТОР MC1K 4P(4НО) 16A AC48V 50/60Hz | 8418
MC1K16004F7 | КОНТАКТОР MC1K 4P(4НО) 16A AC110V 50/60Hz | 7198
MC1K16004FC7 | КОНТАКТОР MC1K 4P(4НО) 16A AC127V 50/60Hz | 8418
MC1K16004M7 | КОНТАКТОР MC1K 4P(4НО) 16A AC220V 50/60Hz | 6954
MC1K16004P7 | КОНТАКТОР MC1K 4P(4НО) 16A AC230V 50/60Hz | 8418
MC1K16004Q7 | КОНТАКТОР MC1K 4P(4НО) 16A AC380V 50/60Hz | 7198
MC1K16004V7 | КОНТАКТОР MC1K 4P(4НО) 16A AC400V 50/60Hz | 8662
MC1K16008B7 | КОНТАКТОР MC1K 4P(2НО+2НЗ) 16A AC24V 50/60Hz | 7076
MC1K16008C7 | КОНТАКТОР MC1K 4P(2НО+2НЗ) 16A AC36V 50/60Hz | 9394
MC1K16008E7 | КОНТАКТОР MC1K 4P(2НО+2НЗ) 16A AC48V 50/60Hz | 8418
MC1K16008F7 | КОНТАКТОР MC1K 4P(2НО+2НЗ) 16A AC110V 50/60Hz | 7198
MC1K16008FC7 | КОНТАКТОР MC1K 4P(2НО+2НЗ) 16A AC127V 50/60Hz | 8418
MC1K16008M7 | КОНТАКТОР MC1K 4P(2НО+2НЗ) 16A AC220V 50/60Hz | 6954
MC1K16008P7 | КОНТАКТОР MC1K 4P(2НО+2НЗ) 16A AC230V 50/60Hz | 8418
MC1K16008Q7 | КОНТАКТОР MC1K 4P(2НО+2НЗ) 16A AC380V 50/60Hz | 7198
MC1K16008V7 | КОНТАКТОР MC1K 4P(2НО+2НЗ) 16A AC400V 50/60Hz | 8662
MC1K1601B7 | КОНТАКТОР MC1K 16A 1НЗ AC24V 50/60Hz | 5978
MC1K1601C7 | КОНТАКТОР MC1K 16A 1НЗ AC36V 50/60Hz | 7808
MC1K1601E7 | КОНТАКТОР MC1K 16A 1НЗ AC48V 50/60Hz | 6954
MC1K1601F7 | КОНТАКТОР MC1K 16A 1НЗ AC110V 50/60Hz | 5978
MC1K1601FC7 | КОНТАКТОР MC1K 16A 1НЗ AC127V 50/60Hz | 6954
MC1K1601M7 | КОНТАКТОР MC1K 16A 1НЗ AC220V 50/60Hz | 5734
MC1K1601P7 | КОНТАКТОР MC1K 16A 1НЗ AC230V 50/60Hz | 6954
MC1K1601Q7 | КОНТАКТОР MC1K 16A 1НЗ AC380V 50/60Hz | 5978
MC1K1601V7 | КОНТАКТОР MC1K 16A 1НЗ AC400V 50/60Hz | 7198
MC1K1610B7 | КОНТАКТОР MC1K 16A 1НО AC24V 50/60Hz | 5978
MC1K1610C7 | КОНТАКТОР MC1K 16A 1НО AC36V 50/60Hz | 7808
MC1K1610E7 | КОНТАКТОР MC1K 16A 1НО AC48V 50/60Hz | 6954
MC1K1610F7 | КОНТАКТОР MC1K 16A 1НО AC110V 50/60Hz | 5978
MC1K1610FC7 | КОНТАКТОР MC1K 16A 1НО AC127V 50/60Hz | 6954
MC1K1610M7 | КОНТАКТОР MC1K 16A 1НО AC220V 50/60Hz | 5734
MC1K1610P7 | КОНТАКТОР MC1K 16A 1НО AC230V 50/60Hz | 6954
MC1K1610Q7 | КОНТАКТОР MC1K 16A 1НО AC380V 50/60Hz | 5978
MC1K1610V7 | КОНТАКТОР MC1K 16A 1НО AC400V 50/60Hz | 7198
MC2K0601B7 | РЕВЕРСИВНЫЙ КОНТАКТОР MC2K 6A 1НЗ AC24V 50/60Hz | 17324
MC2K0601C7 | РЕВЕРСИВНЫЙ КОНТАКТОР MC2K 6A 1НЗ AC36V 50/60Hz | 21228
MC2K0601E7 | РЕВЕРСИВНЫЙ КОНТАКТОР MC2K 6A 1НЗ AC48V 50/60Hz | 18544
MC2K0601F7 | РЕВЕРСИВНЫЙ КОНТАКТОР MC2K 6A 1НЗ AC110V 50/60Hz | 17324
MC2K0601FC7 | РЕВЕРСИВНЫЙ КОНТАКТОР MC2K 6A 1НЗ AC127V 50/60Hz | 18788
MC2K0601M7 | РЕВЕРСИВНЫЙ КОНТАКТОР MC2K 6A 1НЗ AC220V 50/60Hz | 16714
MC2K0601P7 | РЕВЕРСИВНЫЙ КОНТАКТОР MC2K 6A 1НЗ AC230V 50/60Hz | 19276
MC2K0601Q7 | РЕВЕРСИВНЫЙ КОНТАКТОР MC2K 6A 1НЗ AC380V 50/60Hz | 17324
MC2K0601V7 | РЕВЕРСИВНЫЙ КОНТАКТОР MC2K 6A 1НЗ AC400V 50/60Hz | 19276
MC2K0610B7 | РЕВЕРСИВНЫЙ КОНТАКТОР MC2K 6A 1НО AC24V 50/60Hz | 17324
MC2K0610C7 | РЕВЕРСИВНЫЙ КОНТАКТОР MC2K 6A 1НО AC36V 50/60Hz | 21228
MC2K0610E7 | РЕВЕРСИВНЫЙ КОНТАКТОР MC2K 6A 1НО AC48V 50/60Hz | 18544
MC2K0610F7 | РЕВЕРСИВНЫЙ КОНТАКТОР MC2K 6A 1НО AC110V 50/60Hz | 17324
MC2K0610FC7 | РЕВЕРСИВНЫЙ КОНТАКТОР MC2K 6A 1НО AC127V 50/60Hz | 18788
MC2K0610M7 | РЕВЕРСИВНЫЙ КОНТАКТОР MC2K 6A 1НО AC220V 50/60Hz | 16714
MC2K0610P7 | РЕВЕРСИВНЫЙ КОНТАКТОР MC2K 6A 1НО AC230V 50/60Hz | 19276
MC2K0610Q7 | РЕВЕРСИВНЫЙ КОНТАКТОР MC2K 6A 1НО AC380V 50/60Hz | 17324
MC2K0610V7 | РЕВЕРСИВНЫЙ КОНТАКТОР MC2K 6A 1НО AC400V 50/60Hz | 19276
MC2K0901B7 | РЕВЕРСИВНЫЙ КОНТАКТОР MC2K 9A 1НЗ AC24V 50/60Hz | 17324
MC2K0901C7 | РЕВЕРСИВНЫЙ КОНТАКТОР MC2K 9A 1НЗ AC36V 50/60Hz | 21228
MC2K0901E7 | РЕВЕРСИВНЫЙ КОНТАКТОР MC2K 9A 1НЗ AC48V 50/60Hz | 18544
MC2K0901F7 | РЕВЕРСИВНЫЙ КОНТАКТОР MC2K 9A 1НЗ AC110V 50/60Hz | 17324
MC2K0901FC7 | РЕВЕРСИВНЫЙ КОНТАКТОР MC2K 9A 1НЗ AC127V 50/60Hz | 18788
MC2K0901M7 | РЕВЕРСИВНЫЙ КОНТАКТОР MC2K 9A 1НЗ AC220V 50/60Hz | 16714
MC2K0901P7 | РЕВЕРСИВНЫЙ КОНТАКТОР MC2K 9A 1НЗ AC230V 50/60Hz | 19276
MC2K0901Q7 | РЕВЕРСИВНЫЙ КОНТАКТОР MC2K 9A 1НЗ AC380V 50/60Hz | 17324
MC2K0901V7 | РЕВЕРСИВНЫЙ КОНТАКТОР MC2K 9A 1НЗ AC400V 50/60Hz | 19276
MC2K0910B7 | РЕВЕРСИВНЫЙ КОНТАКТОР MC2K 9A 1НО AC24V 50/60Hz | 17324
MC2K0910C7 | РЕВЕРСИВНЫЙ КОНТАКТОР MC2K 9A 1НО AC36V 50/60Hz | 21228
MC2K0910E7 | РЕВЕРСИВНЫЙ КОНТАКТОР MC2K 9A 1НО AC48V 50/60Hz | 18544
MC2K0910F7 | РЕВЕРСИВНЫЙ КОНТАКТОР MC2K 9A 1НО AC110V 50/60Hz | 17324
MC2K0910FC7 | РЕВЕРСИВНЫЙ КОНТАКТОР MC2K 9A 1НО AC127V 50/60Hz | 18788
MC2K0910M7 | РЕВЕРСИВНЫЙ КОНТАКТОР MC2K 9A 1НО AC220V 50/60Hz | 16714
MC2K0910P7 | РЕВЕРСИВНЫЙ КОНТАКТОР MC2K 9A 1НО AC230V 50/60Hz | 19276
MC2K0910Q7 | РЕВЕРСИВНЫЙ КОНТАКТОР MC2K 9A 1НО AC380V 50/60Hz | 17324
MC2K0910V7 | РЕВЕРСИВНЫЙ КОНТАКТОР MC2K 9A 1НО AC400V 50/60Hz | 19276
MC2K1201B7 | РЕВЕРСИВНЫЙ КОНТАКТОР MC2K 12A 1НЗ AC24V 50/60Hz | 17324
MC2K1201C7 | РЕВЕРСИВНЫЙ КОНТАКТОР MC2K 12A 1НЗ AC36V 50/60Hz | 21228
MC2K1201E7 | РЕВЕРСИВНЫЙ КОНТАКТОР MC2K 12A 1НЗ AC48V 50/60Hz | 18544
MC2K1201F7 | РЕВЕРСИВНЫЙ КОНТАКТОР MC2K 12A 1НЗ AC110V 50/60Hz | 17324
MC2K1201FC7 | РЕВЕРСИВНЫЙ КОНТАКТОР MC2K 12A 1НЗ AC127V 50/60Hz | 18788
MC2K1201M7 | РЕВЕРСИВНЫЙ КОНТАКТОР MC2K 12A 1НЗ AC220V 50/60Hz | 16714
MC2K1201P7 | РЕВЕРСИВНЫЙ КОНТАКТОР MC2K 12A 1НЗ AC230V 50/60Hz | 19276
MC2K1201Q7 | РЕВЕРСИВНЫЙ КОНТАКТОР MC2K 12A 1НЗ AC380V 50/60Hz | 17324
MC2K1201V7 | РЕВЕРСИВНЫЙ КОНТАКТОР MC2K 12A 1НЗ AC400V 50/60Hz | 19276
MC2K1210B7 | РЕВЕРСИВНЫЙ КОНТАКТОР MC2K 12A 1НО AC24V 50/60Hz | 17324
MC2K1210C7 | РЕВЕРСИВНЫЙ КОНТАКТОР MC2K 12A 1НО AC36V 50/60Hz | 21228
MC2K1210E7 | РЕВЕРСИВНЫЙ КОНТАКТОР MC2K 12A 1НО AC48V 50/60Hz | 18544
MC2K1210F7 | РЕВЕРСИВНЫЙ КОНТАКТОР MC2K 12A 1НО AC110V 50/60Hz | 17324
MC2K1210FC7 | РЕВЕРСИВНЫЙ КОНТАКТОР MC2K 12A 1НО AC127V 50/60Hz | 18788
MC2K1210M7 | РЕВЕРСИВНЫЙ КОНТАКТОР MC2K 12A 1НО AC220V 50/60Hz | 16714
MC2K1210P7 | РЕВЕРСИВНЫЙ КОНТАКТОР MC2K 12A 1НО AC230V 50/60Hz | 19276
MC2K1210Q7 | РЕВЕРСИВНЫЙ КОНТАКТОР MC2K 12A 1НО AC380V 50/60Hz | 17324
MC2K1210V7 | РЕВЕРСИВНЫЙ КОНТАКТОР MC2K 12A 1НО AC400V 50/60Hz | 19276
MC2K1601B7 | РЕВЕРСИВНЫЙ КОНТАКТОР MC2K 16A 1НЗ AC24V 50/60Hz | 19947
MC2K1601C7 | РЕВЕРСИВНЫЙ КОНТАКТОР MC2K 16A 1НЗ AC36V 50/60Hz | 24461
MC2K1601E7 | РЕВЕРСИВНЫЙ КОНТАКТОР MC2K 16A 1НЗ AC48V 50/60Hz | 21350
MC2K1601F7 | РЕВЕРСИВНЫЙ КОНТАКТОР MC2K 16A 1НЗ AC110V 50/60Hz | 19947
MC2K1601FC7 | РЕВЕРСИВНЫЙ КОНТАКТОР MC2K 16A 1НЗ AC127V 50/60Hz | 21655
MC2K1601M7 | РЕВЕРСИВНЫЙ КОНТАКТОР MC2K 16A 1НЗ AC220V 50/60Hz | 19276
MC2K1601P7 | РЕВЕРСИВНЫЙ КОНТАКТОР MC2K 16A 1НЗ AC230V 50/60Hz | 22204
MC2K1601Q7 | РЕВЕРСИВНЫЙ КОНТАКТОР MC2K 16A 1НЗ AC380V 50/60Hz | 19947
MC2K1601V7 | РЕВЕРСИВНЫЙ КОНТАКТОР MC2K 16A 1НЗ AC400V 50/60Hz | 22204
MC2K1610B7 | РЕВЕРСИВНЫЙ КОНТАКТОР MC2K 16A 1НО AC24V 50/60Hz | 19947
MC2K1610C7 | РЕВЕРСИВНЫЙ КОНТАКТОР MC2K 16A 1НО AC36V 50/60Hz | 24461
MC2K1610E7 | РЕВЕРСИВНЫЙ КОНТАКТОР MC2K 16A 1НО AC48V 50/60Hz | 21350
MC2K1610F7 | РЕВЕРСИВНЫЙ КОНТАКТОР MC2K 16A 1НО AC110V 50/60Hz | 19947
MC2K1610FC7 | РЕВЕРСИВНЫЙ КОНТАКТОР MC2K 16A 1НО AC127V 50/60Hz | 21655
MC2K1610M7 | РЕВЕРСИВНЫЙ КОНТАКТОР MC2K 16A 1НО AC220V 50/60Hz | 19276
MC2K1610P7 | РЕВЕРСИВНЫЙ КОНТАКТОР MC2K 16A 1НО AC230V 50/60Hz | 22204
MC2K1610Q7 | РЕВЕРСИВНЫЙ КОНТАКТОР MC2K 16A 1НО AC380V 50/60Hz | 19947
MC2K1610V7 | РЕВЕРСИВНЫЙ КОНТАКТОР MC2K 16A 1НО AC400V 50/60Hz | 22204
MP1K06004BD | КОНТАКТОР MP1K 4P(4НО) 6A DC24V | 10370
MP1K06004CD | КОНТАКТОР MP1K 4P(4НО) 6A DC36V | 13420
MP1K06004ED | КОНТАКТОР MP1K 4P(4НО) 6A DC48V | 10980
MP1K06004FD | КОНТАКТОР MP1K 4P(4НО) 6A DC110V | 11224
MP1K06004GD | КОНТАКТОР MP1K 4P(4НО) 6A DC125V | 12688
MP1K06004JD | КОНТАКТОР MP1K 4P(4НО) 6A DC12V | 13420
MP1K06004MD | КОНТАКТОР MP1K 4P(4НО) 6A DC220V | 12688
MP1K06004MUD | КОНТАКТОР MP1K 4P(4НО) 6A DC240V | 13420
MP1K06008BD | КОНТАКТОР MP1K 4P(2НО+2НЗ) 6A DC24V | 10370
MP1K06008CD | КОНТАКТОР MP1K 4P(2НО+2НЗ) 6A DC36V | 13420
MP1K06008ED | КОНТАКТОР MP1K 4P(2НО+2НЗ) 6A DC48V | 10980
MP1K06008FD | КОНТАКТОР MP1K 4P(2НО+2НЗ) 6A DC110V | 11224
MP1K06008GD | КОНТАКТОР MP1K 4P(2НО+2НЗ) 6A DC125V | 12688
MP1K06008JD | КОНТАКТОР MP1K 4P(2НО+2НЗ) 6A DC12V | 13420
MP1K06008MD | КОНТАКТОР MP1K 4P(2НО+2НЗ) 6A DC220V | 12688
MP1K06008MUD | КОНТАКТОР MP1K 4P(2НО+2НЗ) 6A DC240V | 13420
MP1K0601BD | КОНТАКТОР MP1K 6A 1НЗ DC24V | 8540
MP1K0601CD | КОНТАКТОР MP1K 6A 1НЗ DC36V | 10980
MP1K0601ED | КОНТАКТОР MP1K 6A 1НЗ DC48V | 9028
MP1K0601FD | КОНТАКТОР MP1K 6A 1НЗ DC110V | 9150
MP1K0601GD | КОНТАКТОР MP1K 6A 1НЗ DC125V | 10370
MP1K0601JD | КОНТАКТОР MP1K 6A 1НЗ DC12V | 10980
MP1K0601MD | КОНТАКТОР MP1K 6A 1НЗ DC220V | 10370
MP1K0601MUD | КОНТАКТОР MP1K 6A 1НЗ DC240V | 10980
MP1K0610BD | КОНТАКТОР MP1K 6A 1НО DC24V | 8540
MP1K0610CD | КОНТАКТОР MP1K 6A 1НО DC36V | 10980
MP1K0610ED | КОНТАКТОР MP1K 6A 1НО DC48V | 9028
MP1K0610FD | КОНТАКТОР MP1K 6A 1НО DC110V | 9150
MP1K0610GD | КОНТАКТОР MP1K 6A 1НО DC125V | 10370
MP1K0610JD | КОНТАКТОР MP1K 6A 1НО DC12V | 10980
MP1K0610MD | КОНТАКТОР MP1K 6A 1НО DC220V | 10370
MP1K0610MUD | КОНТАКТОР MP1K 6A 1НО DC240V | 10980
MP1K09004BD | КОНТАКТОР MP1K 4P(4НО) 9A DC24V | 10370
MP1K09004CD | КОНТАКТОР MP1K 4P(4НО) 9A DC36V | 13420
MP1K09004ED | КОНТАКТОР MP1K 4P(4НО) 9A DC48V | 10980
MP1K09004FD | КОНТАКТОР MP1K 4P(4НО) 9A DC110V | 11224
MP1K09004GD | КОНТАКТОР MP1K 4P(4НО) 9A DC125V | 12688
MP1K09004JD | КОНТАКТОР MP1K 4P(4НО) 9A DC12V | 13420
MP1K09004MD | КОНТАКТОР MP1K 4P(4НО) 9A DC220V | 12688
MP1K09004MUD | КОНТАКТОР MP1K 4P(4НО) 9A DC240V | 13420
MP1K09008BD | КОНТАКТОР MP1K 4P(2НО+2НЗ) 9A DC24V | 10370
MP1K09008CD | КОНТАКТОР MP1K 4P(2НО+2НЗ) 9A DC36V | 13420
MP1K09008ED | КОНТАКТОР MP1K 4P(2НО+2НЗ) 9A DC48V | 10980
MP1K09008FD | КОНТАКТОР MP1K 4P(2НО+2НЗ) 9A DC110V | 11224
MP1K09008GD | КОНТАКТОР MP1K 4P(2НО+2НЗ) 9A DC125V | 12688
MP1K09008JD | КОНТАКТОР MP1K 4P(2НО+2НЗ) 9A DC12V | 13420
MP1K09008MD | КОНТАКТОР MP1K 4P(2НО+2НЗ) 9A DC220V | 12688
MP1K09008MUD | КОНТАКТОР MP1K 4P(2НО+2НЗ) 9A DC240V | 13420
MP1K0901BD | КОНТАКТОР MP1K 9A 1НЗ DC24V | 8540
MP1K0901CD | КОНТАКТОР MP1K 9A 1НЗ DC36V | 10980
MP1K0901ED | КОНТАКТОР MP1K 9A 1НЗ DC48V | 9028
MP1K0901FD | КОНТАКТОР MP1K 9A 1НЗ DC110V | 9150
MP1K0901GD | КОНТАКТОР MP1K 9A 1НЗ DC125V | 10370
MP1K0901JD | КОНТАКТОР MP1K 9A 1НЗ DC12V | 10980
MP1K0901MD | КОНТАКТОР MP1K 9A 1НЗ DC220V | 10370
MP1K0901MUD | КОНТАКТОР MP1K 9A 1НЗ DC240V | 10980
MP1K0910BD | КОНТАКТОР MP1K 9A 1НО DC24V | 8540
MP1K0910CD | КОНТАКТОР MP1K 9A 1НО DC36V | 10980
MP1K0910ED | КОНТАКТОР MP1K 9A 1НО DC48V | 9028
MP1K0910FD | КОНТАКТОР MP1K 9A 1НО DC110V | 9150
MP1K0910GD | КОНТАКТОР MP1K 9A 1НО DC125V | 10370
MP1K0910JD | КОНТАКТОР MP1K 9A 1НО DC12V | 10980
MP1K0910MD | КОНТАКТОР MP1K 9A 1НО DC220V | 10370
MP1K0910MUD | КОНТАКТОР MP1K 9A 1НО DC240V | 10980
MP1K12004BD | КОНТАКТОР MP1K 4P(4НО) 12A DC24V | 10919
MP1K12004CD | КОНТАКТОР MP1K 4P(4НО) 12A DC36V | 14091
MP1K12004ED | КОНТАКТОР MP1K 4P(4НО) 12A DC48V | 11529
MP1K12004FD | КОНТАКТОР MP1K 4P(4НО) 12A DC110V | 11834
MP1K12004GD | КОНТАКТОР MP1K 4P(4НО) 12A DC125V | 13359
MP1K12004JD | КОНТАКТОР MP1K 4P(4НО) 12A DC12V | 14091
MP1K12004MD | КОНТАКТОР MP1K 4P(4НО) 12A DC220V | 13359
MP1K12004MUD | КОНТАКТОР MP1K 4P(4НО) 12A DC240V | 14091
MP1K12008BD | КОНТАКТОР MP1K 4P(2НО+2НЗ) 12A DC24V | 10919
MP1K12008CD | КОНТАКТОР MP1K 4P(2НО+2НЗ) 12A DC36V | 14091
MP1K12008ED | КОНТАКТОР MP1K 4P (2НО+2НЗ) 12A DC48V | 11529
MP1K12008FD | КОНТАКТОР MP1K 4P(2НО+2НЗ) 12A DC110V | 11834
MP1K12008GD | КОНТАКТОР MP1K 4P(2НО+2НЗ) 12A DC125V | 13359
MP1K12008JD | КОНТАКТОР MP1K 4P(2НО+2НЗ) 12A DC12V | 14091
MP1K12008MD | КОНТАКТОР MP1K 4P(2НО+2НЗ) 12A DC220V | 13359
MP1K12008MUD | КОНТАКТОР MP1K 4P(2НО+2НЗ) 12A DC240V | 14091
MP1K1201BD | КОНТАКТОР MP1K 12A 1НЗ DC24V | 8967
MP1K1201CD | КОНТАКТОР MP1K 12A 1НЗ DC36V | 11529
MP1K1201ED | КОНТАКТОР MP1K 12A 1НЗ DC48V | 9516
MP1K1201FD | КОНТАКТОР MP1K 12A 1НЗ DC110V | 9638
MP1K1201GD | КОНТАКТОР MP1K 12A 1НЗ DC125V | 10919
MP1K1201JD | КОНТАКТОР MP1K 12A 1НЗ DC12V | 11529
MP1K1201MD | КОНТАКТОР MP1K 12A 1НЗ DC220V | 10919
MP1K1201MUD | КОНТАКТОР MP1K 12A 1НЗ DC240V | 11529
MP1K1210BD | КОНТАКТОР MP1K 12A 1НО DC24V | 8967
MP1K1210CD | КОНТАКТОР MP1K 12A 1НО DC36V | 11529
MP1K1210ED | КОНТАКТОР MP1K 12A 1НО DC48V | 9516
MP1K1210FD | КОНТАКТОР MP1K 12A 1НО DC110V | 9638
MP1K1210GD | КОНТАКТОР MP1K 12A 1НО DC125V | 10919
MP1K1210JD | КОНТАКТОР MP1K 12A 1НО DC12V | 11529
MP1K1210MD | КОНТАКТОР MP1K 12A 1НО DC220V | 10919
MP1K1210MUD | КОНТАКТОР MP1K 12A 1НО DC240V | 11529
MP1K16004BD | КОНТАКТОР MP1K 4P(4НО) 16A DC24V | 11407
MP1K16004CD | КОНТАКТОР MP1K 4P(4НО) 16A DC36V | 14823
MP1K16004ED | КОНТАКТОР MP1K 4P(4НО) 16A DC48V | 12078
MP1K16004FD | КОНТАКТОР MP1K 4P(4НО) 16A DC110V | 12383
MP1K16004GD | КОНТАКТОР MP1K 4P(4НО) 16A DC125V | 13969
MP1K16004JD | КОНТАКТОР MP1K 4P(4НО) 16A DC12V | 14823
MP1K16004MD | КОНТАКТОР MP1K 4P(4НО) 16A DC220V | 13969
MP1K16004MUD | КОНТАКТОР MP1K 4P(4НО) 16A DC240V | 14823
MP1K16008BD | КОНТАКТОР MP1K 4P(2НО+2НЗ) 16A DC24V | 11407
MP1K16008CD | КОНТАКТОР MP1K 4P(2НО+2НЗ) 16A DC36V | 14823
MP1K16008ED | КОНТАКТОР MP1K 4P(2НО+2НЗ) 16A DC48V | 12078
MP1K16008FD | КОНТАКТОР MP1K 4P(2НО+2НЗ) 16A DC110V | 12383
MP1K16008GD | КОНТАКТОР MP1K 4P(2НО+2НЗ) 16A DC125V | 13969
MP1K16008JD | КОНТАКТОР MP1K 4P(2НО+2НЗ) 16A DC12V | 14823
MP1K16008MD | КОНТАКТОР MP1K 4P(2НО+2НЗ) 16A DC220V | 13969
MP1K16008MUD | КОНТАКТОР MP1K 4P(2НО+2НЗ) 16A DC240V | 14823
MP1K1601BD | КОНТАКТОР MP1K 16A 1НЗ DC24V | 9455
MP1K1601CD | КОНТАКТОР MP1K 16A 1НЗ DC36V | 12078
MP1K1601ED | КОНТАКТОР MP1K 16A 1НЗ DC48V | 9943
MP1K1601FD | КОНТАКТОР MP1K 16A 1НЗ DC110V | 10065
MP1K1601GD | КОНТАКТОР MP1K 16A 1НЗ DC125V | 11407
MP1K1601JD | КОНТАКТОР MP1K 16A 1НЗ DC12V | 12078
MP1K1601MD | КОНТАКТОР MP1K 16A 1НЗ DC220V | 11407
MP1K1601MUD | КОНТАКТОР MP1K 16A 1НЗ DC240V | 12078
MP1K1610BD | КОНТАКТОР MP1K 16A 1НО DC24V | 9455
MP1K1610CD | КОНТАКТОР MP1K 16A 1НО DC36V | 12078
MP1K1610ED | КОНТАКТОР MP1K 16A 1НО DC48V | 9943
MP1K1610FD | КОНТАКТОР MP1K 16A 1НО DC110V | 10065
MP1K1610GD | КОНТАКТОР MP1K 16A 1НО DC125V | 11407
MP1K1610JD | КОНТАКТОР MP1K 16A 1НО DC12V | 12078
MP1K1610MD | КОНТАКТОР MP1K 16A 1НО DC220V | 11407
MP1K1610MUD | КОНТАКТОР MP1K 16A 1НО DC240V | 12078
MR2K0301 | ТЕПЛОВОЕ РЕЛЕ ПЕРЕГРУЗКИ MR2K 0,1-0,16A | 8174
MR2K0302 | ТЕПЛОВОЕ РЕЛЕ ПЕРЕГРУЗКИ MR2K 0,16-0,25A | 8052
MR2K0303 | ТЕПЛОВОЕ РЕЛЕ ПЕРЕГРУЗКИ MR2K 0,25-0,4A | 8113
MR2K0304 | ТЕПЛОВОЕ РЕЛЕ ПЕРЕГРУЗКИ MR2K 0,4-0,63A | 8052
MR2K0305 | ТЕПЛОВОЕ РЕЛЕ ПЕРЕГРУЗКИ MR2K 0,63-1A | 8174
MR2K0306 | ТЕПЛОВОЕ РЕЛЕ ПЕРЕГРУЗКИ MR2K 1-1,6A | 7381
MR2K0307 | ТЕПЛОВОЕ РЕЛЕ ПЕРЕГРУЗКИ MR2K 1,25-2A | 8052
MR2K0308 | ТЕПЛОВОЕ РЕЛЕ ПЕРЕГРУЗКИ MR2K 1,6-2,5A | 7381
MR2K0310 | ТЕПЛОВОЕ РЕЛЕ ПЕРЕГРУЗКИ MR2K 2,5-4A | 7381
MR2K0312 | ТЕПЛОВОЕ РЕЛЕ ПЕРЕГРУЗКИ MR2K 4-6A | 8052
MR2K0314 | ТЕПЛОВОЕ РЕЛЕ ПЕРЕГРУЗКИ MR2K 5,5-8A | 8052
MR2K0316 | ТЕПЛОВОЕ РЕЛЕ ПЕРЕГРУЗКИ MR2K 7-10A | 8174
MR2K0321 | ТЕПЛОВОЕ РЕЛЕ ПЕРЕГРУЗКИ MR2K 9-13A | 8662
MFR531100A | РЕЛЕ MFR530 MODBUS-RTU + ВСТРОЕННЫЙ ДИСПЛЕЙ 25-100A ТТ Ø18ММ 80-270В AC/DC | 122000
MFR53125A | РЕЛЕ MFR530 MODBUS-RTU + ВСТРОЕННЫЙ ДИСПЛЕЙ 5-25A ТТ Ø10.5ММ 80-270В AC/DC | 115900
MFR5315A | РЕЛЕ MFR530 MODBUS-RTU + ВСТРОЕННЫЙ ДИСПЛЕЙ 0.2-5A ТТ Ø10.5ММ 80-270В AC/DC | 109800
MFR532100A | РЕЛЕ MFR530 PROFIBUS-DP + MODBUS-RTU 25-100A ТТ Ø18ММ 80-270В AC/DC | 146400
MFR53225A | РЕЛЕ MFR530 PROFIBUS-DP + MODBUS-RTU 5-25A ТТ Ø10.5ММ 80-270В AC/DC | 134200
MFR5325A | РЕЛЕ MFR530 PROFIBUS-DP + MODBUS-RTU 0.2-5A ТТ Ø10.5ММ 80-270В AC/DC | 122000
MFR533100A | РЕЛЕ MFR530 MODBUS-RTU 25-100A ТТ Ø18ММ 80-270В AC/DC | 85400
MFR53325A | РЕЛЕ MFR530 MODBUS-RTU 5-25A ТТ Ø10.5ММ 80-270В AC/DC | 79300
MFR5335A | РЕЛЕ MFR530 MODBUS-RTU 0.2-5A ТТ Ø10.5ММ 80-270В AC/DC | 73200
MFR534100A | РЕЛЕ MFR530 2 MODBUS-RTU 25-100A ТТ Ø18ММ 80-270В AC/DC | 106140
MFR53425A | РЕЛЕ MFR530 2 MODBUS-RTU 5-25A ТТ Ø10.5ММ 80-270В AC/DC | 93940
MFR5345A | РЕЛЕ MFR530 2 MODBUS-RTU 0.2-5A ТТ Ø10.5ММ 80-270В AC/DC | 85400
MFR537100A | РЕЛЕ MFR530 MODBUS-RTU + MODBUS-TCP 25-100A ТТ Ø18ММ 80-270В AC/DC | 122000
MFR53725A | РЕЛЕ MFR530 MODBUS-RTU + MODBUS-TCP 5-25A ТТ Ø10.5ММ 80-270В AC/DC | 115900
MFR5375A | РЕЛЕ MFR530 MODBUS-RTU + MODBUS-TCP 0.2-5A ТТ Ø10.5ММ 80-270В AC/DC | 97600
MFR539100A | РЕЛЕ MFR530 MODBUS-RTU + PROFINET 25-100A ТТ Ø18ММ 80-270В AC/DC | 146400
MFR53925A | РЕЛЕ MFR530 MODBUS-RTU + PROFINET 5-25A ТТ Ø10.5ММ 80-270В AC/DC | 140300
MFR5395A | РЕЛЕ MFR530 MODBUS-RTU + PROFINET 0.2-5A ТТ Ø10.5ММ 80-270В AC/DC | 115900
MFR582DI1 | РЕЛЕ MFR580 PROFIBUS-DP + MODBUS-RTU (ДИСКР.ВХ. 24В DC) 80-270В AC/DC | 170800
MFR583DI1 | РЕЛЕ MFR580 2 MODBUS RTU (ДИСКР.ВХ. 24В DC) 80-270В AC/DC | 115900
MFR587DI1 | РЕЛЕ MFR580 MODBUS-RTU + MODBUS-TCP (ДИСКР.ВХ. 24В DC) 80-270В AC/DC | 122000
MFS05MS | МНОГОФУНКЦИОНАЛЬНЫЙ ПУСКАТЕЛЬ 0.3-1.2A AC230V СТАНДАРТНЫЙ | 86498
MFS05MST | МНОГОФУНКЦИОНАЛЬНЫЙ ПУСКАТЕЛЬ 0.3-1.2A AC230V СТАНДАРТНЫЙ MODBUS | 93330
MFS05MSU | МНОГОФУНКЦИОНАЛЬНЫЙ ПУСКАТЕЛЬ 0.3-1.2A AC230V ПРОДВИНУТЫЙ | 87840
MFS05MSUT | МНОГОФУНКЦИОНАЛЬНЫЙ ПУСКАТЕЛЬ 0.3-1.2A AC230V ПРОДВИНУТЫЙ MODBUS | 97478
MFS07MS | МНОГОФУНКЦИОНАЛЬНЫЙ ПУСКАТЕЛЬ 0.6-2.4A AC230V СТАНДАРТНЫЙ | 86498
MFS07MST | МНОГОФУНКЦИОНАЛЬНЫЙ ПУСКАТЕЛЬ 0.6-2.4A AC230V СТАНДАРТНЫЙ MODBUS | 93330
MFS07MSU | МНОГОФУНКЦИОНАЛЬНЫЙ ПУСКАТЕЛЬ 0.6-2.4A AC230V ПРОДВИНУТЫЙ | 87840
MFS07MSUT | МНОГОФУНКЦИОНАЛЬНЫЙ ПУСКАТЕЛЬ 0.6-2.4A AC230V ПРОДВИНУТЫЙ MODBUS | 97478
MFS12MS | МНОГОФУНКЦИОНАЛЬНЫЙ ПУСКАТЕЛЬ 3-12A AC230V СТАНДАРТНЫЙ | 86498
MFS12MST | МНОГОФУНКЦИОНАЛЬНЫЙ ПУСКАТЕЛЬ 3-12A AC230V СТАНДАРТНЫЙ MODBUS | 93330
MFS12MSU | МНОГОФУНКЦИОНАЛЬНЫЙ ПУСКАТЕЛЬ 3-12A AC230V ПРОДВИНУТЫЙ | 87840
MFS12MSUT | МНОГОФУНКЦИОНАЛЬНЫЙ ПУСКАТЕЛЬ 3-12A AC230V ПРОДВИНУТЫЙ MODBUS | 97478
MFS18MS | МНОГОФУНКЦИОНАЛЬНЫЙ ПУСКАТЕЛЬ 7.2-18A AC230V СТАНДАРТНЫЙ | 86498
MFS18MST | МНОГОФУНКЦИОНАЛЬНЫЙ ПУСКАТЕЛЬ 7.2-18A AC230V СТАНДАРТНЫЙ MODBUS | 93330
MFS18MSU | МНОГОФУНКЦИОНАЛЬНЫЙ ПУСКАТЕЛЬ 7.2-18A AC230V ПРОДВИНУТЫЙ | 87840
MFS18MSUT | МНОГОФУНКЦИОНАЛЬНЫЙ ПУСКАТЕЛЬ 7.2-18A AC230V ПРОДВИНУТЫЙ MODBUS | 97478
MFS32MS | МНОГОФУНКЦИОНАЛЬНЫЙ ПУСКАТЕЛЬ 12-32A AC230V СТАНДАРТНЫЙ | 90585
MFS32MST | МНОГОФУНКЦИОНАЛЬНЫЙ ПУСКАТЕЛЬ 12-32A AC230V СТАНДАРТНЫЙ MODBUS | 97478
MFS32MSU | МНОГОФУНКЦИОНАЛЬНЫЙ ПУСКАТЕЛЬ 12-32A AC230V ПРОДВИНУТЫЙ | 93330
MFS32MSUT | МНОГОФУНКЦИОНАЛЬНЫЙ ПУСКАТЕЛЬ 12-32A AC230V ПРОДВИНУТЫЙ MODBUS | 101565
MFS45MS | МНОГОФУНКЦИОНАЛЬНЫЙ ПУСКАТЕЛЬ 18-45A AC230V СТАНДАРТНЫЙ | 94733
MFS45MST | МНОГОФУНКЦИОНАЛЬНЫЙ ПУСКАТЕЛЬ 18-45A AC230V СТАНДАРТНЫЙ MODBUS | 101565
MFS45MSU | МНОГОФУНКЦИОНАЛЬНЫЙ ПУСКАТЕЛЬ 18-45A AC230V ПРОДВИНУТЫЙ | 97478
MFS45MSUT | МНОГОФУНКЦИОНАЛЬНЫЙ ПУСКАТЕЛЬ 18-45A AC230V ПРОДВИНУТЫЙ MODBUS | 107055
MFS63MS | МНОГОФУНКЦИОНАЛЬНЫЙ ПУСКАТЕЛЬ 25-63A AC230V СТАНДАРТНЫЙ | 98820
MFS63MST | МНОГОФУНКЦИОНАЛЬНЫЙ ПУСКАТЕЛЬ 25-63A AC230V СТАНДАРТНЫЙ MODBUS | 111203
MFS63MSU | МНОГОФУНКЦИОНАЛЬНЫЙ ПУСКАТЕЛЬ 25-63A AC230V ПРОДВИНУТЫЙ | 105713
MFS63MSUT | МНОГОФУНКЦИОНАЛЬНЫЙ ПУСКАТЕЛЬ 25-63A AC230V ПРОДВИНУТЫЙ MODBUS | 116693
MFS6MS | МНОГОФУНКЦИОНАЛЬНЫЙ ПУСКАТЕЛЬ 1.5-6A AC230V СТАНДАРТНЫЙ | 72773
MFS6MST | МНОГОФУНКЦИОНАЛЬНЫЙ ПУСКАТЕЛЬ 1.5-6A AC230V СТАНДАРТНЫЙ MODBUS | 76860
MFS6MSU | МНОГОФУНКЦИОНАЛЬНЫЙ ПУСКАТЕЛЬ 1.5-6A AC230V ПРОДВИНУТЫЙ | 72773
MFS6MSUT | МНОГОФУНКЦИОНАЛЬНЫЙ ПУСКАТЕЛЬ 1.5-6A AC230V ПРОДВИНУТЫЙ MODBUS | 97478
MA1KN02 | БЛОК ДОПОЛНИТЕЛЬНЫХ КОНТАКТОВ MA1KN 2НЗ | 1708
MA1KN04 | БЛОК ДОПОЛНИТЕЛЬНЫХ КОНТАКТОВ MA1KN 4НЗ | 2318
MA1KN11 | БЛОК ДОПОЛНИТЕЛЬНЫХ КОНТАКТОВ MA1KN 1НО+1НЗ | 1586
MA1KN13 | БЛОК ДОПОЛНИТЕЛЬНЫХ КОНТАКТОВ MA1KN 1НО+3НЗ | 2318
MA1KN20 | БЛОК ДОПОЛНИТЕЛЬНЫХ КОНТАКТОВ MA1KN 2НО | 1708
MA1KN22 | БЛОК ДОПОЛНИТЕЛЬНЫХ КОНТАКТОВ MA1KN 2НО+2НЗ | 2074
MA1KN31 | БЛОК ДОПОЛНИТЕЛЬНЫХ КОНТАКТОВ MA1KN 3НО+1НЗ | 2196
MA1KN40 | БЛОК ДОПОЛНИТЕЛЬНЫХ КОНТАКТОВ MA1KN 4НО | 2074
MRD01 | ТЕПЛОВОЕ РЕЛЕ ПЕРЕГРУЗКИ MRD F40 0,1-0,16A КЛАСС 10А | 10553
MRD02 | ТЕПЛОВОЕ РЕЛЕ ПЕРЕГРУЗКИ MRD F40 0,16-0,25A КЛАСС 10А | 10370
MRD03 | ТЕПЛОВОЕ РЕЛЕ ПЕРЕГРУЗКИ MRD F40 0,25-0,40A КЛАСС 10А | 10492
MRD03S | ТЕПЛОВОЕ РЕЛЕ ПЕРЕГРУЗКИ MRD F40 0,35-0,5A КЛАСС 10А | 10431
MRD04 | ТЕПЛОВОЕ РЕЛЕ ПЕРЕГРУЗКИ MRD F40 0,45-0,63A КЛАСС 10А | 10431
MRD05 | ТЕПЛОВОЕ РЕЛЕ ПЕРЕГРУЗКИ MRD F40 0,75-1A КЛАСС 10А | 10431
MRD05S | ТЕПЛОВОЕ РЕЛЕ ПЕРЕГРУЗКИ MRD F40 0,55-0,8A КЛАСС 10А | 10431
MRD06 | ТЕПЛОВОЕ РЕЛЕ ПЕРЕГРУЗКИ MRD F40 1,1-1,6A КЛАСС 10А | 10431
MRD06S | ТЕПЛОВОЕ РЕЛЕ ПЕРЕГРУЗКИ MRD F40 0,9-1,3A КЛАСС 10А | 10431
MRD07 | ТЕПЛОВОЕ РЕЛЕ ПЕРЕГРУЗКИ MRD F40 1,8-2,5A КЛАСС 10А | 10431
MRD07S | ТЕПЛОВОЕ РЕЛЕ ПЕРЕГРУЗКИ MRD F40 1,4-2,0A КЛАСС 10А | 10431
MRD08 | ТЕПЛОВОЕ РЕЛЕ ПЕРЕГРУЗКИ MRD F40 2,9-4A КЛАСС 10А | 10431
MRD08S | ТЕПЛОВОЕ РЕЛЕ ПЕРЕГРУЗКИ MRD F40 2,3-3,2A КЛАСС 10А | 10431
MRD10 | ТЕПЛОВОЕ РЕЛЕ ПЕРЕГРУЗКИ MRD F40 4,5-6,3A КЛАСС 10А | 10492
MRD10S | ТЕПЛОВОЕ РЕЛЕ ПЕРЕГРУЗКИ MRD F40 3,5-4,8A КЛАСС 10А | 10492
MRD12 | ТЕПЛОВОЕ РЕЛЕ ПЕРЕГРУЗКИ MRD F40 5,5-7,5A КЛАСС 10А | 10431
MRD14 | ТЕПЛОВОЕ РЕЛЕ ПЕРЕГРУЗКИ MRD F40 7,2-10A КЛАСС 10А | 11041
MRD16 | ТЕПЛОВОЕ РЕЛЕ ПЕРЕГРУЗКИ MRD F40 11,3-16A КЛАСС 10А | 10980
MRD16S | ТЕПЛОВОЕ РЕЛЕ ПЕРЕГРУЗКИ MRD F40 9-12,5A КЛАСС 10А | 10980
MRD21 | ТЕПЛОВОЕ РЕЛЕ ПЕРЕГРУЗКИ MRD F40 15-20A КЛАСС 10А | 11346
MRD22 | ТЕПЛОВОЕ РЕЛЕ ПЕРЕГРУЗКИ MRD F40 21-25A КЛАСС 10А | 11346
MRD22S | ТЕПЛОВОЕ РЕЛЕ ПЕРЕГРУЗКИ MRD F40 17,5-21,5A КЛАСС 10А | 11346
MRD32 | ТЕПЛОВОЕ РЕЛЕ ПЕРЕГРУЗКИ MRD F40 24,5-30A КЛАСС 10А | 15433
MRD3322 | ТЕПЛОВОЕ РЕЛЕ ПЕРЕГРУЗКИ MRD F90 17-25А КЛАСС 10А | 20740
MRD3353 | ТЕПЛОВОЕ РЕЛЕ ПЕРЕГРУЗКИ MRD F90 24,5-36А КЛАСС 10А | 22326
MRD3355 | ТЕПЛОВОЕ РЕЛЕ ПЕРЕГРУЗКИ MRD F90 35-47А КЛАСС 10А | 22875
MRD3359 | ТЕПЛОВОЕ РЕЛЕ ПЕРЕГРУЗКИ MRD F90 45-60А КЛАСС 10А | 23485
MRD3361 | ТЕПЛОВОЕ РЕЛЕ ПЕРЕГРУЗКИ MRD F90 58-75А КЛАСС 10А | 24095
MRD3363 | ТЕПЛОВОЕ РЕЛЕ ПЕРЕГРУЗКИ MRD F90 72-90А КЛАСС 10А | 26535
MRD3365 | ТЕПЛОВОЕ РЕЛЕ ПЕРЕГРУЗКИ MRD F90 77-97А КЛАСС 10А | 28853
MRD35 | ТЕПЛОВОЕ РЕЛЕ ПЕРЕГРУЗКИ MRD F40 33-38A КЛАСС 10А | 16531
MRD35S | ТЕПЛОВОЕ РЕЛЕ ПЕРЕГРУЗКИ MRD F40 29-36A КЛАСС 10А | 16531
MRG185115 | ТЕПЛ.РЕЛЕ ПЕРЕГРУЗКИ MRG F185 90-115A КЛАСС 10 | 22448
MRG185135 | ТЕПЛОВОЕ РЕЛЕ ПЕРЕГРУЗКИ MRG F185 105-135A КЛАСС 10 | 23119
MRG185150 | ТЕПЛ.РЕЛЕ ПЕРЕГРУЗКИ MRG F185 120-150A КЛАСС 10 | 24888
MRG185160 | ТЕПЛ.РЕЛЕ ПЕРЕГРУЗКИ MRG F185 130-160A КЛАСС 10 | 24217
MRG185185 | ТЕПЛОВОЕ РЕЛЕ ПЕРЕГРУЗКИ MRG F185 150-185A КЛАСС 10 | 23973
MRG18565 | ТЕПЛ.РЕЛЕ ПЕРЕГРУЗКИ MRG F185 48-65A КЛАСС 10 | 21411
MRG18570 | ТЕПЛ.РЕЛЕ ПЕРЕГРУЗКИ MRG F185 55-70A КЛАСС 10 | 21350
MRG18580 | ТЕПЛОВОЕ РЕЛЕ ПЕРЕГРУЗКИ MRG F185 63-80A КЛАСС 10 | 21777
MRG18595 | ТЕПЛОВОЕ РЕЛЕ ПЕРЕГРУЗКИ MRG F185 75-95A КЛАСС 10 | 21350
MRG630200F | ТЕПЛОВОЕ РЕЛЕ ПЕРЕГРУЗКИ MRG F630 145-200A КЛАСС 10А | 51301
MRG630250F | ТЕПЛОВОЕ РЕЛЕ ПЕРЕГРУЗКИ MRG F630 180-250A КЛАСС 10А | 50264
MRG630320F | ТЕПЛОВОЕ РЕЛЕ ПЕРЕГРУЗКИ MRG F630 230-320A КЛАСС 10А | 51545
MRG630400F | ТЕПЛОВОЕ РЕЛЕ ПЕРЕГРУЗКИ MRG F630 290-400A КЛАСС 10А | 52094
MRG630480F | ТЕПЛОВОЕ РЕЛЕ ПЕРЕГРУЗКИ MRG F630 350-480A КЛАСС 10А | 51118
MRG630630F | ТЕПЛОВОЕ РЕЛЕ ПЕРЕГРУЗКИ MRG F630 460-630A КЛАСС 10А | 53131
MSD100310R | ВЫКЛЮЧАТЕЛЬ-РАЗЪЕДИНИТЕЛЬ 3P 100A IP54 С КРАСНОЙ РУКОЯТКОЙ НА ДВЕРЦУ 4 ВИНТАМИ С ЗАМКОМ | 14152
MSD100311R | ГЛАВНЫЙ/АВАРИЙНЫЙ ВЫКЛЮЧАТЕЛЬ-РАЗЪЕДИНИТЕЛЬ 3P 100A ЗАКРЫТОГО ИСПОЛНЕНИЯ IP65 С ЗАМКОМ | 25681
MSD100320B | ВЫКЛЮЧАТЕЛЬ-РАЗЪЕДИНИТЕЛЬ 3P 100A IP54 С ЧЁРНОЙ РУКОЯТКОЙ НА ДВЕРЦУ 4 ВИНТАМИ | 14152
MSD100340B | ВЫКЛЮЧАТЕЛЬ-РАЗЪЕДИНИТЕЛЬ 3P 100A IP40 С ЧЁРНОЙ ВЫНОСНОЙ РУКОЯТКОЙ НА ДИН-РЕЙКЕ/ПЛАТЕ | 15311
MSD100340R | ВЫКЛЮЧАТЕЛЬ-РАЗЪЕДИНИТЕЛЬ 3P 100A IP40 С КРАСНОЙ ВЫНОСНОЙ РУКОЯТКОЙ НА ДИН-РЕЙКЕ/ПЛАТЕ С ЗАМКОМ | 14030
MSD100360R | ВЫКЛЮЧАТЕЛЬ-РАЗЪЕДИНИТЕЛЬ 3P 100A IP54 С КРАСНОЙ РУКОЯТКОЙ НА ДВЕРЦУ 4 ВИНТА 1 ЗАМОК | 15128
MSD100410R | ВЫКЛЮЧАТЕЛЬ-РАЗЪЕДИНИТЕЛЬ 4P 100A IP54 С КРАСНОЙ РУКОЯТКОЙ НА ДВЕРЦУ 4 ВИНТАМИ С ЗАМКОМ | 16470
MSD100411R | ГЛАВНЫЙ/АВАРИЙНЫЙ ВЫКЛЮЧАТЕЛЬ-РАЗЪЕДИНИТЕЛЬ 4P 100A ЗАКРЫТОГО ИСПОЛНЕНИЯ IP65 С ЗАМКОМ | 28182
MSD100420B | ВЫКЛЮЧАТЕЛЬ-РАЗЪЕДИНИТЕЛЬ 4P 100A IP54 С ЧЁРНОЙ РУКОЯТКОЙ НА ДВЕРЦУ 4 ВИНТАМИ | 16470
MSD100440B | ВЫКЛЮЧАТЕЛЬ-РАЗЪЕДИНИТЕЛЬ 4P 100A IP40 С ЧЁРНОЙ ВЫНОСНОЙ РУКОЯТКОЙ НА ДИН-РЕЙКЕ/ПЛАТЕ | 17568
MSD100440R | ВЫКЛЮЧАТЕЛЬ-РАЗЪЕДИНИТЕЛЬ 4P 100A IP40 С КРАСНОЙ ВЫНОСНОЙ РУКОЯТКОЙ НА ДИН-РЕЙКЕ/ПЛАТЕ С ЗАМКОМ | 17568
MSD100460R | ВЫКЛЮЧАТЕЛЬ-РАЗЪЕДИНИТЕЛЬ 4P 100A IP54 С КРАСНОЙ РУКОЯТКОЙ НА ДВЕРЦУ 4 ВИНТА 1 ЗАМОК | 17385
MSD125310R | ВЫКЛЮЧАТЕЛЬ-РАЗЪЕДИНИТЕЛЬ 3P 125A IP40 С КРАСНОЙ РУКОЯТКОЙ НА ДВЕРЦУ 4 ВИНТАМИ С ЗАМКОМ | 64477
MSD125311R | ГЛАВНЫЙ/АВАРИЙНЫЙ ВЫКЛЮЧАТЕЛЬ-РАЗЪЕДИНИТЕЛЬ 3P 125A ЗАКРЫТОГО ИСПОЛНЕНИЯ IP65 С ЗАМКОМ | 111142
MSD125320B | ВЫКЛЮЧАТЕЛЬ-РАЗЪЕДИНИТЕЛЬ 3P 125A IP40 С ЧЁРНОЙ РУКОЯТКОЙ НА ДВЕРЦУ 4 ВИНТАМИ | 64477
MSD125340B | ВЫКЛЮЧАТЕЛЬ-РАЗЪЕДИНИТЕЛЬ 3P 125A IP40 С ЧЁРНОЙ ВЫНОСНОЙ РУКОЯТКОЙ НА ДИН-РЕЙКЕ/ПЛАТЕ | 73932
MSD125340R | ВЫКЛЮЧАТЕЛЬ-РАЗЪЕДИНИТЕЛЬ 3P 125A IP40 С КРАСНОЙ ВЫНОСНОЙ РУКОЯТКОЙ НА ДИН-РЕЙКЕ/ПЛАТЕ С ЗАМКОМ | 73932
MSD125360R | ВЫКЛЮЧАТЕЛЬ-РАЗЪЕДИНИТЕЛЬ 3P 125A IP40 С КРАСНОЙ РУКОЯТКОЙ НА ДВЕРЦУ 4 ВИНТА 1 ЗАМОК | 64477
MSD125410R | ВЫКЛЮЧАТЕЛЬ-РАЗЪЕДИНИТЕЛЬ 4P 125A IP40 С КРАСНОЙ РУКОЯТКОЙ НА ДВЕРЦУ 4 ВИНТАМИ С ЗАМКОМ | 74481
MSD125411R | ГЛАВНЫЙ/АВАРИЙНЫЙ ВЫКЛЮЧАТЕЛЬ-РАЗЪЕДИНИТЕЛЬ 4P 125A ЗАКРЫТОГО ИСПОЛНЕНИЯ IP65 С ЗАМКОМ | 122610
MSD125420B | ВЫКЛЮЧАТЕЛЬ-РАЗЪЕДИНИТЕЛЬ 4P 125A IP40 С ЧЁРНОЙ РУКОЯТКОЙ НА ДВЕРЦУ 4 ВИНТАМИ | 74481
MSD125440B | ВЫКЛЮЧАТЕЛЬ-РАЗЪЕДИНИТЕЛЬ 4P 125A IP40 С ЧЁРНОЙ ВЫНОСНОЙ РУКОЯТКОЙ НА ДИН-РЕЙКЕ/ПЛАТЕ | 84058
MSD125440R | ВЫКЛЮЧАТЕЛЬ-РАЗЪЕДИНИТЕЛЬ 4P 125A IP40 С КРАСНОЙ ВЫНОСНОЙ РУКОЯТКОЙ НА ДИН-РЕЙКЕ/ПЛАТЕ С ЗАМКОМ | 84058
MSD125460R | ВЫКЛЮЧАТЕЛЬ-РАЗЪЕДИНИТЕЛЬ 4P 125A IP40 С КРАСНОЙ РУКОЯТКОЙ НА ДВЕРЦУ 4 ВИНТА 1 ЗАМОК | 74481
MSD175310R | ВЫКЛЮЧАТЕЛЬ-РАЗЪЕДИНИТЕЛЬ 3P 175A IP40 С КРАСНОЙ РУКОЯТКОЙ НА ДВЕРЦУ 4 ВИНТАМИ С ЗАМКОМ | 85949
MSD175311R | ГЛАВНЫЙ/АВАРИЙНЫЙ ВЫКЛЮЧАТЕЛЬ-РАЗЪЕДИНИТЕЛЬ 3P 175A ЗАКРЫТОГО ИСПОЛНЕНИЯ IP65 С ЗАМКОМ | 134810
MSD175320B | ВЫКЛЮЧАТЕЛЬ-РАЗЪЕДИНИТЕЛЬ 3P 175A IP40 С ЧЁРНОЙ РУКОЯТКОЙ НА ДВЕРЦУ 4 ВИНТАМИ | 85949
MSD175340B | ВЫКЛЮЧАТЕЛЬ-РАЗЪЕДИНИТЕЛЬ 3P 175A IP40 С ЧЁРНОЙ ВЫНОСНОЙ РУКОЯТКОЙ НА ДИН-РЕЙКЕ/ПЛАТЕ | 95526
MSD175340R | ВЫКЛЮЧАТЕЛЬ-РАЗЪЕДИНИТЕЛЬ 3P 175A IP40 С КРАСНОЙ ВЫНОСНОЙ РУКОЯТКОЙ НА ДИН-РЕЙКЕ/ПЛАТЕ С ЗАМКОМ | 95526
MSD175360R | ВЫКЛЮЧАТЕЛЬ-РАЗЪЕДИНИТЕЛЬ 3P 175A IP40 С КРАСНОЙ РУКОЯТКОЙ НА ДВЕРЦУ 4 ВИНТА 1 ЗАМОК | 85949
MSD175410R | ВЫКЛЮЧАТЕЛЬ-РАЗЪЕДИНИТЕЛЬ 4P 175A IP40 С КРАСНОЙ РУКОЯТКОЙ НА ДВЕРЦУ 4 ВИНТАМИ С ЗАМКОМ | 100284
MSD175411R | ГЛАВНЫЙ/АВАРИЙНЫЙ ВЫКЛЮЧАТЕЛЬ-РАЗЪЕДИНИТЕЛЬ 4P 175A ЗАКРЫТОГО ИСПОЛНЕНИЯ IP65 С ЗАМКОМ | 150060
MSD175420B | ВЫКЛЮЧАТЕЛЬ-РАЗЪЕДИНИТЕЛЬ 4P 175A IP40 С ЧЁРНОЙ РУКОЯТКОЙ НА ДВЕРЦУ 4 ВИНТАМИ | 100284
MSD175440B | ВЫКЛЮЧАТЕЛЬ-РАЗЪЕДИНИТЕЛЬ 4P 175A IP40 С ЧЁРНОЙ ВЫНОСНОЙ РУКОЯТКОЙ НА ДИН-РЕЙКЕ/ПЛАТЕ | 109800
MSD175440R | ВЫКЛЮЧАТЕЛЬ-РАЗЪЕДИНИТЕЛЬ 4P 175A IP40 С КРАСНОЙ ВЫНОСНОЙ РУКОЯТКОЙ НА ДИН-РЕЙКЕ/ПЛАТЕ С ЗАМКОМ | 109800
MSD175460R | ВЫКЛЮЧАТЕЛЬ-РАЗЪЕДИНИТЕЛЬ 4P 175A IP40 С КРАСНОЙ РУКОЯТКОЙ НА ДВЕРЦУ 4 ВИНТА 1 ЗАМОК | 100284
MSD20310R | ВЫКЛЮЧАТЕЛЬ-РАЗЪЕДИНИТЕЛЬ 3P 20A IP40 С КРАСНОЙ РУКОЯТКОЙ НА ДВЕРЦУ 4 ВИНТАМИ С ЗАМКОМ | 2440
MSD20311R | ГЛАВНЫЙ/АВАРИЙНЫЙ ВЫКЛЮЧАТЕЛЬ-РАЗЪЕДИНИТЕЛЬ 3P 20A ЗАКРЫТОГО ИСПОЛНЕНИЯ IP65 С ЗАМКОМ | 3660
MSD20320B | ВЫКЛЮЧАТЕЛЬ-РАЗЪЕДИНИТЕЛЬ 3P 20A IP40 С ЧЁРНОЙ РУКОЯТКОЙ НА ДВЕРЦУ 4 ВИНТАМИ | 2562
MSD20340B | ВЫКЛЮЧАТЕЛЬ-РАЗЪЕДИНИТЕЛЬ 3P 20A IP40 С ЧЁРНОЙ ВЫНОСНОЙ РУКОЯТКОЙ НА ДИН-РЕЙКЕ/ПЛАТЕ | 5349.7
MSD20340R | ВЫКЛЮЧАТЕЛЬ-РАЗЪЕДИНИТЕЛЬ 3P 20A IP40 С КРАСНОЙ ВЫНОСНОЙ РУКОЯТКОЙ НА ДИН-РЕЙКЕ/ПЛАТЕ С ЗАМКОМ | 4904.4
MSD20360R | ВЫКЛЮЧАТЕЛЬ-РАЗЪЕДИНИТЕЛЬ 3P 20A IP40 С КРАСНОЙ РУКОЯТКОЙ НА ДВЕРЦУ 4 ВИНТА 1 ЗАМОК | 5160.6
MSD20410R | ВЫКЛЮЧАТЕЛЬ-РАЗЪЕДИНИТЕЛЬ 4P 20A IP40 С КРАСНОЙ РУКОЯТКОЙ НА ДВЕРЦУ 4 ВИНТАМИ С ЗАМКОМ | 4202.9
MSD20411R | ГЛАВНЫЙ/АВАРИЙНЫЙ ВЫКЛЮЧАТЕЛЬ-РАЗЪЕДИНИТЕЛЬ 4P 20A ЗАКРЫТОГО ИСПОЛНЕНИЯ IP65 С ЗАМКОМ | 7076
MSD20420B | ВЫКЛЮЧАТЕЛЬ-РАЗЪЕДИНИТЕЛЬ 4P 20A IP40 С ЧЁРНОЙ РУКОЯТКОЙ НА ДВЕРЦУ 4 ВИНТАМИ | 4202.9
MSD20440B | ВЫКЛЮЧАТЕЛЬ-РАЗЪЕДИНИТЕЛЬ 4P 20A IP40 С ЧЁРНОЙ ВЫНОСНОЙ РУКОЯТКОЙ НА ДИН-РЕЙКЕ/ПЛАТЕ | 5349.7
MSD20440R | ВЫКЛЮЧАТЕЛЬ-РАЗЪЕДИНИТЕЛЬ 4P 20A IP40 С КРАСНОЙ ВЫНОСНОЙ РУКОЯТКОЙ НА ДИН-РЕЙКЕ/ПЛАТЕ С ЗАМКОМ | 5349.7
MSD20460R | ВЫКЛЮЧАТЕЛЬ-РАЗЪЕДИНИТЕЛЬ 4P 20A IP40 С КРАСНОЙ РУКОЯТКОЙ НА ДВЕРЦУ 4 ВИНТА 1 ЗАМОК | 5160.6
MSD25310R | ВЫКЛЮЧАТЕЛЬ-РАЗЪЕДИНИТЕЛЬ 3P 25A IP54 С КРАСНОЙ РУКОЯТКОЙ НА ДВЕРЦУ 4 ВИНТАМИ С ЗАМКОМ | 3050
MSD25311R | ГЛАВНЫЙ/АВАРИЙНЫЙ ВЫКЛЮЧАТЕЛЬ-РАЗЪЕДИНИТЕЛЬ 3P 25A ЗАКРЫТОГО ИСПОЛНЕНИЯ IP65 С ЗАМКОМ | 4636
MSD25320B | ВЫКЛЮЧАТЕЛЬ-РАЗЪЕДИНИТЕЛЬ 3P 25A IP54 С ЧЁРНОЙ РУКОЯТКОЙ НА ДВЕРЦУ 4 ВИНТАМИ | 3202.5
MSD25340B | ВЫКЛЮЧАТЕЛЬ-РАЗЪЕДИНИТЕЛЬ 3P 25A IP40 С ЧЁРНОЙ ВЫНОСНОЙ РУКОЯТКОЙ НА ДИН-РЕЙКЕ/ПЛАТЕ | 6527
MSD25340R | ВЫКЛЮЧАТЕЛЬ-РАЗЪЕДИНИТЕЛЬ 3P 25A IP40 С КРАСНОЙ ВЫНОСНОЙ РУКОЯТКОЙ НА ДИН-РЕЙКЕ/ПЛАТЕ С ЗАМКОМ | 3050
MSD25360R | ВЫКЛЮЧАТЕЛЬ-РАЗЪЕДИНИТЕЛЬ 3P 25A IP54 С КРАСНОЙ РУКОЯТКОЙ НА ДВЕРЦУ 4 ВИНТА 1 ЗАМОК | 6344
MSD25410R | ВЫКЛЮЧАТЕЛЬ-РАЗЪЕДИНИТЕЛЬ 4P 25A IP54 С КРАСНОЙ РУКОЯТКОЙ НА ДВЕРЦУ 4 ВИНТАМИ С ЗАМКОМ | 6527
MSD25411R | ГЛАВНЫЙ/АВАРИЙНЫЙ ВЫКЛЮЧАТЕЛЬ-РАЗЪЕДИНИТЕЛЬ 4P 25A ЗАКРЫТОГО ИСПОЛНЕНИЯ IP65 С ЗАМКОМ | 11224
MSD25420B | ВЫКЛЮЧАТЕЛЬ-РАЗЪЕДИНИТЕЛЬ 4P 25A IP54 С ЧЁРНОЙ РУКОЯТКОЙ НА ДВЕРЦУ 4 ВИНТАМИ | 6527
MSD25440B | ВЫКЛЮЧАТЕЛЬ-РАЗЪЕДИНИТЕЛЬ 4P 25A IP40 С ЧЁРНОЙ ВЫНОСНОЙ РУКОЯТКОЙ НА ДИН-РЕЙКЕ/ПЛАТЕ | 7686
MSD25440R | ВЫКЛЮЧАТЕЛЬ-РАЗЪЕДИНИТЕЛЬ 4P 25A IP40 С КРАСНОЙ ВЫНОСНОЙ РУКОЯТКОЙ НА ДИН-РЕЙКЕ/ПЛАТЕ С ЗАМКОМ | 7686
MSD25460R | ВЫКЛЮЧАТЕЛЬ-РАЗЪЕДИНИТЕЛЬ 4P 25A IP54 С КРАСНОЙ РУКОЯТКОЙ НА ДВЕРЦУ 4 ВИНТА 1 ЗАМОК | 7503
MSD32310R | ВЫКЛЮЧАТЕЛЬ-РАЗЪЕДИНИТЕЛЬ 3P 32A IP54 С КРАСНОЙ РУКОЯТКОЙ НА ДВЕРЦУ 4 ВИНТАМИ С ЗАМКОМ | 3904
MSD32311R | ГЛАВНЫЙ/АВАРИЙНЫЙ ВЫКЛЮЧАТЕЛЬ-РАЗЪЕДИНИТЕЛЬ 3P 32A ЗАКРЫТОГО ИСПОЛНЕНИЯ IP65 С ЗАМКОМ | 5490
MSD32320B | ВЫКЛЮЧАТЕЛЬ-РАЗЪЕДИНИТЕЛЬ 3P 32A IP54 С ЧЁРНОЙ РУКОЯТКОЙ НА ДВЕРЦУ 4 ВИНТАМИ | 4099.2
MSD32340B | ВЫКЛЮЧАТЕЛЬ-РАЗЪЕДИНИТЕЛЬ 3P 32A IP40 С ЧЁРНОЙ ВЫНОСНОЙ РУКОЯТКОЙ НА ДИН-РЕЙКЕ/ПЛАТЕ | 7686
MSD32340R | ВЫКЛЮЧАТЕЛЬ-РАЗЪЕДИНИТЕЛЬ 3P 32A IP40 С КРАСНОЙ ВЫНОСНОЙ РУКОЯТКОЙ НА ДИН-РЕЙКЕ/ПЛАТЕ С ЗАМКОМ | 7015
MSD32360R | ВЫКЛЮЧАТЕЛЬ-РАЗЪЕДИНИТЕЛЬ 3P 32A IP54 С КРАСНОЙ РУКОЯТКОЙ НА ДВЕРЦУ 4 ВИНТА 1 ЗАМОК | 7503
MSD32410R | ВЫКЛЮЧАТЕЛЬ-РАЗЪЕДИНИТЕЛЬ 4P 32A IP54 С КРАСНОЙ РУКОЯТКОЙ НА ДВЕРЦУ 4 ВИНТАМИ С ЗАМКОМ | 7686
MSD32411R | ГЛАВНЫЙ/АВАРИЙНЫЙ ВЫКЛЮЧАТЕЛЬ-РАЗЪЕДИНИТЕЛЬ 4P 32A ЗАКРЫТОГО ИСПОЛНЕНИЯ IP65 С ЗАМКОМ | 12444
MSD32420B | ВЫКЛЮЧАТЕЛЬ-РАЗЪЕДИНИТЕЛЬ 4P 32A IP54 С ЧЁРНОЙ РУКОЯТКОЙ НА ДВЕРЦУ 4 ВИНТАМИ | 7686
MSD32440B | ВЫКЛЮЧАТЕЛЬ-РАЗЪЕДИНИТЕЛЬ 4P 32A IP40 С ЧЁРНОЙ ВЫНОСНОЙ РУКОЯТКОЙ НА ДИН-РЕЙКЕ/ПЛАТЕ | 8784
MSD32440R | ВЫКЛЮЧАТЕЛЬ-РАЗЪЕДИНИТЕЛЬ 4P 32A IP40 С КРАСНОЙ ВЫНОСНОЙ РУКОЯТКОЙ НА ДИН-РЕЙКЕ/ПЛАТЕ С ЗАМКОМ | 8784
MSD32460R | ВЫКЛЮЧАТЕЛЬ-РАЗЪЕДИНИТЕЛЬ 4P 32A IP54 С КРАСНОЙ РУКОЯТКОЙ НА ДВЕРЦУ 4 ВИНТА 1 ЗАМОК | 8601
MSD40310R | ВЫКЛЮЧАТЕЛЬ-РАЗЪЕДИНИТЕЛЬ 3P 40A IP54 С КРАСНОЙ РУКОЯТКОЙ НА ДВЕРЦУ 4 ВИНТАМИ С ЗАМКОМ | 4880
MSD40311R | ГЛАВНЫЙ/АВАРИЙНЫЙ ВЫКЛЮЧАТЕЛЬ-РАЗЪЕДИНИТЕЛЬ 3P 40A ЗАКРЫТОГО ИСПОЛНЕНИЯ IP65 С ЗАМКОМ | 11407
MSD40320B | ВЫКЛЮЧАТЕЛЬ-РАЗЪЕДИНИТЕЛЬ 3P 40A IP54 С ЧЁРНОЙ РУКОЯТКОЙ НА ДВЕРЦУ 4 ВИНТАМИ | 5124
MSD40340B | ВЫКЛЮЧАТЕЛЬ-РАЗЪЕДИНИТЕЛЬ 3P 40A IP40 С ЧЁРНОЙ ВЫНОСНОЙ РУКОЯТКОЙ НА ДИН-РЕЙКЕ/ПЛАТЕ | 8784
MSD40340R | ВЫКЛЮЧАТЕЛЬ-РАЗЪЕДИНИТЕЛЬ 3P 40A IP40 С КРАСНОЙ ВЫНОСНОЙ РУКОЯТКОЙ НА ДИН-РЕЙКЕ/ПЛАТЕ С ЗАМКОМ | 8113
MSD40360R | ВЫКЛЮЧАТЕЛЬ-РАЗЪЕДИНИТЕЛЬ 3P 40A IP54 С КРАСНОЙ РУКОЯТКОЙ НА ДВЕРЦУ 4 ВИНТА 1 ЗАМОК | 8601
MSD40410R | ВЫКЛЮЧАТЕЛЬ-РАЗЪЕДИНИТЕЛЬ 4P 40A IP54 С КРАСНОЙ РУКОЯТКОЙ НА ДВЕРЦУ 4 ВИНТАМИ С ЗАМКОМ | 9577
MSD40411R | ГЛАВНЫЙ/АВАРИЙНЫЙ ВЫКЛЮЧАТЕЛЬ-РАЗЪЕДИНИТЕЛЬ 4P 40A ЗАКРЫТОГО ИСПОЛНЕНИЯ IP65 С ЗАМКОМ | 15555
MSD40420B | ВЫКЛЮЧАТЕЛЬ-РАЗЪЕДИНИТЕЛЬ 4P 40A IP54 С ЧЁРНОЙ РУКОЯТКОЙ НА ДВЕРЦУ 4 ВИНТАМИ | 9577
MSD40440B | ВЫКЛЮЧАТЕЛЬ-РАЗЪЕДИНИТЕЛЬ 4P 40A IP40 С ЧЁРНОЙ ВЫНОСНОЙ РУКОЯТКОЙ НА ДИН-РЕЙКЕ/ПЛАТЕ | 10736
MSD40440R | ВЫКЛЮЧАТЕЛЬ-РАЗЪЕДИНИТЕЛЬ 4P 40A IP40 С КРАСНОЙ ВЫНОСНОЙ РУКОЯТКОЙ НА ДИН-РЕЙКЕ/ПЛАТЕ С ЗАМКОМ | 10736
MSD40460R | ВЫКЛЮЧАТЕЛЬ-РАЗЪЕДИНИТЕЛЬ 4P 40A IP54 С КРАСНОЙ РУКОЯТКОЙ НА ДВЕРЦУ 4 ВИНТА 1 ЗАМОК | 10553
MSD63310R | ВЫКЛЮЧАТЕЛЬ-РАЗЪЕДИНИТЕЛЬ 3P 63A IP54 С КРАСНОЙ РУКОЯТКОЙ НА ДВЕРЦУ 4 ВИНТАМИ С ЗАМКОМ | 9577
MSD63311R | ГЛАВНЫЙ/АВАРИЙНЫЙ ВЫКЛЮЧАТЕЛЬ-РАЗЪЕДИНИТЕЛЬ 3P 63A ЗАКРЫТОГО ИСПОЛНЕНИЯ IP65 С ЗАМКОМ | 13176
MSD63320B | ВЫКЛЮЧАТЕЛЬ-РАЗЪЕДИНИТЕЛЬ 3P 63A IP54 С ЧЁРНОЙ РУКОЯТКОЙ НА ДВЕРЦУ 4 ВИНТАМИ | 8784
MSD63340B | ВЫКЛЮЧАТЕЛЬ-РАЗЪЕДИНИТЕЛЬ 3P 63A IP40 С ЧЁРНОЙ ВЫНОСНОЙ РУКОЯТКОЙ НА ДИН-РЕЙКЕ/ПЛАТЕ | 10736
MSD63340R | ВЫКЛЮЧАТЕЛЬ-РАЗЪЕДИНИТЕЛЬ 3P 63A IP40 С КРАСНОЙ ВЫНОСНОЙ РУКОЯТКОЙ НА ДИН-РЕЙКЕ/ПЛАТЕ С ЗАМКОМ | 9821
MSD63360R | ВЫКЛЮЧАТЕЛЬ-РАЗЪЕДИНИТЕЛЬ 3P 63A IP54 С КРАСНОЙ РУКОЯТКОЙ НА ДВЕРЦУ 4 ВИНТА 1 ЗАМОК | 10553
MSD63410R | ВЫКЛЮЧАТЕЛЬ-РАЗЪЕДИНИТЕЛЬ 4P 63A IP54 С КРАСНОЙ РУКОЯТКОЙ НА ДВЕРЦУ 4 ВИНТАМИ С ЗАМКОМ | 11285
MSD63411R | ГЛАВНЫЙ/АВАРИЙНЫЙ ВЫКЛЮЧАТЕЛЬ-РАЗЪЕДИНИТЕЛЬ 4P 63A ЗАКРЫТОГО ИСПОЛНЕНИЯ IP65 С ЗАМКОМ | 17385
MSD63420B | ВЫКЛЮЧАТЕЛЬ-РАЗЪЕДИНИТЕЛЬ 4P 63A IP54 С ЧЁРНОЙ РУКОЯТКОЙ НА ДВЕРЦУ 4 ВИНТАМИ | 11285
MSD63440B | ВЫКЛЮЧАТЕЛЬ-РАЗЪЕДИНИТЕЛЬ 4P 63A IP40 С ЧЁРНОЙ ВЫНОСНОЙ РУКОЯТКОЙ НА ДИН-РЕЙКЕ/ПЛАТЕ | 12444
MSD63440R | ВЫКЛЮЧАТЕЛЬ-РАЗЪЕДИНИТЕЛЬ 4P 63A IP40 С КРАСНОЙ ВЫНОСНОЙ РУКОЯТКОЙ НА ДИН-РЕЙКЕ/ПЛАТЕ С ЗАМКОМ | 12444
MSD63460R | ВЫКЛЮЧАТЕЛЬ-РАЗЪЕДИНИТЕЛЬ 4P 63A IP54 С КРАСНОЙ РУКОЯТКОЙ НА ДВЕРЦУ 4 ВИНТА 1 ЗАМОК | 12261
MSD80310R | ВЫКЛЮЧАТЕЛЬ-РАЗЪЕДИНИТЕЛЬ 3P 80A IP54 С КРАСНОЙ РУКОЯТКОЙ НА ДВЕРЦУ 4 ВИНТАМИ С ЗАМКОМ | 12261
MSD80311R | ГЛАВНЫЙ/АВАРИЙНЫЙ ВЫКЛЮЧАТЕЛЬ-РАЗЪЕДИНИТЕЛЬ 3P 80A ЗАКРЫТОГО ИСПОЛНЕНИЯ IP65 С ЗАМКОМ | 20008
MSD80320B | ВЫКЛЮЧАТЕЛЬ-РАЗЪЕДИНИТЕЛЬ 3P 80A IP54 С ЧЁРНОЙ РУКОЯТКОЙ НА ДВЕРЦУ 4 ВИНТАМИ | 11224
MSD80340B | ВЫКЛЮЧАТЕЛЬ-РАЗЪЕДИНИТЕЛЬ 3P 80A IP40 С ЧЁРНОЙ ВЫНОСНОЙ РУКОЯТКОЙ НА ДИН-РЕЙКЕ/ПЛАТЕ | 13420
MSD80340R | ВЫКЛЮЧАТЕЛЬ-РАЗЪЕДИНИТЕЛЬ 3P 80A IP40 С КРАСНОЙ ВЫНОСНОЙ РУКОЯТКОЙ НА ДИН-РЕЙКЕ/ПЛАТЕ С ЗАМКОМ | 12261
MSD80360R | ВЫКЛЮЧАТЕЛЬ-РАЗЪЕДИНИТЕЛЬ 3P 80A IP54 С КРАСНОЙ РУКОЯТКОЙ НА ДВЕРЦУ 4 ВИНТА 1 ЗАМОК | 13176
MSD80410R | ВЫКЛЮЧАТЕЛЬ-РАЗЪЕДИНИТЕЛЬ 4P 80A IP54 С КРАСНОЙ РУКОЯТКОЙ НА ДВЕРЦУ 4 ВИНТАМИ С ЗАМКОМ | 14518
MSD80411R | ГЛАВНЫЙ/АВАРИЙНЫЙ ВЫКЛЮЧАТЕЛЬ-РАЗЪЕДИНИТЕЛЬ 4P 80A ЗАКРЫТОГО ИСПОЛНЕНИЯ IP65 С ЗАМКОМ | 26108
MSD80420B | ВЫКЛЮЧАТЕЛЬ-РАЗЪЕДИНИТЕЛЬ 4P 80A IP54 С ЧЁРНОЙ РУКОЯТКОЙ НА ДВЕРЦУ 4 ВИНТАМИ | 14518
MSD80440B | ВЫКЛЮЧАТЕЛЬ-РАЗЪЕДИНИТЕЛЬ 4P 80A IP40 С ЧЁРНОЙ ВЫНОСНОЙ РУКОЯТКОЙ НА ДИН-РЕЙКЕ/ПЛАТЕ | 15677
MSD80440R | ВЫКЛЮЧАТЕЛЬ-РАЗЪЕДИНИТЕЛЬ 4P 80A IP40 С КРАСНОЙ ВЫНОСНОЙ РУКОЯТКОЙ НА ДИН-РЕЙКЕ/ПЛАТЕ С ЗАМКОМ | 15677
MSD80460R | ВЫКЛЮЧАТЕЛЬ-РАЗЪЕДИНИТЕЛЬ 4P 80A IP54 С КРАСНОЙ РУКОЯТКОЙ НА ДВЕРЦУ 4 ВИНТА 1 ЗАМОК | 15494
MSD100EF3 | МОДУЛЬ ЗАЗЕМЛЕНИЯ MSD 80A/100A | 4776.3
MSD100F6 | ДОПОЛНИТЕЛЬНЫЙ БЛОК КОНТАКТОВ 1НО+1НЗ ДЛЯ MSD 80/100A | 4776.3
MSD100NF3 | МОДУЛЬ НЕЙТРАЛИ MSD 80A/100A | 4776.3
MSD100Z3 | КРЫШКА КЛЕММНИКА MSD 80/100A 3P 1 ШТ. | 636.84
MSD100Z7 | КРЫШКА КЛЕММНИКА MSD 80/100A 4P 1 ШТ. | 636.84
MSD125EF7 | МОДУЛЬ ЗАЗЕМЛЕНИЯ MSD 125A | 16897
MSD125NF7 | МОДУЛЬ НЕЙТРАЛИ MSD 125A | 16897
MSD175EF7 | МОДУЛЬ ЗАЗЕМЛЕНИЯ MSD 175A | 23912
MSD175NF7 | МОДУЛЬ НЕЙТРАЛИ MSD 175A | 23912
MSD175Z4 | КРЫШКА КЛЕММНИКА MSD 125/175A 1P 1 ШТ. | 319.64
MSD32EF1 | МОДУЛЬ ЗАЗЕМЛЕНИЯ MSD 25A/32A | 1915.4
MSD32F4 | ДОПОЛНИТЕЛЬНЫЙ БЛОК КОНТАКТОВ 1НО+1НЗ ДЛЯ MSD 25/32A | 1915.4
MSD32NF1 | МОДУЛЬ НЕЙТРАЛИ MSD 25A/32A | 1915.4
MSD32Z1 | КРЫШКА КЛЕММНИКА MSD 25/32A 3P 1 ШТ. | 636.84
MSD32Z5 | КРЫШКА КЛЕММНИКА MSD 25/32A 4P 1 ШТ. | 636.84
MSD330 | УДЛИНИТЕЛЬ-ПЕРЕХОДНИК 330ММ ДЛЯ MSD | 2952.4
MSD430 | УДЛИНИТЕЛЬ-ПЕРЕХОДНИК 430ММ ДЛЯ MSD | 4428.6
MSD63EF2 | МОДУЛЬ ЗАЗЕМЛЕНИЯ MSD 40A/63A | 2549.8
MSD63F5 | ДОПОЛНИТЕЛЬНЫЙ БЛОК КОНТАКТОВ 1НО+1НЗ ДЛЯ MSD 40/63A | 2549.8
MSD63NF2 | МОДУЛЬ НЕЙТРАЛИ MSD 40A/63A | 2549.8
MSD63Z2 | КРЫШКА КЛЕММНИКА MSD 40/63A 3P 1 ШТ. | 636.84
MSD63Z6 | КРЫШКА КЛЕММНИКА MSD 40/63A 4P 1 ШТ. | 636.84
MC1E09B7 | КОНТАКТОР MC1E 3P 9A НО+НЗ 24V 50/60ГЦ (LC1E0910B5) | 1567.7
MC1E09C7 | КОНТАКТОР MC1E 3P 9A НО+НЗ 36V 50/60ГЦ (LC1E0910C5) | 1567.7
MC1E09E7 | КОНТАКТОР MC1E 3P 9A НО+НЗ 48V 50/60ГЦ (LC1E0910E5) | 1567.7
MC1E09F7 | КОНТАКТОР MC1E 3P 9A НО+НЗ 110V 50/60ГЦ (LC1E0910F5) | 1378.6
MC1E09M7 | КОНТАКТОР MC1E 3P 9A НО+НЗ 220V/230V 50/60ГЦ (LC1E0910M5) | 1390.8
MC1E09Q7 | КОНТАКТОР MC1E 3P 9A НО+НЗ 380V/400V 50/60ГЦ (LC1E0910Q5) | 1531.1
MC1E12B7 | КОНТАКТОР MC1E 3P 12A НО+НЗ 24V 50/60ГЦ (LC1E1210B5) | 1762.9
MC1E12C7 | КОНТАКТОР MC1E 3P 12A НО+НЗ 36V 50/60ГЦ (LC1E1210C5) | 1799.5
MC1E12E7 | КОНТАКТОР MC1E 3P 12A НО+НЗ 48V 50/60ГЦ (LC1E1210E5) | 1799.5
MC1E12F7 | КОНТАКТОР MC1E 3P 12A НО+НЗ 110V 50/60ГЦ (LC1E1210F5) | 1555.5
MC1E12M7 | КОНТАКТОР MC1E 3P 12A НО+НЗ 220V/230V 50/60ГЦ (LC1E1210M5) | 1500.6
MC1E12Q7 | КОНТАКТОР MC1E 3P 12A НО+НЗ 380V/400V 50/60ГЦ (LC1E1210Q5) | 1610.4
MC1E18B7 | КОНТАКТОР MC1E 3P 18A НО+НЗ 24V 50/60ГЦ (LC1E1810B5) | 2092.3
MC1E18C7 | КОНТАКТОР MC1E 3P 18A НО+НЗ 36V 50/60ГЦ (LC1E1810C5) | 2214.3
MC1E18E7 | КОНТАКТОР MC1E 3P 18A НО+НЗ 48V 50/60ГЦ (LC1E1810E5) | 2214.3
MC1E18F7 | КОНТАКТОР MC1E 3P 18A НО+НЗ 110V 50/60ГЦ (LC1E1810F5) | 1897.1
MC1E18M7 | КОНТАКТОР MC1E 3P 18A НО+НЗ 220V/230V 50/60ГЦ (LC1E1810M5) | 1848.3
MC1E18Q7 | КОНТАКТОР MC1E 3P 18A НО+НЗ 380V/400V 50/60ГЦ (LC1E1810Q5) | 2116.7
MC1E25B7 | КОНТАКТОР MC1E 3P 25A НО+НЗ 24V 50/60ГЦ (LC1E2510B5) | 2824.3
MC1E25C7 | КОНТАКТОР MC1E 3P 25A НО+НЗ 36V 50/60ГЦ (LC1E2510C5) | 2873.1
MC1E25E7 | КОНТАКТОР MC1E 3P 25A НО+НЗ 48V 50/60ГЦ (LC1E2510E5) | 2873.1
MC1E25F7 | КОНТАКТОР MC1E 3P 25A НО+НЗ 110V 50/60ГЦ (LC1E2510F5) | 2507.1
MC1E25M7 | КОНТАКТОР MC1E 3P 25A НО+НЗ 220V/230V 50/60ГЦ (LC1E2510M5) | 2452.2
MC1E25Q7 | КОНТАКТОР MC1E 3P 25A НО+НЗ 380V/400V 50/60ГЦ (LC1E2510Q5) | 2824.3
MC1E32B7 | КОНТАКТОР MC1E 3P 32A НО+НЗ 24V 50/60ГЦ (LC1E3210B5) | 4331
MC1E32C7 | КОНТАКТОР MC1E 3P 32A НО+НЗ 36V 50/60ГЦ (LC1E3210C5) | 3751.5
MC1E32E7 | КОНТАКТОР MC1E 3P 32A НО+НЗ 48V 50/60ГЦ (LC1E3210E5) | 3751.5
MC1E32F7 | КОНТАКТОР MC1E 3P 32A НО+НЗ 110V 50/60ГЦ (LC1E3210F5) | 3050
MC1E32M7 | КОНТАКТОР MC1E 3P 32A НО+НЗ 220V/230V 50/60ГЦ (LC1E3210M5) | 3153.7
MC1E32Q7 | КОНТАКТОР MC1E 3P 32A НО+НЗ 380V/400V 50/60ГЦ (LC1E3210Q5) | 3355
MC1E38B7 | КОНТАКТОР MC1E 3P 38A НО+НЗ 24V 50/60ГЦ (LC1E3810B5) | 4227.3
MC1E38C7 | КОНТАКТОР MC1E 3P 38A НО+НЗ 36V 50/60ГЦ (LC1E3810C5) | 4886.1
MC1E38E7 | КОНТАКТОР MC1E 3P 38A НО+НЗ 48V 50/60ГЦ (LC1E3810E5) | 4886.1
MC1E38F7 | КОНТАКТОР MC1E 3P 38A НО+НЗ 110V 50/60ГЦ (LC1E3810F5) | 3531.9
MC1E38M7 | КОНТАКТОР MC1E 3P 38A НО+НЗ 220V/230V 50/60ГЦ (LC1E3810M5) | 3379.4
MC1E38Q7 | КОНТАКТОР MC1E 3P 38A НО+НЗ 380V/400V 50/60ГЦ (LC1E3810Q5) | 4770.2
MC1E40B7 | КОНТАКТОР MC1E 3P 40A НО+НЗ 24V 50/60ГЦ (LC1E40B5) | 5636.4
MC1E40C7 | КОНТАКТОР MC1E 3P 40A НО+НЗ 36V 50/60ГЦ (LC1E40C5) | 5636.4
MC1E40E7 | КОНТАКТОР MC1E 3P 40A НО+НЗ 48V 50/60ГЦ (LC1E40E5) | 5636.4
MC1E40F7 | КОНТАКТОР MC1E 3P 40A НО+НЗ 110V 50/60ГЦ (LC1E40F5) | 4959.3
MC1E40M7 | КОНТАКТОР MC1E 3P 40A НО+НЗ 220V/230V 50/60ГЦ (LC1E40M5) | 5124
MC1E40Q7 | КОНТАКТОР MC1E 3P 40A НО+НЗ 380V/400V 50/60ГЦ (LC1E40Q5) | 5349.7
MC1E50B7 | КОНТАКТОР MC1E 3P 50A НО+НЗ 24V 50/60ГЦ (LC1E50B5) | 7076
MC1E50C7 | КОНТАКТОР MC1E 3P 50A НО+НЗ 36V 50/60ГЦ (LC1E50C5) | 7076
MC1E50E7 | КОНТАКТОР MC1E 3P 50A НО+НЗ 48V 50/60ГЦ (LC1E50E5) | 7076
MC1E50F7 | КОНТАКТОР MC1E 3P 50A НО+НЗ 110V 50/60ГЦ (LC1E50F5) | 5569.3
MC1E50M7 | КОНТАКТОР MC1E 3P 50A НО+НЗ 220V/230V 50/60ГЦ (LC1E50M5) | 5685.2
MC1E50Q7 | КОНТАКТОР MC1E 3P 50A НО+НЗ 380V/400V 50/60ГЦ (LC1E50Q5) | 6081.7
MC1E65B7 | КОНТАКТОР MC1E 3P 65A НО+НЗ 24V 50/60ГЦ (LC1E65B5) | 8479
MC1E65C7 | КОНТАКТОР MC1E 3P 65A НО+НЗ 36V 50/60ГЦ (LC1E65C5) | 8479
MC1E65E7 | КОНТАКТОР MC1E 3P 65A НО+НЗ 48V 50/60ГЦ (LC1E65E5) | 8479
MC1E65F7 | КОНТАКТОР MC1E 3P 65A НО+НЗ 110V 50/60ГЦ (LC1E65F5) | 6527
MC1E65M7 | КОНТАКТОР MC1E 3P 65A НО+НЗ 220V/230V 50/60ГЦ (LC1E65M5) | 6527
MC1E65Q7 | КОНТАКТОР MC1E 3P 65A НО+НЗ 380V/400V 50/60ГЦ (LC1E65Q5) | 7015
MC1E80B7 | КОНТАКТОР MC1E 3P 80A НО+НЗ 24V 50/60ГЦ (LC1E80B5) | 12444
MC1E80C7 | КОНТАКТОР MC1E 3P 80A НО+НЗ 36V 50/60ГЦ (LC1E80C5) | 12444
MC1E80E7 | КОНТАКТОР MC1E 3P 80A НО+НЗ 48V 50/60ГЦ (LC1E80E5) | 12444
MC1E80F7 | КОНТАКТОР MC1E 3P 80A НО+НЗ 110V 50/60ГЦ (LC1E80F5) | 9760
MC1E80M7 | КОНТАКТОР MC1E 3P 80A НО+НЗ 220V/230V 50/60ГЦ (LC1E80M5) | 9760
MC1E80Q7 | КОНТАКТОР MC1E 3P 80A НО+НЗ 380V/400V 50/60ГЦ (LC1E80Q5) | 10797
MC1E95B7 | КОНТАКТОР MC1E 3P 95A НО+НЗ 24V 50/60ГЦ (LC1E95B5) | 14640
MC1E95C7 | КОНТАКТОР MC1E 3P 95A НО+НЗ 36V 50/60ГЦ (LC1E95C5) | 14640
MC1E95E7 | КОНТАКТОР MC1E 3P 95A НО+НЗ 48V 50/60ГЦ (LC1E95E5) | 14640
MC1E95F7 | КОНТАКТОР MC1E 3P 95A НО+НЗ 110V 50/60ГЦ (LC1E95F5) | 11834
MC1E95M7 | КОНТАКТОР MC1E 3P 95A НО+НЗ 220V/230V 50/60ГЦ (LC1E95M5) | 10736
MC1E95Q7 | КОНТАКТОР MC1E 3P 95A НО+НЗ 380V/400V 50/60ГЦ (LC1E95Q5) | 13054
MA181RC | МОДУЛЬ ОГР. ПЕРЕН. MC1E RC 24-48V 9-18A (LAERCE) | 1129.11
MA182RC | МОДУЛЬ ОГР. ПЕРЕН. MC1E RC 110-240V 9-18A (LAERCU) | 515.45
MA183RC | МОДУЛЬ ОГР. ПЕРЕН. MC1E RC 380-440V 9-18A (LAERCN) | 742.98
MA381RC | МОДУЛЬ ОГР. ПЕРЕН. MC1E RC 24-48V 25-38A (LAERCE) | 1159
MA382RC | МОДУЛЬ ОГР. ПЕРЕН. MC1E RC 110-240V 25-38A (LAERCU) | 515.45
MA383RC | МОДУЛЬ ОГР. ПЕРЕН. MC1E RC 380-440V 25-38A (LAERCN) | 742.98
MA651RC | МОДУЛЬ ОГР. ПЕРЕН. MC1E RC 24-48V 40-65A (LAERCE) | 1159
MA652RC | МОДУЛЬ ОГР. ПЕРЕН. MC1E RC 110-240V 40-65A (LAERCU) | 515.45
MA653RC | МОДУЛЬ ОГР. ПЕРЕН. MC1E RC 380-440V 40-65A (LAERCN) | 742.98
MA951RC | МОДУЛЬ ОГР. ПЕРЕН. MC1E RC 24-48V 80-95A (LAERCE) | 1159
MA952RC | МОДУЛЬ ОГР. ПЕРЕН. MC1E RC 110-240V 80-95A (LAERCU) | 515.45
MA953RC | МОДУЛЬ ОГР. ПЕРЕН. MC1E RC 380-440V 80-95A (LAERCN) | 742.98
MAFN02 | ДОП. КОНТ. БЛОК MC1G/E 2НЗ ФРОНТАЛЬНЫЙ МОНТАЖ (LAEN02) | 911.34
MAFN04 | ДОП. КОНТ. БЛОК MC1G/E 4НЗ ФРОНТАЛЬНЫЙ МОНТАЖ | 1470.1
MAFN11 | ДОП. КОНТ. БЛОК MC1G/E 1НО+1НЗ ФРОНТАЛЬНЫЙ МОНТАЖ (LAEN11) | 911.34
MAFN13 | ДОП. КОНТ. БЛОК MC1G/E 1НО+3НЗ ФРОНТАЛЬНЫЙ МОНТАЖ | 1470.1
MAFN20 | ДОП. КОНТ. БЛОК MC1G/E 2НО ФРОНТАЛЬНЫЙ МОНТАЖ (LAEN20) | 779.58
MAFN22 | ДОП. КОНТ. БЛОК MC1G/E 2НО+2НЗ ФРОНТАЛЬНЫЙ МОНТАЖ (LAEN22) | 911.34
MAFN31 | ДОП. КОНТ. БЛОК MC1G/E 3НО+1НЗ ФРОНТАЛЬНЫЙ МОНТАЖ | 1470.1
MAFN40 | ДОП. КОНТ. БЛОК MC1G/E 4НО ФРОНТАЛЬНЫЙ МОНТАЖ | 1470.1
MASN11 | ДОП. КОНТ. БЛОК MC1G/E 1НО+1НЗ БОКОВОЙ МОНТАЖ | 2647.4
MFR32 | МЕХАНИЧ БЛОКИР ДЛЯ КОНТАКТОРОВ MC1E 9-38A (LAEM1) | 1256.6
MFR95 | МЕХАНИЧ БЛОКИР ДЛЯ КОНТАКТОРОВ MC1E 40-95A (LAEM4) | 1445.7
MTD420 | ДОП. КОНТ. MC1G/E ВЫД. ВРЕМ. ВКЛ 0,1…3С | 2793.8
MTD422 | ДОП. КОНТ. MC1G/E ВЫД. ВРЕМ. ВКЛ 0,1…30С (LAETSD) | 2726.7
MTD424 | ДОП. КОНТ. MC1G/E ВЫД. ВРЕМ. ВКЛ 10…180С | 2793.8
MTD430 | ДОП. КОНТ. MC1G/E ВЫД. ВРЕМ. ОТКЛ 0,1…3С | 2793.8
MTD432 | ДОП. КОНТ. MC1G/E ВЫД.ВРЕМ. ОТКЛ 0,1…30С | 2793.8
MTD434 | ДОП. КОНТ. MC1G/E ВЫД.ВРЕМ. ОТКЛ 10…180С | 2793.8
MRE251 | ТЕПЛОВОЕ РЕЛЕ ПЕРЕГРУЗКИ MRE F25 0.63-1.0A КЛАСС 10A (LRE05) | 1470.1
MRE2510 | ТЕПЛОВОЕ РЕЛЕ ПЕРЕГРУЗКИ MRE F25 7.0-10A КЛАСС 10A (LRE14) | 1616.5
MRE2513 | ТЕПЛОВОЕ РЕЛЕ ПЕРЕГРУЗКИ MRE F25 9.0-13A КЛАСС 10A (LRE16) | 1604.3
MRE2518 | ТЕПЛОВОЕ РЕЛЕ ПЕРЕГРУЗКИ MRE F25 12-18A КЛАСС 10A (LRE21) | 1616.5
MRE251P6 | ТЕПЛОВОЕ РЕЛЕ ПЕРЕГРУЗКИ MRE F25 1.0-1.6A КЛАСС 10A (LRE06) | 1409.1
MRE2525 | ТЕПЛОВОЕ РЕЛЕ ПЕРЕГРУЗКИ MRE F25 17-25A КЛАСС 10A (LRE22) | 1628.7
MRE252P5 | ТЕПЛОВОЕ РЕЛЕ ПЕРЕГРУЗКИ MRE F25 1.6-2.5A КЛАСС 10A (LRE07) | 1409.1
MRE254 | ТЕПЛОВОЕ РЕЛЕ ПЕРЕГРУЗКИ MRE F25 2.5-4.0A КЛАСС 10A (LRE08) | 1464
MRE256 | ТЕПЛОВОЕ РЕЛЕ ПЕРЕГРУЗКИ MRE F25 4.0-6A КЛАСС 10A (LRE10) | 1598.2
MRE258 | ТЕПЛОВОЕ РЕЛЕ ПЕРЕГРУЗКИ MRE F25 5.5-8A КЛАСС 10A (LRE12) | 1616.5
MRE25P16 | ТЕПЛОВОЕ РЕЛЕ ПЕРЕГРУЗКИ MRE F25 0.1-0.16A КЛАСС 10A (LRE01) | 1482.3
MRE25P25 | ТЕПЛОВОЕ РЕЛЕ ПЕРЕГРУЗКИ MRE F25 0.16-0.25A КЛАСС 10A (LRE02) | 1470.1
MRE25P4 | ТЕПЛОВОЕ РЕЛЕ ПЕРЕГРУЗКИ MRE F25 0.25-0.4A КЛАСС 10A (LRE03) | 1464
MRE25P63 | ТЕПЛОВОЕ РЕЛЕ ПЕРЕГРУЗКИ MRE F25 0.4-0.63A КЛАСС 10A (LRE04) | 1439.6
MRE3832 | ТЕПЛОВОЕ РЕЛЕ ПЕРЕГРУЗКИ MRE F38 23-32A КЛАСС 10A (LRE32) | 2226.5
MRE3840 | ТЕПЛОВОЕ РЕЛЕ ПЕРЕГРУЗКИ MRE F38 30-40A КЛАСС 10A (LRE35) | 2232.6
MRE9310 | ТЕПЛОВОЕ РЕЛЕ ПЕРЕГРУЗКИ MRE F93 7.0-10A КЛАСС 10 (LRE14) | 2891.4
MRE9313 | ТЕПЛОВОЕ РЕЛЕ ПЕРЕГРУЗКИ MRE F93 9.0-13A КЛАСС 10 (LRE16) | 2897.5
MRE9318 | ТЕПЛОВОЕ РЕЛЕ ПЕРЕГРУЗКИ MRE F93 12-18A КЛАСС 10 (LRE21) | 3019.5
MRE9325 | ТЕПЛОВОЕ РЕЛЕ ПЕРЕГРУЗКИ MRE F93 17-25A КЛАСС 10 (LRE322) | 3214.7
MRE9332 | ТЕПЛОВОЕ РЕЛЕ ПЕРЕГРУЗКИ MRE F93 23-32A КЛАСС 10 (LRE353) | 3300.1
MRE9340 | ТЕПЛОВОЕ РЕЛЕ ПЕРЕГРУЗКИ MRE F93 30-40A КЛАСС 10 (LRE355) | 3513.6
MRE9350 | ТЕПЛОВОЕ РЕЛЕ ПЕРЕГРУЗКИ MRE F93 37-50A КЛАСС 10 (LRE357) | 3470.9
MRE9365 | ТЕПЛОВОЕ РЕЛЕ ПЕРЕГРУЗКИ MRE F93 48-65A КЛАСС 10 (LRE359) | 3422.1
MRE9370 | ТЕПЛОВОЕ РЕЛЕ ПЕРЕГРУЗКИ MRE F93 55-70A КЛАСС 10 (LRE361) | 3495.3
MRE9380 | ТЕПЛОВОЕ РЕЛЕ ПЕРЕГРУЗКИ MRE F93 63-80A КЛАСС 10 (LRE363) | 3428.2
MRE9393 | ТЕПЛОВОЕ РЕЛЕ ПЕРЕГРУЗКИ MRE F93 80-93A КЛАСС 10 (LRE365) | 4227.3
MRETB25 | КЛЕММНЫЙ БЛОК ДЛЯ ТЕП.РЕЛ. MRE F25 (LAEB1) | 1149.24
MRETB36 | КЛЕММНЫЙ БЛОК ДЛЯ ТЕП.РЕЛ. MRE F38 (LAEB1) | 1149.24
MRETB93 | КЛЕММНЫЙ БЛОК ДЛЯ ТЕП.РЕЛ. MRE F93 (LAEB3) | 2488.8
SGAM04008STS | M4x8 Винт самонарезающий (100 шт.) | 1695.8
SGAM04013STS | ST4.2x13 Винт самонарезающий (100 шт.) | 2580.3
SGAM05012STS | M5x12 Винт самонарезающий (20 шт.) | 1058.35
SGAM05020STS | M5x20 Винт самонарезающий (100 шт.) | 2403.4
SGAM06013STS | M6x13 Винт самонарезающий (200 шт.) | 5929.2
SGAM06016STS | M6x16 Винт самонарезающий (200 шт.) | 7442
SGAM06BW | Шайба тарельчатая диам. 6мм (200 шт.) | 2610.8
SGAM06BWCE | Шайба тарельчатая с режущей кромкой диам. 6мм (100 шт.) | 2580.3
SGAM06RCN | M6 гайка закладная круглая (200 шт.) | 31415
SGAM06SCN | M6 гайка закладная квадратная (500 шт.) | 46482
SGAM08BWCE | Шайба тарельчатая с режущей кромкой диам. 8мм (100 шт.) | 2934.1
SGAM08H35BBI | M8 H26мм Опорный изолятор шин (20 шт.) | 16531
SGAM10BW | Шайба тарельчатая диам. 10 (100 шт.) | 2330.2
SGAM10SCN | M10 гайка закладная квадратная (100 шт.) | 11468
SGAM12BW | Шайба тарельчатая диам. 12мм (100 шт.) | 3074.4
SGAM705699 | Комплект для установки вент. панелей (штифт+пружина) (50шт.) | 7686
SGES00001 | Рама для заднего присоединения шириной 700мм, глубиной 400мм, высотой 2200мм | 69967
SGES00002 | Рама основная шириной 700мм, глубиной 600мм, высотой 2200мм | 72651
SGES00012 | Рама угловая глубиной 600мм, высотой 2200мм | 175680
SGES00020 | Рама для заднего присоединения шириной 200мм, глубиной 400мм, высотой 2200мм | 27816
SGES00021 | Рама для бокового присоединения шириной 200мм, глубиной 600мм, высотой 2200мм | 29707
SGES00022 | Рама для заднего присоединения шириной 400мм, глубиной 400мм, высотой 2200мм | 36173
SGES00023 | Рама для бокового присоединения шириной 400мм, глубиной 600мм, высотой 2200мм | 36173
SGES00062FH | Направляющие стойки для установки внутренних передних панелей полной высоты (2шт) | 18727
SGES00098 | Цоколь цельносварной для угловой колонны | 23241
SGES00101 | Крыша для колонн шириной 700мм, глубиной 600мм, сплошная, IP31 | 13237
SGES00102 | Крыша для колонн шириной 700мм, глубиной 1000мм, сплошная, IP31 | 21533
SGES00104 | Крыша для секций шириной 700+200мм, глубиной 600мм, сплошная, IP31 | 16836
SGES00105 | Крыша для секций шириной 700+200мм, глубиной 1000мм, сплошная, IP31 | 26596
SGES00107 | Крыша для секций шириной 700+400мм, глубиной 600мм, сплошная, IP31 | 19581
SGES00108 | Крыша для секций шириной 700+400мм, глубиной 1000мм, сплошная, IP31 | 29707
SGES00112 | Крыша для секций шириной 200+700+400мм, глубиной 600мм, сплошная, IP31 | 22936
SGES00113 | Крыша для секций шириной 200+700+400мм, глубиной 1000мм, сплошная, IP31 | 37759
SGES00120 | Комплект панели нижней (вводной) для колонн шириной 200мм, глубиной 400мм | 4202.9
SGES00121 | Комплект панели нижней (вводной) для колонн шириной 200мм, глубиной 600мм | 5300.9
SGES00122 | Комплект панели нижней (вводной) для колонн шириной 400мм, глубиной 400мм | 6588
SGES00123 | Комплект панели нижней (вводной) для колонн шириной 400мм, глубиной 600мм | 10248
SGES00124 | Комплект панелей нижних (вводных) для колонн шириной 700мм, глубиной 400мм | 10675
SGES00125 | Комплект панелей нижних (вводных) для колонн шириной 700мм, глубиной 600мм | 17019
SGES00131 | Комплект панелей нижних (вводных) для колонн с кабельным каналом шириной 700мм, глубиной 600мм | 20191
SGES00132 | Комплект панели нижней (вводной) для колонн с кабельным каналом шириной 200мм, глубиной 600мм | 8601
SGES00133 | Комплект панели нижней (вводной) для колонн с кабельным каналом шириной 400мм, глубиной 600мм | 13237
SGES00141 | Панель боковая для колонн глубиной 400мм, IP54 | 27267
SGES00142 | Панель боковая для колонн глубиной 600мм, IP54 | 35807
SGES00144 | Панель боковая для колонн глубиной 400мм, IP31 | 29707
SGES00145 | Панель боковая для колонн глубиной 600мм, IP31 | 39406
SGES00150 | Панель задняя сплошная для колонн шириной 200мм | 14396
SGES00151 | Панель задняя сплошная для колонн шириной 400мм | 22814
SGES00152 | Панель задняя сплошная для колонн шириной 700мм | 34953
SGES00157 | Комплект панелей задних сплошных для угловых колонн (2шт) | 77958
SGES00160 | Крыша для колонн шириной 700мм, глубиной 400мм, сплошная, IP54 | 6893
SGES00161 | Крыша для колонн шириной 700мм, глубиной 600мм, сплошная, IP54 | 9455
SGES00162 | Крыша для секций шириной 700+200мм, глубиной 400мм, сплошная, IP54 | 8174
SGES00163 | Крыша для секций шириной 700+200мм, глубиной 600мм, сплошная, IP54 | 11895
SGES00164 | Крыша для секций шириной 700+400мм, глубиной 400мм, сплошная, IP54 | 9821
SGES00165 | Крыша для секций шириной 700+400мм, глубиной 600мм, сплошная, IP54 | 14396
SGES00166 | Крыша для секций шириной 200+700+200мм , глубиной 400мм, сплошная, IP54 | 9882
SGES00167 | Крыша для секций шириной 200+700+200мм , глубиной 600мм, сплошная, IP54 | 13786
SGES00168 | Крыша для секций шириной 200+700+400мм , глубиной 400мм, сплошная, IP54 | 11102
SGES00169 | Крыша для секций шириной 200+700+400мм , глубиной 600мм, сплошная, IP54 | 16165
SGES00171 | Козырек боковой для колонн глубиной 600мм, IP31 | 2043.5
SGES00172 | Козырек боковой для колонн глубиной 1000мм, IP31 | 2604.7
SGES00173 | Крыша для угловой колонны глубиной 600мм, сплошая, IP31 | 17507
SGES00174 | Крыша для угловой колонны глубиной 600мм, сплошая, IP54 | 13115
SGES00175 | Козырек боковой для колонн глубиной 1200мм, IP31 | 3159.8
SGES00180 | Панели передние с вентиляционными отверстиями (верх/низ) для колонн шириной 700мм (2шт) | 7991
SGES00181 | Панели передние с вентиляционными отверстиями (верх/низ) для секций шириной 700+200мм (2шт) | 9882
SGES00182 | Панели передние с вентиляционными отверстиями (верх/низ) для секций шириной 700+400мм (2шт) | 11590
SGES00184 | Панели передние с вентиляционными отверстиями (верх/низ) для секций шириной 200+700+400мм (2шт) | 13664
SGES00186 | Пенель передняя сплошная для угловой колонны | 5898.7
SGES00200 | Дверь 3М сплошная для колонн шириной 700мм, прав. петли | 10858
SGES00201 | Дверь 4М сплошная для колонн шириной 700мм, прав. петли | 12261
SGES00202 | Дверь 6М сплошная для колонн шириной 700мм, прав. петли | 13481
SGES00203 | Дверь 8М сплошная для колонн шириной 700мм, прав. петли | 15555
SGES00204 | Дверь 9М сплошная для колонн шириной 700мм, прав. петли | 17202
SGES00205 | Дверь 12М сплошная для колонн шириной 700мм, прав. петли | 19276
SGES00206 | Дверь 10М сплошная для колонн шириной 700мм, прав. петли | 16836
SGES00207 | Дверь 5М сплошная для колонн шириной 700мм, прав. петли | 12993
SGES00210 | Дверь 3М сплошная для колонн шириной 700мм, лев. петли | 10858
SGES00211 | Дверь 4М сплошная для колонн шириной 700мм, лев. петли | 11102
SGES00212 | Дверь 6М сплошная для колонн шириной 700мм, лев. петли | 13481
SGES00213 | Дверь 8М сплошная для колонн шириной 700мм, лев. петли | 16592
SGES00214 | Дверь 9М сплошная для колонн шириной 700мм, лев. петли | 17019
SGES00215 | Дверь 12М сплошная для колонн шириной 700мм, лев. петли | 20679
SGES00216 | Дверь 2М сплошная для колонн шириной 700мм, лев. петли | 9943
SGES00217 | Дверь 10М сплошная для колонн шириной 700мм, лев. петли | 17385
SGES00219 | Дверь 5М сплошная для колонн шириной 700мм, лев. петли | 12505
SGES00220 | Дверь 16М сплошная для колонн шириной 700мм | 23302
SGES00221 | Дверь 20М сплошная для колонн шириной 700мм | 27694
SGES00222 | Дверь 24М сплошная для колонн шириной 700мм | 32086
SGES00223 | Дверь 32М сплошная для колонн шириной 700мм | 43005
SGES00224 | Дверь 36М сплошная для колонн шириной 700мм | 41053
SGES00230 | Дверь 40М сплошная для колонн шириной 700мм | 53375
SGES00231 | Дверь 40М сплошная для колонн шириной 200мм | 17812
SGES00232 | Дверь 40М сплошная для колонн шириной 400мм | 29585
SGES00236 | Дверь 40М задняя с перфорациейдля колонн с двусторонним обслуживанием шириной 700мм, IP31 | 66368
SGES00240 | Дверь 12М обзорная для колонн шириной 700мм, прав. петли | 28487
SGES00241 | Дверь 12М обзорная для колонн шириной 700мм, лев. петли | 28487
SGES00242 | Дверь 24М обзорная для колонн шириной 700мм | 47580
SGES00243 | Дверь 32М обзорная для колонн шириной 700мм | 56425
SGES00244 | Дверь 36М обзорная для колонн шириной 700мм | 64538
SGES00245 | Дверь 40М обзорная для колонн шириной 700мм | 76067
SGES00270 | Дверь 4М сплошная верхнего отсека SHBB по Ф2 для колонн шириной 700мм, лев. петли | 11102
SGES00271 | Дверь 4М сплошная верхнего отсека SHBB по Ф2 для колонн шириной 700мм, прав. петли | 12200
SGES00272 | Дверь 8М сплошная верхнего отсека DHBB по Ф2 для колонн шириной 700мм, лев. петли | 14457
SGES00273 | Дверь 8М сплошная верхнего отсека DHBB по Ф2 для колонн шириной 700мм, прав. петли | 15311
SGES00274 | Дверь 4М сплошная нижнего отсека SHBB по Ф2 для колонн шириной 700мм, лев. петли | 11102
SGES00275 | Дверь 4М сплошная нижнего отсека SHBB по Ф2 для колонн шириной 700мм, прав. петли | 12261
SGES00276 | Дверь 13М сплошная для колонн шириной 700мм | 20191
SGES00277 | Дверь 15М сплошная для колонн шириной 700мм | 21716
SGES00285 | Дверь 3М сплошная отсека подключения к VBB для колонн шириной 700мм, прав. петли | 11773
SGES00286 | Дверь 4М сплошная отсека подключения к VBB для колонн шириной 700мм, прав. петли | 12383
SGES00287 | Дверь 6М сплошная отсека подключения к VBB для колонн шириной 700мм, прав. петли | 13908
SGES00288 | Дверь 9М сплошная отсека подключения к VBB для колонн шириной 700мм, прав. петли | 17385
SGES00289 | Дверь 10М сплошная отсека подключения к VBB для колонн шириной 700мм, прав. петли | 17080
SGES00290 | Дверь 11М сплошная отсека подключения к VBB для колонн шириной 700мм, прав. петли | 17629
SGES00293 | Дверь 3М сплошная отсека подключения к VBB для колонн шириной 700мм, лев. петли | 10858
SGES00294 | Дверь 4М сплошная отсека подключения к VBB для колонн шириной 700мм, лев. петли | 11285
SGES00295 | Дверь 6М сплошная отсека подключения к VBB для колонн шириной 700мм, лев. петли | 13786
SGES00296 | Дверь 9М сплошная отсека подключения к VBB для колонн шириной 700мм, лев. петли | 17385
SGES00297 | Дверь 10М сплошная отсека подключения к VBB для колонн шириной 700мм, лев. петли | 17385
SGES00298 | Дверь 11М сплошная отсека подключения к VBB для колонн шириной 700мм, лев. петли | 16714
SGES00303 | Дверь 6М с вырезом под уст. 4х верт. 3P CCB100/250 для колонн шириной 700мм, лев. петли | 15067
SGES00304 | Дверь 6М с вырезом под уст. 4х верт. 3P CCB100/250 с рук. для колонн шириной 700мм, лев. петли | 15067
SGES00307 | Дверь 6М с вырезом под уст. 4х верт. PL-IN 3P CCB100/250 для колонн шириной 700мм, лев. петли | 14152
SGES00308 | Дверь 6М с вырезом под уст. 4х верт. PL-IN 3P CCB100/250 рук. для колонн шириной 700мм, лев. петли | 15128
SGES00313 | Дверь 6М с вырезом под уст. 4х верт. 3P CCB100/250 для кол. шир.700мм, прав. петли | 15128
SGES00314 | Дверь 6М с вырезом под уст. 4х верт. 3P CCB100/250 с рук. для кол. шир.700мм, прав. петли | 15128
SGES00317 | Дверь 6М с вырезом под уст. 4х верт. PL-IN 3P CCB100/250 для кол. шир.700мм, прав. петли | 15860
SGES00318 | Дверь 6М с вырезом под уст. 4х верт. PL-IN 3P CCB100/250 рук. для кол. шир.700мм, прав. петли | 15860
SGES00323 | Дверь 6М с вырезом под уст. 3х верт. 4P CCB100/250 для колонн шириной 700мм, лев. петли | 15128
SGES00324 | Дверь 6М с вырезом под уст. 3х верт. 4P CCB100/250 с рук. для колонн шириной 700мм, лев. петли | 15128
SGES00327 | Дверь 6М с вырезом под уст. 3х верт. PL-IN 4P CCB100/250 для колонн шириной 700мм, лев. петли | 15067
SGES00328 | Дверь 6М с вырезом под уст. 3х верт. PL-IN 4P CCB100/250 рук. для колонн шириной 700мм, лев. петли | 15067
SGES00333 | Дверь 6М с вырезом под уст. 3х верт.4P CCB100/250 для кол. шир.700мм, прав. петли | 15128
SGES00334 | Дверь 6М с вырезом под уст. 3х верт.4P CCB100/250 с рук. для кол. шир.700мм, прав. петли | 15128
SGES00337 | Дверь 6М с вырезом под уст. 3х верт. PL-IN 4P CCB100/250 для кол. шир.700мм, прав. петли | 15189
SGES00338 | Дверь 6М с вырезом под уст. 3х верт. PL-IN 4P CCB100/250 рук. для кол. шир.700мм, прав. петли | 15189
SGES00480 | Дверь 6М с вырезом под уст. верт wdr. 3P CCB100/250 с рук. для колонн шириной 700мм, лев. петли | 15128
SGES00481 | Дверь 6М с вырезом под уст. верт. wdr. 3P CCB100/250 с рук. для кол. шир.700мм, прав. петли | 15128
SGES00482 | Дверь 8М с вырезом под уст. верт wdr. 3P CCB400/630 с рук. для колонн шириной 700мм, лев. петли | 16775
SGES00483 | Дверь 8М с вырезом под уст. верт. wdr. 3P CCB400/630 с рук. для кол. шир.700мм, прав. петли | 16836
SGES00803 | Карта полуоси верхней/нижней дверной петли без штифта | 1215.12
SGES00805 | Комплект дополнительных прижимов двери для конфиругации с IP54 | 1342
SGES00810 | Пластины перфорированные (верх/низ) для элементов рамы колонн шириной 700мм, IP31 (2шт) | 5441.2
SGES00811 | Пластины сплошные (верх/низ) для элементов рамы колонн шириной 700мм, IP54 (2шт) | 3605.1
SGES00820 | Планка междверная для обеспечения IP31 в колоннах шириной 700мм | 1640.9
SGES00821 | Набор планок нижних дверных для обеспечения IP31/54 в колоннах шириной 200/400мм (2шт) | 1494.5
SGES00823 | Планка нижняя дверная для обеспечения IP31/54 в колоннах шириной 700мм | 1781.2
SGES00851 | Комплект уголков для подьема с подъемными ушками (4шт) | 9211
SGES00852 | Комплект панели передней отсека горизонтальных шин Ф2 с вентиляционными отверстиями | 5532.7
SGES00853 | Комплект для заднего присоединения рам | 4764.1
SGES00856 | Комплект уголков для подьема без подъемных ушек (4шт) | 2854.8
SGES01801 | Крыша для колонн шириной 700мм, глубиной 600мм, с фланцем под ввод кабеля, IP31 | 32330
SGES01802 | Крыша для колонн шириной 700мм, глубиной 1000мм, с фланцем под ввод кабеля, IP31 | 48129
SGES01804 | Крыша для секций шириной 700+200мм, глубиной 600мм, с фланцем под ввод кабеля, IP31 | 36478
SGES01805 | Крыша для секций шириной 700+200мм, глубиной 1000мм, с фланцем под ввод кабеля, IP31 | 53314
SGES01807 | Крыша для секций шириной 700+400мм, глубиной 600мм, с фланцем под ввод кабеля, IP31 | 47275
SGES01808 | Крыша для секций шириной 700+400мм, глубиной 1000мм, с фланцем под ввод кабеля, IP31 | 64782
SGES01812 | Крыша для секций шириной 200+700+400мм, глубиной 600мм, с фланцем под ввод кабеля, IP31 | 54046
SGES01813 | Крыша для секций шириной 200+700+400мм, глубиной 1000мм, с фланцем под ввод кабеля, IP31 | 76677
SGES01817 | Крыша для секций шириной 200+700+200мм, глубиной 600мм, с фланцем под ввод кабеля, IP31 | 43249
SGES01818 | Крыша для секций шириной 200+700+200мм, глубиной 1000мм, с фланцем под ввод кабеля, IP31 | 65148
SGES01820 | Крыша для колонн шириной 700мм, глубиной 400мм, с фланцем под ввод кабеля, IP54 | 14518
SGES01821 | Крыша для колонн шириной 700мм, глубиной 600мм, с фланцем под ввод кабеля, IP54 | 26108
SGES01822 | Крыша для секций шириной 700+200мм, глубиной 400мм, с фланцем под ввод кабеля, IP54 | 18849
SGES01823 | Крыша для секций шириной 700+200мм, глубиной 600мм, с фланцем под ввод кабеля, IP54 | 28609
SGES01824 | Крыша для секций шириной 700+400мм, глубиной 400мм, с фланцем под ввод кабеля, IP54 | 22631
SGES01825 | Крыша для секций шириной 700+400мм, глубиной 600мм, с фланцем под ввод кабеля, IP54 | 34648
SGES01826 | Крыша для секций шириной 200+700+200мм , глубиной 400мм, с фланцем под ввод кабеля, IP54 | 22814
SGES01827 | Крыша для секций шириной 200+700+200мм , глубиной 600мм, с фланцем под ввод кабеля, IP54 | 35502
SGES01828 | Крыша для секций шириной 200+700+400мм , глубиной 400мм, с фланцем под ввод кабеля, IP54 | 26901
SGES01829 | Крыша для секций шириной 200+700+400мм , глубиной 600мм, с фланцем под ввод кабеля, IP54 | 36905
SGES01836 | Крыша для секций шириной 200+700мм, глубиной 600мм, с фланцем под ввод кабеля, IP31 | 35502
SGES01838 | Крыша для секций шириной 400+700мм, глубиной 600мм, с фланцем под ввод кабеля, IP31 | 43188
SGES01840 | Крыша для секций шириной 400+700+200мм, глубиной 600мм, с фланцем под ввод кабеля, IP31 | 50935
SGES01842 | Крыша для секций шириной 200+700мм, глубиной 1000мм, с фланцем под ввод кабеля, IP31 | 53314
SGES01843 | Крыша для секций шириной 400+700мм, глубиной 1000мм, с фланцем под ввод кабеля, IP31 | 64721
SGES01844 | Крыша для секций шириной 400+700+200мм, глубиной 1000мм, с фланцем под ввод кабеля, IP31 | 76677
SGES02950 | Дверь 6М с вырезом под уст. верт. ССВ100/160+Pact M с рук. для колонн шириной 700мм, лев. петли | 13298
SGES02952 | Дверь 9М с вырезом под уст. верт. ССВ100/250+Pact M с рук. для колонн шириной 700мм, лев. петли | 17324
SGES02956 | Дверь 12М с вырезом под уст. верт. ССВ400+Pact M c рук. для колонн шириной 700мм, лев. петли | 19703
SGES05200 | Дверь 12М с вырезом под уст. фикс. ACB1 08-40 для колонн 700мм ширины, IP54, лев. петли | 18727
SGES05201 | Дверь 12М с вырезом под уст. фикс. ACB 08-40 для колонн 700мм ширины, IP54, прав. петли | 18727
SGES05207 | Дверь 9М с вырезом под уст. фикс. ACB1 06-16 для колонн 700мм ширины, IP31, лев. петли | 17568
SGES05208 | Дверь 9М с вырезом под уст. фикс. ACB 06-16 для колонн 700мм ширины, IP31, прав. петли | 17568
SGES05209 | Дверь 9М с вырезом под уст. выкатн. ACB1 06-16 для колонн 700мм ширины, IP31, лев. петли | 18544
SGES05210 | Дверь 9М с вырезом под уст. выкатн. ACB 06-16 для колонн 700мм ширины, IP31, прав. петли | 17568
SGES05212 | Дверь 12М с вырезом под уст. фикс. ACB1 08-40 для колонн 700мм ширины, IP31, лев. петли | 18727
SGES05213 | Дверь 12М с вырезом под уст. выкатн. ACB2 08-40 для колонн 700мм ширины, IP31, лев. петли | 18727
SGES05214 | Дверь 12М с вырезом под уст. фикс. ACB 08-40 для колонн 700мм ширины, IP31, прав. петли | 18666
SGES05215 | Дверь 12М с вырезом под уст. выкатн. ACB 08-40 для колонн 700мм ширины, IP31, прав. петли | 19825
SGES07200 | Дверь 3М с вырезом под уст. верт. F/PL-IN 3P CCB100/250 для колонн шириной 700мм, лев. петли | 11956
SGES07201 | Дверь 4М с вырезом под уст. верт. F/PL-IN 4P CCB100/250 для колонн шириной 700мм, лев. петли | 13542
SGES07205 | Дверь 4М с вырезом под уст. гор. F/PL-IN 3P CCB400/630 для колонн шириной 700мм, лев. петли | 13542
SGES07206 | Дверь 6М с вырезом под уст. гор. F/PL-IN 4P CCB400/630 для колонн шириной 700мм, лев. петли | 15189
SGES07210 | Дверь 3М с вырезом под уст. верт. 3P CCB100/250 с моторавт. для колонн шириной 700мм, лев. петли | 12932
SGES07211 | Дверь 4М с вырезом под уст. верт. 4P CCB100/250 с моторавт. для колонн шириной 700мм, лев. петли | 13542
SGES07215 | Дверь 4М с вырезом под уст. гор. 3P CCB400/630 с мот.авт. для кол. шир. 700мм, лев. петли | 12810
SGES07216 | Дверь 6М с вырезом под уст. гор. 4P CCB400/630 с мот.авт. для кол. шир. 700мм, лев. петли | 15189
SGES07230 | Дверь 3М с вырезом под уст. верт. F/PL-IN 3P CCB100/250 с рук. для колонн шириной 700мм, лев. петли | 11407
SGES07231 | Дверь 4М с вырезом под уст. верт. F/PL-IN 4P CCB100/250 с рук. для колонн шириной 700мм, лев. петли | 13542
SGES07235 | Дверь 4М с вырезом под уст. гор. F/PL-IN 3P CCB400/630 рук. для кол. шир. 700мм, лев. петли | 13420
SGES07236 | Дверь 6М с вырезом под уст. гор. F/PL-IN 4P CCB400/630 рук. для кол. шир. 700мм, лев. петли | 15189
SGES07250 | Дверь 3М с вырезом под уст. гор. F/PL-IN 3P CCB100/250 для кол. шириной 700мм, прав. петли | 11956
SGES07251 | Дверь 4М с вырезом под уст. верт. F/PL-IN 4P CCB100/250 для кол. шириной 700мм, прав. петли | 13542
SGES07255 | Дверь 4М с вырезом под уст. гор. F/PL-IN 3P CCB400/630 для колонн шириной 700мм, прав. петли | 13542
SGES07256 | Дверь 6М с вырезом под уст. гор. F/PL-IN 4P CCB400/630 для колонн шириной 700мм, прав. петли | 15128
SGES07260 | Дверь 3М с вырезом под уст. верт. 3P CCB100/250 с мот.авт. для кол. шир. 700мм, прав. петли | 12993
SGES07261 | Дверь 4М с вырезом под уст. верт. 4P CCB100/250 с мот.авт. для кол. шир. 700мм, прав. петли | 13542
SGES07265 | Дверь 4М с вырезом под уст. гор. 3P CCB400/630 с мот.авт. для колонн шир. 700мм, прав. петли | 13542
SGES07266 | Дверь 6М с вырезом под уст. гор. 4P CCB400/630 с мот.авт. для колонн шир. 700мм, прав. петли | 15128
SGES07280 | Дверь 3М с вырезом под уст. верт. F/PL-IN 3P CCB100/250 рук. для кол. шир. 700мм, прав. петли | 12932
SGES07281 | Дверь 4М с вырезом под уст. верт. F/PL-IN 4P CCB100/250 рук. для кол. шир. 700мм, прав. петли | 13542
SGES07285 | Дверь 4М с вырезом под уст. гор. F/PL-IN 3P CCB400/630 рук. для кол. шир. 700мм, прав. петли | 13542
SGES07286 | Дверь 6М с вырезом под уст. гор. F/PL-IN 4P CCB400/630 рук. для кол. шир. 700мм, прав. петли | 15067
SGES07947 | Дверь 4М с вырезом под уст. верт. ССВ100/160+Pact M с рук. для колонн шириной 700мм, лев. петли | 12200
SGES09112 | Крыша вентилируемого типа для секций шириной 700+200мм, глубиной 1000мм, IP31 | 35624
SGES10000 | Крыша для колонн шириной 700мм, глубиной 1200мм, сплошная, IP31 | 13908
SGES11001 | Панель передняя 1М сплошная для колонн шириной 700мм, выпуклая | 8601
SGES11628 | Панель задняя с естественной вентиляцией для колонны шириной 700мм, IP31 | 41541
SGES11779 | Дверь 9М с вырезом под уст. фикс. ACB1 06-16 для колонн 700мм ширины, IP54, лев. петли | 17568
SGES11780 | Дверь 9М с вырезом под уст. фикс. ACB 06-16 для колонн 700мм ширины, IP54, прав. петли | 17568
SGES19052 | Дверь 4М с вырезом под уст. верт. 4P CCB100/250 с рук. для колонн шириной 700мм, лев. петли | 13420
SGES19053 | Дверь 3М с вырезом под уст. верт. 3P CCB100/250 с рук. для колонн шириной 700мм, лев. петли | 12688
SGES19054 | Дверь 4М с вырезом под уст. гор. 3P CCB400/630 с рук. для колонн шириной 700мм, лев. петли | 13420
SGES19055 | Дверь 6М с вырезом под уст. гор. 4P CCB400/630 с рук. для колонн шириной 700мм, лев. петли | 14945
SGES19056 | Дверь 4М с вырезом под уст. верт. 4P CCB100/250 с рук. для колонн шириной 700мм, прав. петли | 13420
SGES19058 | Дверь 4М с вырезом под уст. гор. 3P CCB400/630 с рук. для колонн шириной 700мм, прав. петли | 13420
SGES19059 | Дверь 6М с вырезом под уст. гор. 4P CCB400/630 с рук. для колонн шириной 700мм, прав. петли | 14945
SGES19060 | Дверь 3М с вырезом под уст. верт. 3P CCB100/250 с рук. для кол. шириной 700мм, прав. петли | 12688
SGES20204 | Панели цоколя (боковые) декоративные для цоколя колонн глубиной 400мм (2шт) | 4562.8
SGES20206 | Панели цоколя (боковые) декоративные для цоколя колонн глубиной 600мм (2шт) | 5605.9
SGES20208 | Панели цоколя (боковые) декоративные для цоколя секций глубиной 800мм (2шт) | 5874.3
SGES20210 | Панели цоколя (боковые) декоративные для цоколя секций глубиной 1000мм (2шт) | 7442
SGES20400 | Панели цоколя (передн./задн.) декоративные для колонн шириной 400мм (2шт) | 4758
SGES20404 | Опорные уголки цоколя (2шт) | 17690
SGES20600 | Панели цоколя (передн./задн.) декоративные для секций шириной 600мм (2шт) | 6161
SGES20700 | Панели цоколя (передн./задн.) декоративные для колонн шириной 700мм (2шт) | 7198
SGES20800 | Панели цоколя (передн./задн.) декоративные для секций шириной 800мм (2шт) | 7686
SGES20900 | Панели цоколя (передн./задн.) декоративные для секций шириной 900мм (2шт) | 8845
SGES21100 | Панели цоколя (передн./задн.) декоративные для секций шириной 1100мм (2шт) | 9577
SGES21300 | Панели цоколя (передн./задн.) декоративные для секций шириной 1300мм (2шт) | 11102
SGLVM09800 | Замок двери под 2х бороздковый ключ | 904.63
SGLVM09801 | Замок двери под квадратный ключ | 904.63
SGLVM09802 | Ключ для замка 2х бороздковый | 528.26
SGLVM09803 | Ключ для замка квадратный | 528.26
SGLVM09804 | Замок двери под 2х бороздковый ключ (защита от внутренней дуги) | 803.98
SGLVM09805 | Замок двери под квадратный ключ (защита от внутренней дуги) | 803.98
SGLVM09806 | Ручка двери (160мм межосевое расстояние) | 1054.08
SGLVM09809 | Карта полуоси промежуточной дверной петли без штифта | 2684
SGLVM09810 | Пластиковая манжета петли | 196.42
SGLVM09811 | Петля дверная для крепления сверху/снизу колонны | 889.99
SGLVM09812 | Карта полуоси промежуточной дверной петли со штифтом | 4831.2
SGLVM09813 | Шайбы М6 уплотнительные (2000шт.) | 38735
SGLVM09814 | Уплотнитель из EPDM резины на самоклеющейся основе 18x3мм в рулоне (10м) | 4959.3
SGLVM09815 | Уплотнитель резиновый усиленный для соединения секций крыш IP31 (10м) | 25010
SGLVM10006 | Ручка двери | 1329.8
SG705653 | Изолятор опорный для 5х 5мм медных шин в эпоксидном покрытии КЗ 85кА | 497.15
SG706204 | Шпильки М10 длинной 950мм из стеклопластика (2шт.) | 5490
SGES00060 | Комплект стойки промежуточной для установки функциональных блоков | 28182
SGES00062 | Направляющие стойки для установки внутренних передних панелей (2шт) | 17080
SGES00082 | Цоколь цельносварной для колонн шириной 700мм, глубиной 400мм | 78934
SGES00083 | Цоколь цельносварной для секций шириной 700+200мм, глубиной 400мм | 86193
SGES00084 | Цоколь цельносварной для секций шириной 700+400мм, глубиной 400мм | 93696
SGES00085 | Цоколь цельносварной для секций шириной 200+700+200мм, глубиной 400мм | 93696
SGES00086 | Цоколь цельносварной для секций шириной 200+700+400мм, глубиной 400мм | 100528
SGES00090 | Цоколь цельносварной для колонн шириной 700мм, глубиной 600мм | 82472
SGES00091 | Цоколь цельносварной для секций шириной 700+200мм, глубиной 600мм | 89731
SGES00092 | Цоколь цельносварной для секций шириной 700+400мм, глубиной 600мм | 97234
SGES00093 | Цоколь цельносварной для секций шириной 200+700+200мм, глубиной 600мм | 97234
SGES00094 | Цоколь цельносварной для секций шириной 200+700+400мм, глубиной 600мм | 104066
SGES00134 | Канал кабельный горизонтальный глубиной 70мм для колонн шириной 700мм | 5276.5
SGES00136 | Канал кабельный горизонтальный глубиной 70мм для колонн шириной 400мм | 3104.9
SGES00137 | Канал кабельный горизонтальный глубиной 70мм для колонн шириной 200мм | 2366.8
SGES00503 | Комплект высотой 6М для установки выкатн. верт. 3P CCB 100-250 в колонну 700мм шириной | 12017
SGES00504 | Комплект высотой 6М для установки выкатн. верт. 4P CCB 100-250 в колонну 700мм шириной | 12017
SGES00505 | Комплект высотой 6М для установки фикс. верт. 4P CCB 100-250 в колонну 700мм шириной | 11285
SGES00508 | Комплект высотой 6М для установки втычн. верт. 3P CCB 100-250 в колонну 700мм шириной | 13420
SGES00509 | Комплект высотой 6М для установки втычн. верт. 4P CCB 100-250 в колонну 700мм шириной | 12078
SGES00512 | Комплект высотой 8М для установки выкатн. верт. 3P CCB 400-630 в колонну 700мм шириной | 13847
SGES00517 | Комплект высотой 8М для установки выкатн. верт. 4P CCB 400-630 в колонну 700мм шириной | 13847
SGES00518 | Комплект высотой 8М для установки выкатн. верт. 3P CCB 400-630 c рук. в колонну 700мм шириной | 13847
SGES00519 | Комплект высотой 8М для установки выкатн. верт. 4P CCB 400-630 c рук. в колонну 700мм шириной | 13847
SGES00590 | Комплект высотой 3М для установки 2х фикс. гор. 3P CCB 100-250 в колонну 700мм шириной | 16287
SGES00591 | Комплект высотой 3М для установки 2х втычн. горизонт. 4P CCB 100-250 в колонну 700мм шириной | 19093
SGES00592 | Комплект высотой 3М для установки 2х втычн. горизонт. 3P CCB 100-250 в колонну 700мм шириной | 16836
SGES00595 | Комплект высотой 8М для установки 2х выкатн. гор. 3P CCB 100-250 в колонну 700мм шириной | 17019
SGES00599 | Комплект высотой 10М для установки 2х выкатн. гор. 4P CCB 100-250 в колонну 700мм шириной | 16775
SGES00600 | Панель передняя 1М сплошная внутренняя для колонн шириной 700мм | 1805.6
SGES00601 | Панель передняя 3М сплошная внутренняя для колонн шириной 700мм | 2293.6
SGES00602 | Панель передняя 12М сплошная внутренняя для колонн шириной 700мм | 7198
SGES00603 | Панель передняя 4М сплошная внутренняя для колонн шириной 700мм | 2775.5
SGES00610 | Панель передняя 6М с вырезом под уст. верт. фикс. 3P CCB 100/250 для колонн шириной 700мм | 5380.2
SGES00611 | Панель передняя 6М с вырезом под уст. верт. фикс. 4P CCB 100/250 для колонн шириной 700мм | 5538.8
SGES00612 | Панель передняя 6М с вырезом под уст. 4х верт. втычн. 3P CCB 100/250 для колонн шириной 700мм | 5380.2
SGES00613 | Панель передняя 6М с вырезом под уст. 3х верт. втычн. 4P CCB 100/250 для колонн шириной 700мм | 5685.2
SGES00625 | Передняя панель 3М с вырезом под уст. гор. 3P CCB 100/250 для колонн шириной 700мм | 3861.3
SGES00626 | Передняя панель 4М с вырезом под уст. гор. 4P CCB 100/250 для колонн шириной 700мм | 5685.2
SGES00627 | Передняя панель 4М с вырезом под уст. гор. 3P CCB 400/630 для колонн шириной 700мм | 3855.2
SGES00628 | Передняя панель 6М с вырезом под уст. гор. 4P CCB 400/630 для колонн шириной 700мм | 5685.2
SGES00702 | Платы секц. VBB боковые по Ф2 высотой 9М к отсеку с CCB250 | 6893
SGES00714 | Плата секц. VBB боковая по Ф2 высотой 3М | 2189.9
SGES00715 | Плата секц. VBB боковая по Ф2 высотой 6М | 2702.3
SGES00717 | Платы секц. VBB боковые по Ф2 высотой 12М к отсеку с CCB400 | 10980
SGES00720 | Плата (пер.) секц. по Ф3 для выкатн. верт. 3P/4P ССB 100-250 в колонну 700мм шириной | 4916.6
SGES00728 | Плата (пер.) секц. по Ф3 для выкатн. верт. 3P/4P ССB 400-630 в колонну 700мм шириной | 4440.8
SGES00754 | Комплект секц. Ф2 подкл. выкатн. верт. 3P ССB 100-250 для колонн шириной 700мм | 10248
SGES00755 | Комплект секц. Ф2 подкл. выкатн. верт. 4P ССB 100-250 для колонн шириной 700мм | 10492
SGES00756 | Комплект секц. Ф2 подкл. выкатн. верт. 3P ССB 400-630 для колонн шириной 700мм | 15372
SGES00757 | Комплект секц. Ф2 подкл. выкатн. верт. 4P ССB 400-630 для колонн шириной 700мм | 15677
SGES00758 | Комплект секц. Ф2 подкл. выкатн. верт. 3P ССB 400-630 вын. рук. для колонн шириной 700мм | 13908
SGES00759 | Комплект секц. Ф2 подкл. выкатн. верт. 4P ССB 400-630 вын. рук. для колонн шириной 700мм | 13908
SGES00762 | Платы орг. ввода кабеля (RC) по Ф4 секции с выкатн. верт. 3P CCB 100-250 | 10736
SGES00763 | Платы орг. ввода кабеля (RC) по Ф4 секции с выкатн. верт. 4P CCB 100-250 | 10492
SGES00764 | Платы орг. ввода кабеля (SC) по Ф4 секции с выкатн. верт. 3P CCB 100-250 | 9150
SGES00765 | Платы орг. ввода кабеля (SC) по Ф4 секции с выкатн. верт. 4P CCB 100-250 | 9272
SGES00766 | Платы орг. ввода кабеля (SC) по Ф4 секции с выкатн. верт. 3P CCB 400-630 | 10004
SGES00767 | Платы орг. ввода кабеля (RC) по Ф4 секции с выкатн. верт. 3P CCB 400-630 с вынос. рук. | 9943
SGES00768 | Платы орг. ввода кабеля (RC) по Ф4 секции с выкатн. верт. 4P CCB 400-630 | 9333
SGES00769 | Платы орг. ввода кабеля (RC) по Ф4 секции с выкатн. верт. 4P CCB 400-630 с вынос. рук. | 9211
SGES00854 | Стальные пластины для сейсмостойкого исполнения (3шт) | 19825
SGES01104 | Болты М6 110мм для крепления медных шин 80x5 в рейках шинодержателей (3шт.) | 1118.74
SGES01105 | Болты М6 130мм для крепления медных шин 100x5 в рейках шинодержателей (3шт.) | 1250.5
SGES01106 | Болты М6 160мм для крепления медных шин 125x5 в рейках шинодержателей (3шт.) | 1982.5
SGES01107 | Болты М6 90мм для крепления медных шин 60x5 в рейках шинодержателей (3шт.) | 763.11
SGES01108 | Болты М6 180мм для крепления медных шин 125x5 в рейках шинодержателей (5шт.) | 6002.4
SGES01111 | Рейки (подв./фикс.) для крепл. термопластиковых шинодержателей 4P HBB (2шт) | 4684.8
SGES01113 | Рейки (подв.) для крепл. термопластиковых шинодержателей 4P HBB (2шт) | 4062.6
SGES01121 | Рейка (фикс.) нижняя опора для крепл. термопластиковых шинодержателей 4P VBB | 5532.7
SGES01123 | Рейки (подв.) для крепл. термопластиковых шинодержателей SC ACB 32 к прав. 2P VBB (2шт) | 2799.9
SGES01124 | Рейки (подв.) для крепл. термопластиковых шинодержателей SC ACB 08-25 к прав. 3P VBB (2шт) | 3037.8
SGES01127 | Рейки (подв.) для крепл. шинодержателей 3P систем шин с межосевым расстоянием 115мм (2шт) | 3574.6
SGES01129 | Рейки (подв./фикс.) для крепл. термопластиковых шинодержателей 3P HBB (2шт) | 4599.4
SGES01132 | Опоры дополнительные нижние для реек шинодержателей 100/125x5мм HBB (2шт) | 4282.2
SGES01134 | Опоры дополнительные нижние для реек шинодержателей DHBB (2шт) | 1665.3
SGES01136 | Рейки (подв.) для крепл. термопластиковых шинодержателей 3P HBB (2шт) | 3348.9
SGES01140 | Рейки поперечные для фиксации кабеля в колоннах глубиной 600мм (4шт) | 12871
SGES01141 | Держатели горизонтальной шины заземления (2шт.) | 1640.9
SGES01143 | Рейка поперечная для фиксации кабеля в колоннах глубиной 600мм | 2507.1
SGES01150 | Рейки поперечные для установки одиночных горизонтальных шин в колоннах шириной 700мм (2шт) | 5410.7
SGES01152 | Рейки поперечные для установки одиночных горизонтальных шин в колоннах шириной 400мм (2шт) | 3782
SGES01153 | Рейки поперечные для установки одиночных горизонтальных шин в колоннах шириной 200мм (2шт) | 3001.2
SGES01161 | Комплект секц. нижних SHBB по Ф2 в колоннах шириной 700мм | 11956
SGES01163 | Комплект секц. нижних SHBB по Ф2 для колонн шириной 200мм | 9211
SGES01165 | Комплект секц. нижних SHBB по Ф2 в колоннах шириной 400мм | 9943
SGES01167 | Комплект секц. нижних HBB по Ф2 для колонн УКРМ | 11163
SGES01169 | Планка торцевая отсека горизонтальных шин по Ф2 замыкающей колонны глубиной 600мм | 2372.9
SGES01171 | Комплект секц. верхних SHBB по Ф2 в колоннах шириной 700мм | 10248
SGES01173 | Комплект секц. верхних SHBB по Ф2 для колонн шириной 200мм | 7442
SGES01175 | Комплект секц. верхних SHBB по Ф2 в колоннах шириной 400мм | 10187
SGES01176 | Комплект секц. верхних DHBB по Ф2 в колоннах шириной 700мм | 13725
SGES01177 | Комплект секц. верхних DHBB по Ф2 в колоннах шириной 400мм | 8052
SGES01178 | Комплект секц. верхних DHBB по Ф2 в колоннах шириной 200мм | 5258.2
SGES01179 | Комплект секц. верхних DHBB по Ф2 в колоннах шириной 700мм (доп.) | 7930
SGES01188 | Панель боковая изоляционная отсека горизонтальных шин замыкающей колонны глубиной 600мм | 2537.6
SGES01189 | Панели боковые изоляционные отсека горизонтальных шин замыкающей колонны глубиной 600мм (2шт) | 4861.7
SGES01190 | Комплект плат секц. шириной 150мм VBB (сзади сбоку между колоннами) по Ф2 | 14396
SGES01191 | Перегородка вертикальная межпанельная секц. по Ф2 для колонн глубиной 400мм | 21838
SGES01192 | Перегородка вертикальная межпанельная секц. по Ф2 для колонн глубиной 600мм SHBB | 25376
SGES01193 | Комплект плат секц. VBB (сзади) по Ф2 для колонн шириной 200мм (12 уголков) | 16043
SGES01196 | Перегородка вертикальная межпанельная секц. по Ф2 для колонн глубиной 600мм DHBB | 25986
SGES01197 | Комплект плат секц. VBB (сзади) по Ф2 для колонн шириной 200мм (10 уголков) | 12139
SGES01198 | Комплект плат секц. VBB (сзади) по Ф2 для колонн шириной 400мм | 15982
SGES01249 | Платы для резерв. места высотой 3М для SystemeCCB/PactM в колоннах секц. по Ф2 | 10980
SGES01250 | Комплект высотой 9М для установки SystemeCCB 250 c PactM в колонну 700мм шириной | 20679
SGES01252 | Комплект высотой 12М для установки SystemeCCB 400 c PactM в колонну 700мм шириной | 27755
SGES01268 | Комплект высотой 6М для установки SystemeCCB 80 c PactM в колонну 700мм шириной | 14518
SGES01273 | Комплект высотой 12М для установки АВР на основе (CCB250+MC1) в колонну шириной 700мм | 25498
SGES01279 | Платы для резерв. места высотой 6М для SystemeCCB/PactM в колоннах секц. по Ф2 | 17751
SGES01288 | Платы для резерв. места высотой 9М для SystemeCCB/PactM в колоннах секц. по Ф2 | 23607
SGES01289 | Платы для резерв. места высотой 12М для SystemeCCB/PactM в колоннах секц. по Ф2 | 27938
SGES01509 | Комплект секц. по Ф2 для установки SystemeStart 22 с SystemeCCB/PactM высотой 36М | 41480
SGES01665 | Плата монтажная для установки SystemeStart 22 в колонну 700мм шириной | 5050.8
SGES02000 | Комплект секц. по Ф2 для выкатн. 3/4P ACB1/2 08-40 базовый для колонн шириной 700мм | 24705
SGES02001 | Базовый комплект секционирования по Ф2 спереди для выкат. 4P ACB2 | 23790
SGES02002 | Платы секционирования по Ф2 для фикс. 3P ACB (TDC) | 25498
SGES02005 | Плата (бок.) секц. по Ф2 для верх. конт. ACB 08-25 для рамы глубиной 600мм | 7076
SGES02007 | Плата (бок.) секц. по Ф2 для нижн. конт. ACB 08-25 для рамы глубиной 600мм | 3830.8
SGES02009 | Плата (бок.) секц. по Ф2 для нижн. конт. выкатн. ACB 08-25 для рамы глубиной 600мм | 6283
SGES02010 | Плата перф. (задн.) секц. по Ф2 для TDC верх. конт. выкатн. ACB 08-25 к HBB в колонну 700мм шириной | 7320
SGES02011 | Плата перф. (задн.) секц. по Ф2 для TDC верх. конт. фикс. ACB 08-25 к HBB в колонну 700мм шириной | 7808
SGES02012 | Платы перф. (задн.) секц. по Ф2 для TDC верх. конт. выкатн. ACB 32 к HBB в колонну 700мм шириной | 10126
SGES02013 | Платы перф. (задн.) секц. по Ф2 для TDC верх. конт. фикс. ACB 32 к HBB в колонну 700мм шириной | 10675
SGES02014 | Плата перф. (задн.) секц. по Ф2 для BDC нижн. конт. выкатн. ACB 08-25 к HBB в колонну 700мм шириной | 6893
SGES02015 | Плата перф. (задн.) секц. по Ф2 для BDC нижн. конт. фикс. ACB 08-25 к HBB в колонну 700мм шириной | 6466
SGES02016 | Платы перф. (задн.) секц. по Ф2 для BDC нижн. конт. выкатн. ACB 32 к HBB в колонну 700мм шириной | 10675
SGES02017 | Платы перф. (задн.) секц. по Ф2 для BDC нижн. конт. фикс. ACB 32 к HBB в колонну 700мм шириной | 10126
SGES02018 | Платы секц. по Ф2 SC верх. конт. выкатн. ACB2 08-20 к лев. VBB для колонн шириной 700мм | 15372
SGES02019 | Платы секц. по Ф2 SC верх. конт. ACB 08-20 к лев. VBB для колонн шириной 700мм | 15860
SGES02020 | Платы секц. по Ф2 SC верх. конт. выкатн. ACB2 08-32 к VBB для колонн шириной 700мм | 19398
SGES02021 | Платы секц. по Ф2 SC верх. конт. ACB 08-32 к лев./прав. VBB для колонн шириной 700мм | 21106
SGES02022 | Платы секц. по Ф2 SC нижн. конт. выкатн. ACB2 08-20 к VBB для колонн шириной 700мм | 18666
SGES02023 | Платы секц. по Ф2 SC нижн. конт. ACB 08-32 к лев./прав. VBB для колонн шириной 700мм | 19520
SGES02024 | Плата перф. (задн.) секц. по Ф4 для SC верх. конт. выкатн. ACB 08-25 к потр. в колонну 700мм | 8052
SGES02026 | Платы секц. по Ф2 SC ниж. конт. выкатн. ACB2 08-32 к лев. VBB для колонн шириной 700мм | 25193
SGES02027 | Платы секц. по Ф2 SC нижн. конт. ACB 32 к лев. VBB для колонн шириной 700мм | 24644
SGES02028 | Платы перф. (задн.) секц. по Ф2 для BDC нижн. конт. выкатн. ACB 40 к HBB в колонну 700мм шириной | 14884
SGES02029 | Платы перф. (задн.) секц. по Ф2 для BDC нижн. конт. фикс. ACB 40 к HBB в колонну 700мм шириной | 14335
SGES02030 | Платы перф. (задн.) секц. по Ф2 для TDC верх. конт. выкатн. ACB 40 к HBB в колонну 700мм шириной | 16775
SGES02031 | Платы перф. (задн.) секц. по Ф2 для TDC верх. конт. фикс. ACB 40 к HBB в колонну 700мм шириной | 15494
SGES02032 | Плата (бок.) секц. по Ф2 для нижн. конт. ACB 40 для рамы глубиной 600мм | 11224
SGES02039 | Платы секц. по Ф2 SC верх. конт. выкатн. ACB2 08-32 к лев. VBB для колонн шириной 700мм | 20435
SGES02040 | Платы секц. по Ф2 SC верх. конт. ACB 32 к лев. VBB для колонн шириной 700мм | 23485
SGES02045 | Платы (бок.) секц. по Ф2 для верх. конт. ACB 40 для рамы глубиной 600мм (2шт.) | 13725
SGES02046 | Плата (бок.) секц. по Ф2 c отв. для верх. конт. выкатн. ACB 40 TDC/BDC для рамы глубиной 600мм | 11224
SGES02047 | Платы (бок.) секц. по Ф2 c отв. для конт. выкатн. ACB 40 TDC для рамы глубиной 600мм (2шт.) | 14030
SGES02048 | Платы секц. по Ф2 BDC нижн. конт. ACB 40 к HBB для колонн глубиной 1000мм, шириной 700мм | 25010
SGES02049 | Платы секц. по Ф2 TDC верхн. конт. ACB 40 к HBB для колонн глубиной 1000мм, шириной 700мм | 25925
SGES02057 | Платы секц. по Ф2 BDC нижн. конт. выкатн. ACB2 40 к HBB для колонн шириной 700мм | 29280
SGES02058 | Платы секц. по Ф2 TDC верх. конт. выкатн. ACB2 40 к HBB для колонн шириной 700мм | 25498
SGES02061 | Плата (бок.) секц. по Ф2 c отв. для верх. конт. выкатн. ACB 08-32 TDC для рамы глубиной 600мм | 7259
SGES02070 | Платы (бок.) секц. по Ф2 для нижн. конт. выкатн. ACB 08-25 BDC для рамы глубиной 600мм | 20008
SGES02090 | Плата перф. (задн.) секц. по Ф2 для фикс./выкатн. ACB 06-40 к HBB в колонну 700мм шириной | 2293.6
SGES02091 | Плата (бок.) секц. по Ф2 с перф. для SC нижн./верх. фикс./выкатн. ACB 08-32 для рамы 600мм глубиной | 3678.3
SGES02094 | Плата перф. (задн. узк.) секц. по Ф2 для фикс./выкатн. ACB 06-40 к HBB в колонну 700мм шириной | 2958.5
SGES02150 | Рейки поперечные для установки двойных горизонтальных шин в колоннах шириной 700мм (2шт) | 6161
SGES02152 | Рейки поперечные для установки двойных горизонтальных шин в колоннах шириной 400мм (2шт) | 4184.6
SGES02153 | Рейки поперечные для установки двойных горизонтальных шин в колоннах шириной 200мм (4шт) | 7137
SGES02200 | Комплект секц. по Ф2 для выкатн. 3P ACB1/2 базовый для колонн шириной 700мм | 8906
SGES02201 | Комплект секц. по Ф2 для выкатн. 4P ACB1/2 базовый для колонн шириной 700мм | 8540
SGES02202 | Комплект секц. по Ф2 для фикс. 3P ACB1/2 базовый для колонн шириной 700мм | 10370
SGES02203 | Комплект секц. по Ф2 для фикс. 4P ACB1/2 базовый для колонн шириной 700мм | 10248
SGES02205 | Платы (бок.) секц. по Ф2 c отв. для SC нижн. конт. фикс./выкатн. ACB 06-16 к потреб. 400мм глубина | 4520.1
SGES02207 | Платы (бок.) секц. по Ф2 c отв. для SC верх. конт. фикс./выкатн. ACB 06-16 к потреб. 400мм глубина | 5727.9
SGES02209 | Плата (бок.) секц. по Ф2 для верх. конт. ACB 06-16 для рамы глубиной 600мм | 7808
SGES02210 | Платы секц. по Ф2 TDC верх. конт. выкатн. ACB1 06-16 к HBB для колонн шириной 700мм | 17202
SGES02211 | Плата перф. (задн.) секц. по Ф2 для TDC верх. конт. фикс. ACB 06-16 к HBB в колонну 700мм шириной | 7320
SGES02214 | Платы секц. по Ф2 BDC нижн. конт. выкатн. ACB1 06-16 к HBB для колонн шириной 700мм | 16897
SGES02215 | Плата перф. (задн.) секц. по Ф2 для BDC нижн. конт. фикс. ACB 06-16 к HBB в колонну 700мм шириной | 4544.5
SGES02218 | Платы секц. по Ф2 SC верх. конт. выкатн. ACB1 06-16 к лев. VBB для колонн шириной 700мм | 23180
SGES02219 | Платы секц. по Ф2 SC верх. конт. ACB 06-16 к лев. VBB для колонн шириной 700мм | 13298
SGES02220 | Платы секц. по Ф2 SC верх. конт. выкатн. ACB1 06-16 к прав. VBB для колонн шириной 700мм | 27023
SGES02221 | Платы секц. по Ф2 SC верх. конт. ACB 06-16 к прав. VBB для колонн шириной 700мм | 15555
SGES02222 | Платы секц. по Ф2 SC нижн. конт. выкатн. ACB1 06-16 к лев. VBB для колонн шириной 700мм | 25254
SGES02223 | Платы секц. по Ф2 SC нижн. конт. ACB 06-16 к лев./прав. VBB для колонн шириной 700мм | 14640
SGES02224 | Платы секц. по Ф2 SC нижн. конт. выкатн. ACB1 06-16 к прав. VBB для колонн шириной 700мм | 25071
SGES02240 | Комплект секц. по Ф2 для разд. нижн./верх. конт. ACB 06-16 по глуб. 500мм для колонн 700мм | 10553
SGES02241 | Плата секц. по Ф2 для разд. нижн./верх. конт. ACB 06-16 по глуб. 300мм для колонн 700мм | 5435.1
SGES02291 | Плата (бок.) секц. по Ф2 с перф. для SC нижн./верх. фикс./выкатн. ACB 06-16 для 400мм глубины | 3196.4
SGES02401 | Платы перф. (задн.) секц. по Ф4 для верх. конт. фикс. ACB 08-32 к потр. в колонну 700мм шириной | 12200
SGES02402 | Платы перф. (задн.) секц. по Ф4 для нижн. конт. выкатн. ACB 08-32 к потр. в колонну 700мм | 13054
SGES02403 | Платы перф. (задн.) секц. по Ф4 для нижн. конт. фикс. ACB 08-32 к потр. в колонну 700мм шириной | 11163
SGES02404 | Платы перф. (задн.) секц. по Ф4 для верх. конт. выкатн. ACB 08-32 к потр. в колонну 700мм | 11773
SGES02406 | Плата перф. (задн.) секц. по Ф4 для SC/RC фикс./выкатн. ACB 08-25 в колонну 700мм шириной | 8540
SGES02407 | Плата перф. (задн.) секц. по Ф4 для RC верх. конт. фикс./выкатн. ACB 08-16 к потр. в колонну 700мм | 9028
SGES02408 | Платы секц. по Ф4 RC нижн. конт. выкатн. ACB 08-20 в колоннах RC глубиной 1000мм | 30927
SGES02409 | Платы секц. по Ф4 RC нижн. конт. фикс. ACB 08-20 в колоннах глубиной 1000мм | 30927
SGES02410 | Платы (гор. верх./зад.) секц. по Ф3 для фикс./выкатн. ACB 06-16 RC в колонну 700мм шириной | 17507
SGES02412 | Платы секц. по Ф4 RC верх. конт. фикс. ACB 08-20 в колоннах глубиной 1000мм | 4331
SGES02413 | Плата перф. (задн.) секц. по Ф4 для RC нижн. конт. выкатн. ACB 08-16 потр. в колонну 700мм | 7747
SGES02414 | Платы перф. (задн.) по Ф4 для RC нижн. конт. фикс. ACB 08-16 потр. в колонну 700мм | 5813.3
SGES02415 | Платы секц. по Ф4 TDC верх. конт. вкатн. ACB 40 | 55144
SGES02416 | Платы секц. по Ф4 TDC верх. конт. фикс. ACB 40 | 54168
SGES02417 | Платы секц. по Ф4 BDC нижн. конт. вкатн. ACB 40 | 56608
SGES02418 | Платы секц. по Ф4 BDC нижн. конт. фикс. ACB 40 | 54107
SGES02421 | Платы (гор. ниж) секц. по Ф3 для фикс./выкатн. ACB 08-32 в колонну 700мм шириной | 7076
SGES02422 | Платы секц. по Ф4 RC нижн. конт. фикс./выкатн. ACB 25 в колоннах RC глубиной 1000мм | 35136
SGES02430 | Плата секц. по Ф4 для RC нижн. конт. выкатн. ACB 08-25 для колонн глубиной 1000мм | 1250.5
SGES02431 | Плата секц. по Ф4 для RC нижн. конт. фикс. ACB 08-25 к потр. в колонне 1000мм глуб | 1982.5
SGES02459 | Плата (бок.) секц. по Ф2 для нижн. конт. фикс./выкатн. ACB 08-32 для рамы глубиной 600мм | 4276.1
SGES02462 | Плата (бок.) секц. по Ф2 для SC верх. конт. выкатн. ACB 08-32 лев. VBB для 600мм глубины | 5032.5
SGES02463 | Плата (бок. прав.) секц. по Ф2 для SC нижн. конт. фикс./выкатн. ACB 08-32 для рамы 600мм глубины | 4489.6
SGES02465 | Плата (бок.) секц. по Ф2 для SC нижн. конт. фикс./выкатн. ACB 08-25 лев. VBB для рамы 600мм глубины | 6527
SGES02506 | Платы перф. (задн.) секц. по Ф4 для RC верх. конт. фикс./выкатн. ACB 06-16 к потр. в колонну 700мм | 14457
SGES02507 | Платы перф. (задн.) секц. по Ф4 для RC нижн. конт. фикс./выкатн. ACB 06-16 к потр. в колонну 700мм | 10980
SGES02508 | Платы секц. по Ф4 RC нижн. конт. выкатн. ACB 06-16 в колоннах RC глубиной 1000мм | 30927
SGES02509 | Платы секц. по Ф4 RC нижн. конт. фикс./выкатн. ACB 06-16 в колоннах RC глубиной 1000мм | 30927
SGES02510 | Платы (гор. ниж) секц. по Ф3 для фикс./выкатн. ACB 06-16 SC в колонну 700мм шириной | 5551
SGES02511 | Плата перф. (задн.) секц. по Ф4 для RC нижн. конт. фикс./выкатн. ACB 06-16 в кол. глубиной 1000мм | 5654.7
SGES02512 | Плата перф. (задн.) секц. по Ф4 для RC верх. конт. фикс./выкатн. ACB 06-16 в кол. глубиной 1000мм | 5124
SGES02562 | Платы (бок.) секц. по Ф2 c отв. для SC верх./нижн. конт. фикс./выкатн. ACB 06-16 400 мм глубина | 4782.4
SGES02563 | Плата (бок.) секц. по Ф2 для фикс./выкатн. ACB 06-16 400 мм глубина | 1586
SGES02564 | Плата перф. (задн.) секц. по Ф4 для BDC/TDC фикс./выкатн. ACB 06-16 к потр. в колонну 700мм | 2220.4
SGES02590 | Комплект секц. верхних HBB по Ф2 для колон УКРМ | 62098
SGES02591 | Комплект плат секц. VBB по Ф2 для колонн УКРМ | 62098
SGES02701 | Платы (задн.) секц. по Ф2 для 2х фикс./втычн. гор. установки 3P ССB 100-250 в колонну 700мм шириной | 6283
SGES02702 | Платы (задн.) секц. по Ф2 для 2х фикс./втычн. гор. установки 4P ССB 100-250 в колонну 700мм шириной | 7564
SGES02703 | Платы (задн.) секц. по Ф2 для 2х выкатн. гор. установки 3P ССB 100-250 в колонну 700мм шириной | 9638
SGES02720 | Платы (пер.) секц. по Ф3 для 2х фикс./втычн./выкатн. гор. 3/4P ССB 100-250 в колонну 700мм шириной | 4965.4
SGES02721 | Комплект плат секц. по Ф3 для 2х выкатн. гор. 3P ССB 100-250 в колонну 700мм шириной | 11651
SGES02755 | Боксы ввода кабеля (RC) по Ф4 секции с 2х фикс./втычн. гор. 3P CCB 100-250 | 18910
SGES02756 | Боксы ввода кабеля (RC) по Ф4 секции с 2х фикс./втычн. гор. 4P CCB 100-250 | 14701
SGES02757 | Боксы ввода кабеля (RC) по Ф4 секции с 2х выкатн. гор. 3P CCB 100-250 | 18544
SGES02758 | Боксы ввода кабеля (RC) по Ф4 секции с 2х выкатн. гор. 4P CCB 100-250 | 18788
SGES03303_SP | Подключение BDC выкатн. 4P ACB 25 к нижн. HBB (опорная часть) | 6954
SGES03307_SP | Подключение к верхней HBB 3P ACB 12 (опорная часть) | 9882
SGES03308_SP | Прям. верх. подкл. выкатн. ACB 3P+N 2000А к ГСШ (опор. часть) КЗ 85кА | 12810
SGES03311_SP | Бок. подкл. (левое) выкатн. ACB 3P+N 1600А к ВСШ (опор. часть) КЗ 85кА | 10614
SGES03337_SP | Подключение верх. конт. Выкатн 3P ACB 08-16 к прав VBB (опорная часть) | 12322
SGES03349_SP | Подключение к верхней HBB 3P ACB2 (опорная часть) | 3147.6
SGES03386_SP | Прям. нижн. подкл. выкатн. ACB 3P+N 1200А к нижн. од. ГСШ (опор. часть) КЗ 85кА | 11529
SGES03389_SP | Подключение TDC выкатн. 4P ACB16 к верхней HBB (опорная часть) | 8723
SGES03390_SP | Подключение к левой VBB 3P ACB 12 (опорная часть) | 17202
SGES03391_SP | Бок. подкл. (левое) фикс./выкатн. ACB 3P+N 2000А к ВСШ (опор. часть) КЗ 85кА | 20008
SGES03403_SP | Прям. нижн. подкл. выкатн. ACB 4P 2500А к нижн. од. ГСШ (опор. часть) КЗ 85кА | 6710
SGES03487_SP | Подключение TDC выкатн. 4P ACB 06-12 к верхней HBB (опорная часть) | 8845
SGES03488 | Комплект ошиновки 60х5 для BDC выкатн. 4Р ACB 08-16 к HBB с рейками шинодержателей | 9516
SGES03488_SP | Прям. нижн. подкл. выкатн. ACB 4P 1600А к ГСШ (опор. часть) | 10492
SGES03489 | Комплект ошиновки 60х5 для TDC выкатн. 4Р ACB 08-16 к HBB с рейками шинодержателей | 9516
SGES03502_SP | Прям. верх. подкл. фикс./выкатн. ACB 3P+N 2500А к потреб. (опор. часть) | 21716
SGES03519 | Комплект ошиновки 80х5 для RC нижн. конт. выкатн. 3P ACB 25 к потреб. с рейками шинодержателей | 14152
SGES03591_SP | Комплект элементов крепления ошиновки соединения ACB 06-12 с левой VBB 3P | 1390.8
SGES03595_SP | Бок. подкл. (правое) фикс./выкатн. ACB 3P 1200А к ВСШ (опор. часть) КЗ 85кА | 5422.9
SGES03602_SP | Прям. верх./нижн. подкл. фикс./выкатн. ACB 4P 2500А к потреб. (опор. часть) КЗ 85кА | 20923
SGES03624 | Комплект ошиновки 60х5 для SC верх. конт. выкатн. 3P ACB 08-16 к лев. VBB | 14640
SGES03624_SP | Бок. подкл. (левое) выкатн. ACB 1600А к ВСШ (опор. часть) верх. конт. 85кА | 22631
SGES03690_SP | Бок. подкл. (левое) фикс. ACB 4P 1200А к ВСШ (опор. часть) Нижн.Конт. | 7503
SGES03691_SP | Бок. подкл. (левое) выкатн. ACB 4P 1200А к ВСШ (опор. часть) Нижн.Конт. | 11834
SGES03693_SP | Подключение нижн. конт. выкатн. 3P ACB 08-16 к лев. VBB (опорная часть) | 7991
SGES03695_SP | Подключение нижн. конт. выкатн. 3P ACB 08-16 к прав. VBB (опорная часть) | 5404.6
SGES03696_SP | Бок. подкл. (правое) фикс./выкатн. ACB 4P 1600А к ВСШ (опор. часть) | 5404.6
SGES03701_SP | Бок. подкл. (правое) фикс./выкатн. ACB 3P+N 1200А к потреб. (опор. часть) КЗ 85кА | 15555
SGES03704_SP | Подключение потребителя к ACB1 (08-25) сверху (опорная часть) | 21716
SGES03706_SP | Прям. верх./нижн. подкл. фикс./выкатн. ACB 3P+N 2000А к потреб. (опор. часть) | 21716
SGES03708_SP | Прям. верх./нижн. подкл. фикс./выкатн. ACB 3P+N 1600А к потреб. (опор. часть) КЗ 85кА | 18727
SGES03717 | Комплект ошиновки 60х5 для RC фикс. 3P ACB 08-16 к потреб. с рейками шинодержателей | 18910
SGES03759_SP | Прям. верх. подкл. фикс. ACB 3P 1200А к потреб. (опор. часть) | 17080
SGES03760_SP | Прям. верх. подкл. выкатн. ACB 3P+N 1200А к потреб. (опор. часть) КЗ 85кА | 17080
SGES03766_SP | Прям. нижн. подкл. выкатн. ACB 3P+N 1600А к потреб. (опор. часть) Нижн.Конт. | 13054
SGES03822 | Комплект ошиновки 60х5 для RC нижн. конт. выкатн. 3+PEN/4Р ACB 08-16 к потреб. с рейками шинодерж. | 11407
SGES03862_SP | Подключение RC (верх.) к потребителям выкатн. 3+PEN/4Р ACB 08-16 (опорная часть) | 17690
SGES04017_SP | Прям. верх./нижн. подкл. фикс. ACB 3P+N 1600А к потреб. (опор. часть) комплект адаптации PEN | 3037.8
SGES04019_SP | Задн. подкл. выкатн. ACB 3P+N 1600А к потреб. (опор. часть) комплект адаптации PEN | 3037.8
SGES04025_SP | Прям. нижн. подкл. выкатн. ACB 3P+N 1200А к потреб. (опор. часть) комплект адаптации PEN | 6222
SGES04028_SP | Комплект для PEN TDC выкатн. ACB 1600 к верх. HBB (опорная часть) | 4087
SGES04134_SP | Бок. подкл. (правое) выкатн. ACB 3P+N 1200А к потреб. (опор. часть) комплект адаптации PEN (2a) | 2318
SGES04147_SP | Подключение RC/BDC к потребителям шины PEN от верх. ACB 25 (опорная часть) | 4819
SGES04237 | Комплект ошиновки 60х5 PEN для RC ACB 16 к потреб. с изол. платами | 5636.4
SGES04240_SP | Бок. подкл. (правое) выкатн. ACB 3P+N 1600А к потреб. (опор. часть) комплект адаптации PEN (3a-3b) | 6649
SGES05000 | Комплект для установки фикс./выкатн. ACB2 08-32 в колонну 700мм шириной | 17812
SGES05002 | Комплект для установки фикс./выкатн. ACB3 40 в колонну 700мм шириной | 14518
SGES05004 | Комплект для установки фикс./выкатн. ACB1 06-16 в колонну 700мм шириной | 9150
SGES05030 | Отсек 4M для оборудования измерения и защиты глубиной до 133мм в колонну 700мм шириной | 18910
SGES05031 | Отсек 6M для оборудования измерения и защиты глубиной до 133мм в колонну 700мм шириной | 23363
SGES05036 | Отсек 9M для оборудования измерения и защиты глубиной до 133мм в колонну 700мм шириной | 32025
SGES05600 | Комплект для установки одиночных 3P горизонтальных шин в угловой колонне | 40199
SGES05601 | Комплект реек/опор для крепл. 4P HBB на термопластиковых шинодержателях в угловой колонне | 44835
SGES05602 | Комплект для установки двойных 4P горизонтальных шин в угловой колонне (верх) | 82594
SGES05603 | Комплект для установки двойных 4P горизонтальных шин в угловой колонне (низ) | 87230
SGES05604 | Комплект для установки одиночных 4P горизонтальных шин в угловой колонне | 40443
SGES05605 | Комплект реек/опор для крепл. 3P HBB на термопластиковых шинодержателях в угловой колонне | 44469
SGES05606 | Комплект для установки двойных 3P горизонтальных шин в угловой колонне (верх) | 89182
SGES05607 | Комплект для установки двойных 3P горизонтальных шин в угловой колонне (низ) | 86437
SGES06300_SP | Прям. верх./нижн. подкл. фикс./выкатн. ACB 3P 4000А к дв. ГСШ (опор. часть) | 42517
SGES06320_SP | Прям. верх./нижн. подкл. выкатн. ACB 3P 4000А к потреб. (опор. часть) без Тр.Тока | 87657
SGES07100 | Комплект высотой 3М для установки фикс./втычн. гор. 3P CCB 100-250 в колонну 700мм шириной | 9333
SGES07101 | Комплект высотой 4М для установки фикс. гор. 4P CCB 100-250 в колонну 700мм шириной | 9638
SGES07105 | Комплект высотой 4М для установки фикс./втычн. гор. 3P CCB 400-630 с МП в колонну 700мм шириной | 10248
SGES07106 | Комплект высотой 6М для установки фикс./втычн. гор. 4P CCB 400-630 с МП в колонну 700мм шириной | 12688
SGES07107 | Комплект высотой 4М для установки фикс./втычн. гор. 3P CCB 400-630 в колонну 700мм шириной | 9638
SGES07108 | Комплект высотой 6М для установки фикс./втычн. гор. 4P CCB 400-630 в колонну 700мм шириной | 11956
SGES07150 | Опоры дополнительные нижние для реек шинодержателей 60x5мм HBB (2шт) | 1213.29
SGES07151 | Опоры дополнительные нижние для реек шинодержателей 80x5мм HBB (2шт) | 6075.6
SGES07172 | Рейки (подв./фикс.) для крепл. термопластиковых шинодержателей 3P 60х5 VBB (2шт) | 3971.1
SGES07173 | Рейки (подв./фикс.) для крепл. термопластиковых шинодержателей 4P 60х5 VBB (2шт) | 4739.7
SGES07182 | Рейки (подв./фикс.) для крепл. термопластиковых шинодержателей 3P 60х5 HBB (2шт) | 5307
SGES07183 | Рейки (подв./фикс.) для крепл. термопластиковых шинодержателей 4P 60х5 HBB (2шт) | 5819.4
SGES07450 | Плата (пер.) секц. по Ф3 для гор. 3P/4P ССB 100-630 в колонну 700мм шириной с инд. дверью | 2482.7
SGES07451 | Плата (пер.) секц. по Ф3 для 2х фикс./втычн. гор. 3/4P ССB 100-630 в колонну 700мм шириной | 4684.8
SGES07453 | Плата (пер.) секц. по Ф3 для фикс./втычн. гор. 3P/4P ССB 100-630 МПр. в колонну 700мм с инд. Дверью | 4282.2
SGES07455 | Плата (пер.) секц. по Ф3 для фикс./втычн. гор. 3P/4P ССB 100-630 в колонну 700мм с инд. Дверью | 3385.5
SGES07500 | Бокс ввода кабеля (RC) по Ф4 секции с фикс./втычн. гор. 3P ССB 100-250 без каб. ввода | 7808
SGES07501 | Бокс ввода кабеля (RC) по Ф4 секции с фикс. гор. 3P CCB 100-250 | 10248
SGES07502 | Бокс ввода кабеля (RC) по Ф4 секции с фикс./втычн. гор. 3P ССB 100-250 | 13786
SGES07504 | Бокс ввода кабеля (RC) по Ф4 секции с фикс./втычн. гор. 4P CCB 100-250 | 12200
SGES07505 | Бокс ввода кабеля (RC) по Ф4 секции с фикс./втычн. гор. 4P ССB 100-250 без каб. ввода | 11102
SGES07506 | Бокс ввода кабеля (RC) по Ф4 секции с фикс. гор. 4P CCB 100-250 | 14457
SGES07508 | Бокс ввода кабеля (RC) по Ф4 секции с фикс./втычн. гор. 3P CCB 100-250 к индивид. двери | 14152
SGES07509 | Бокс ввода кабеля (RC) по Ф4 секции с фикс./втычн. гор. 4P CCB 100-250 к индивид. двери | 15433
SGES07510 | Бокс ввода кабеля (SC) по Ф4 секции с фикс./втычн. гор. 3P ССB 100-250 | 9089
SGES07515 | Бокс ввода кабеля (SC) по Ф4 секции с фикс./втычн. гор. 4P ССB 100-250 | 10675
SGES07520 | Бокс ввода кабеля (RC) по Ф4 секции с фикс./втычн. гор. 3P ССB 400-630 без каб. ввода | 10431
SGES07521 | Бокс ввода кабеля (RC) по Ф4 секции с фикс./втычн. гор. 4P ССB 400-630 без каб. ввода | 15250
SGES07522 | Бокс ввода кабеля (SC) по Ф4 секции с фикс./втычн. гор. 3P CCB 400-630 с мот. приводом | 9333
SGES07523 | Бокс ввода кабеля (SC) по Ф4 секции с фикс./втычн. гор. 4P CCB 400-630 с мот. приводом | 9760
SGES07530 | Бокс ввода кабеля (SC) по Ф4 секции с фикс./втычн. гор. 3P ССB 400-630 | 7503
SGES07531 | Бокс ввода кабеля (SC) по Ф4 секции с фикс./втычн. гор. 4P ССB 400-630 | 11895
SGES07532 | Бокс ввода кабеля (RC) по Ф4 секции с фикс./втычн. гор. 3P CCB 400-630 с мот. приводом | 16531
SGES07533 | Бокс ввода кабеля (RC) по Ф4 секции с фикс./втычн. гор. 4P CCB 400-630 с мот. приводом | 19581
SGES07534 | Бокс ввода кабеля (RC) по Ф4 секции с фикс. гор. 3P CCB 400-630 | 14213
SGES07535 | Бокс ввода кабеля (RC) по Ф4 секции с фикс. гор. 4P CCB 400-630 | 16409
SGES07536 | Бокс ввода кабеля (RC) по Ф4 секции с фикс. гор. 3P CCB 400-630 с мот. приводом | 12261
SGES07537 | Плата секц. по Ф4 для доступа к RC конт. в боксе ввода фикс./втычн. гор. 3P CCB 400-630 | 1695.8
SGES07538 | Бокс ввода кабеля (RC) по Ф4 секции с фикс. гор. 4P CCB 400-630 с мот. приводом | 13115
SGES07539 | Плата секц. по Ф4 для доступа к RC конт. в боксе ввода фикс./втычн. гор. 4P CCB 400-630 | 2061.8
SGES07600_SP | Подключение потребителя к гор. уст. стац. 3P CCB250 (справа) (опорная часть) | 1268.8
SGES07603_SP | Бок. подкл. (правое) уст. за дв. гор. фикс. CCB 3P 250А к потреб. (опор. часть) 550В без ТТ | 1056.52
SGES07605_SP | Задн. подкл. BDL/FPL гор. фикс. CCB 3P 250А к потреб. (опор. часть) с Тр.Тока | 1677.5
SGES07610_SP | Подключение потребителя к гор. уст. стац. 3P CCB250 (справа) (опорная часть) | 1738.5
SGES07643_SP | Бок. подкл. (правое) уст. за дв. гор. втычн. CCB 3P 250А к потреб. (опор. часть) | 1738.5
SGES07670_SP | Бок. подкл. (правое) уст. с пласт. гор. фикс. CCB 4P 250А к потреб. (опор. часть) | 1056.52
SGES07702_SP | Подключение гор. уст. стац. 3P CCB630 к левой VBB (опорная часть) | 924.76
SGES07703_SP | Подключение гор. уст. стац. 3P CCB630 к левой VBB (опорная часть) 690В | 924.76
SGES07706_SP | Подключение гор. уст. втычн. 3Р CCB 400/630 к лев. VBB (опорная часть) | 924.76
SGES07710_SP | Бок. подкл. (левое) уст. за дв. гор. втычн. CCB 3P 630А к ВСШ (опор. часть) | 821.67
SGES07724_SP | Подключение потребит. к гор. уст. стац. 3P CCB630 справа (опорная часть) 500В | 1097.39
SGES07725_SP | Бок. подкл. (правое) уст. с пласт. гор. фикс. CCB 3P 630А к потреб. (опор. часть) | 2555.9
SGES07732 | Комплект ошиновки 30х5 для RC втычн. гор. 3P ССB 400/630 к потреб. с опорн. платой | 2385.1
SGES07739_SP | Бок. подкл. (правое) уст. за дв. гор. втычн. CCB 3P 630А к потреб. (опор. часть) | 969.29
SGES07804 | Платы для резерв. места высотой 5М для SystemeCCB/PactM в колоннах секц. по Ф2 | 14579
SGES07851 | Бокс ввода кабеля (RC) по Ф4 секции MCC высотой 6М | 12810
SGES07852 | Бокс ввода кабеля (RC) по Ф4 секции MCC высотой 9М | 12810
SGES07854 | Плата секц. VBB боковая по Ф2 высотой 2М | 1891
SGES07856 | Плата секц. VBB боковая по Ф2 высотой 5М (доп.) | 2793.8
SGES07857 | Плата секц. VBB боковая по Ф2 высотой 5М | 2793.8
SGES08020 | Бокс ввода кабеля (RC) по Ф4 секции высотой 4М с SystemeCCB/PactM | 8418
SGES08022 | Бокс ввода кабеля (RC) по Ф4 секции высотой 6М с SystemeCCB/PactM | 9333
SGES08024 | Бокс ввода кабеля (SC) по Ф4 секции высотой 4М с SystemeCCB/PactM | 3361.1
SGES08030 | Плата (пер.) секц. по Ф3 для ССB 100-630 + PactM в колонну 700мм шириной с инд. Дверью | 5191.1
SGES08031 | Платы для резерв. места высотой 2М для SystemeCCB/PactM в колоннах секц. по Ф2 | 6405
SGES08034 | Кронштейн для верхнего кабельного канала | 1002.84
SGES08035 | Плата монтажная для установки клеммных зажимов на Din-рейку | 1082.14
SGES08037 | Платы для резерв. места высотой 4М для SystemeCCB/PactM в колоннах секц. по Ф2 | 11285
SGES08044 | Комплект ошиновки 30х5 для RC отсека с ССB400/630 и Pack M к потреб. | 1854.4
SGES11002 | Рейка опорная для крепления шин нейтрали | 1457.9
SGES11003 | Опора для HBB | 968.68
SGES13019 | Платы секц. по Ф4 SC нижн. конт. фикс./выкатн. ACB 08-25 | 33062
SGES13135 | Платы для резерв. места высотой 1М в колоннах секц. по Ф2 | 5124
SGES13136 | Платы для резерв. места высотой 2М в колоннах секц. по Ф2 | 7015
SGES14254 | Рейки поперечные - нижняя опора рейки VBB для SC расширения колонн 400мм шириной | 3318.4
SGES14270 | Комплект реек для крепл. шинодержателей 60х5 VBB колонны с аппаратом секционирования (11 шт) | 24217
SGES14493 | Платы (бок.) секц. по Ф2 для верх. конт. выкатн. ACB 08-25 TDC для рамы глубиной 600мм | 26169
SGES14500 | Платы (бок.) секц. по Ф2 для верх. конт. ACB 08-32 для рамы глубиной 600мм (4шт.) | 22570
SGES14501 | Платы секц. по Ф4 SC верх. конт. фикс./выкатн. ACB 08-25 | 34038
SGES14503 | Плата перф. (задн.) секц. по Ф4 для SC верхн. конт. фикс./выкатн. ACB 08-25 в колонну 700мм шириной | 5715.7
SGES14592 | Платы секц. по Ф2 TDC/RC верх. конт. выкатн. ACB2 40 к потреб. для кол. шир. 700мм глуб. 1200мм | 38247
SGES14593 | Платы (бок.) секц. по Ф2 для нижн. конт. выкатн. ACB 40 BDC для рамы глубиной 600мм | 114314
SGES14611 | Дополнительные опоры ошиновки подключения ACB 40 к потребителю | 23180
SGES15053 | Канал кабельный горизонтальный глубиной 23мм для колонн шириной 700мм | 3879.6
SGES15056 | Канал кабельный горизонтальный глубиной 23мм для колонн шириной 200мм | 1683.6
SGES16694_SP | Подключение шины PEN с нижн. HBB к прав. VBB (опорная часть) | 6588
SGES16698 | Комплект ошиновки 60х5 PEN для SC(прав.)/TDC секц. ACB 06-12 к VBB/HBB | 2574.2
SGES17347 | Комплект ошиновки 80х5 для SC верх. конт. выкатн. 3P ACB 25 к лев. VBB с рейками шинодержателей | 18544
SGES17678 | Болты М6 130мм для крепления медных шин 100x5 в рейках шинодержателей, 100кА (4шт.) | 1628.7
SGES17715 | Болты М6 160мм для крепления медных шин 125x5 в рейках шинодержателей, 100кА (4шт.) | 3104.9
SGES18002 | Рейки (подв./фикс.) для крепл. термополимерных шинодержателей 4P HBB (2шт) | 5111.8
SGES18003 | Рейки (подв.) для крепл. термополимерных шинодержателей 4P HBB (2шт) | 4385.9
SGES18004 | Рейка (фикс.) нижняя опора для крепл. термополимера шинодержателей 4P VBB | 3178.1
SGES18005 | Рейки (подв.) для крепл. термополимера шинодержателей SC ACB 32 к прав. 2P VBB (2шт) | 2372.9
SGES18006 | Рейки (подв.) для крепл. термополимера шинодержателей SC ACB 08-25 к прав. 3P VBB (2шт) | 3037.8
SGES18007 | Рейки (подв./фикс.) для крепл. термополимера шинодержателей 3P 60х5 VBB (2шт) | 3660
SGES18008 | Рейки (подв./фикс.) для крепл. термополимера шинодержателей 4P 60х5 VBB (2шт) | 5252.1
SGES18009 | Рейки (подв./фикс.) для крепл. термополимерных шинодержателей 3P HBB (2шт) | 5593.7
SGES18011 | Рейки (подв.) для крепл. термополимерных шинодержателей 3P HBB (2шт) | 3531.9
SGES18017_SP | Подключение к HBB 3P ACB 32 (опорная часть) | 6893
SGES18023_SP | Подключение TDC фикс. 3P ACB 16 к HBB (опорная часть) | 9882
SGES18026_SP | Подключение TDC фикс. 3P ACB 25 к HBB (опорная часть) | 8906
SGES18043_SP | Прям. нижн. подкл. фикс./выкатн. ACB 3P+N 2500А к потреб. (опор. часть) КЗ 100кА | 17385
SGES18044_SP | Комплект элементов крепления ошиновки соединения ACB 08-32 c верхней HBB 3P | 32086
SGES18051_SP | Задн. подкл. фикс. ACB 3P+N 1600А к потреб. (опор. часть) | 17385
SGES18111 | Рейки (подв./фикс.) для крепл. термополимерных шинодержателей 3P 60х5 HBB (2шт) | 4587.2
SGES18112 | Рейки (подв./фикс.) для крепл. термополимерных шинодержателей 4P 60х5 HBB (2шт) | 4947.1
SGES18182_SP | Подключение RC потребителя к выкатн. 3P ACB 25 (опорная часть) | 18056
SGES18183 | Комплект ошиновки 80х5 для RC фикс. 3P ACB 25 к потреб. с рейками шинодержателей | 18727
SGES18311_SP | Подключение TDC фикс. 3P ACB 25 к HBB (85-100кА) (опорная часть) | 11407
SGES18318_SP | Бок. подкл. (правое) выкатн. ACB 3P+N 3200А к ВСШ (опор. часть) КЗ 100кА | 11773
SGES18326_SP | Подключение нижн. конт. фикс. 3P ACB 25 к лев. VBB (85/100кА) (опорная часть) | 20618
SGES18327_SP | Комплект элементов крепления ошиновки соединения ACB 08-32 с левой VBB 3P+N | 17202
SGES18331_SP | Подключение к правой VBB 3P ACB 32 (опорная часть) | 11468
SGES18591 | Комплект для установки одиночных 4P горизонтальных шин в угловой колонне 100кА | 37698
SGES18592 | Комплект реек/опор для крепл. 3P HBB на термополимерных шинодержателях в угловой колонне | 46238
SGES18644 | Комплект для установки одиночных 3P горизонтальных шин в угловой колонне 100кА | 39406
SGES18645 | Комплект реек/опор для крепл. 4P HBB на термополимерных шинодержателях в угловой колонне | 47153
SGES18897_SP | Подключение SC верх. конт. выкатн ACB 25 3P+PE к лев VBB (100кА) (опорная часть) | 17568
SGES18956_SP | Прям. верх. подкл. выкатн. ACB 3P 4000А к дв. ГСШ (опор. часть) | 16409
SGES18958_SP | Прям. верх. подкл. выкатн. ACB 3P 4000А к дв. ГСШ (опор. часть) радиатор | 21106
SGES20660 | Комплект элементов для цоколя угловой колонны 600мм глубины | 23241
SGLVM09816 | Сальники диаметром 38мм для ввода кабеля (50шт) | 206.18
SGES00159 | Панель задняя (нижняя) для колонны шириной 1200мм под вент решетку (07985) | 28609
SGES05003 | Комплект для установки выкатн. ACB 40/50/63 для колонн шириной 1200мм | 41480
NSYEC84RU | Сплошная плата кабельного ввода | 2854.8
NSYMM43RU | Сплошная монтажная плата для шкафов CRN/S3X/S3D/Thalassa | 1317.6
SGES00650 | Дверь 3М с вырезом под уст. 9х верт. 3P City9 Set для колонн шириной 700мм | 12749
SGES00651 | Дверь 4М с вырезом под уст. 9х верт. 3P City9 Set для колонн шириной 700мм | 13847
SGES00550 | Комплект высотой 3М для установки оборудования City9 Set (24М) в колонну 700мм шириной | 10309
SGES00551 | Комплект высотой 3М для установки оборудования City9 Set (24М) (инд. дв.) в колонну 700мм шириной | 10370
SGES00552 | Комплект высотой 4М для установки оборудования City9 Set (24М) в колонну 700мм шириной | 11712
SG01215 | Прокладка уплотнительная прямоугольная 70х40мм | 375.76
SG705658 | Изолятор опорный для 5х 5мм медных шин КЗ 85кА | 686.86
SG705699 | Комплект крепления передней вент-панели IP20 (метиз/пружина) | 155.55
SGLVM00800 | Изолятор опорный для 5х 5мм медных шин КЗ 100кА | 859.49
SGLVM09808 | Скоба для крепления задних и боковых панелей к раме | 570.96
SGLVM09821 | Изоляторы шинные М8 высотой 35мм (20шт.) | 29036
SBM150005 | STEP BALANCE Мат нагревательный (теплый пол) SBM150005, 150 Вт/м2, 75 Вт, 0,5 м2 | 3336.7
SBM150010 | STEP BALANCE Мат нагревательный (теплый пол) SBM150010, 150 Вт/м2, 150 Вт, 1 м2 | 3971.1
SBM150015 | STEP BALANCE Мат нагревательный (теплый пол) SBM150015, 150 Вт/м2, 225 Вт, 1,5 м2 | 4587.2
SBM150020 | STEP BALANCE Мат нагревательный (теплый пол) SBM150020, 150 Вт/м2, 300 Вт, 2 м2 | 5221.6
SBM150025 | STEP BALANCE Мат нагревательный (теплый пол) SBM150025, 150 Вт/м2, 375 Вт, 2,5 м2 | 6161
SBM150030 | STEP BALANCE Мат нагревательный (теплый пол) SBM150030, 150 Вт/м2, 450 Вт, 3 м2 | 6771
SBM150035 | STEP BALANCE Мат нагревательный (теплый пол) SBM150035, 150 Вт/м2, 525 Вт, 3,5 м2 | 7503
SBM150040 | STEP BALANCE Мат нагревательный (теплый пол) SBM150040, 150 Вт/м2, 600 Вт, 4 м2 | 7930
SBM150050 | STEP BALANCE Мат нагревательный (теплый пол) SBM150050, 150 Вт/м2, 750 Вт, 5 м2 | 9943
SBM150060 | STEP BALANCE Мат нагревательный (теплый пол) SBM150060, 150 Вт/м2, 900 Вт, 6 м2 | 10309
SBM150070 | STEP BALANCE Мат нагревательный (теплый пол) SBM150070, 150 Вт/м2, 1050 Вт, 7 м2 | 11651
SBM150080 | STEP BALANCE Мат нагревательный (теплый пол) SBM150080, 150 Вт/м2, 1200 Вт, 8 м2 | 12810
SBM150090 | STEP BALANCE Мат нагревательный (теплый пол) SBM150090, 150 Вт/м2, 1350 Вт, 9 м2 | 14274
SBM150100 | STEP BALANCE Мат нагревательный (теплый пол) SBM150100, 150 Вт/м2, 1500 Вт, 10 м2 | 14823
SBM150120 | STEP BALANCE Мат нагревательный (теплый пол) SBM150120, 150 Вт/м2, 1800 Вт, 12 м2 | 17507
SBC018009 | Теплый пол кабельная секция STEP BALANCE, SBC018009, 18 Вт/м, 9 м, S м²:0,6-1,1. Шаг, см: 7-12,5 | 4160.2
SBC018014 | Теплый пол кабельная секция STEP BALANCE, SBC018014, 18 Вт/м, 14 м, S м²:1-1,8. Шаг, см: 7-12,5 | 5105.7
SBC018023 | Теплый пол кабельная секция STEP BALANCE, SBC018023, 18 Вт/м, 23 м, S м²:1,6-2,9. Шаг, см: 7-12,5 | 6222
SBC018028 | Теплый пол кабельная секция STEP BALANCE, SBC018028, 18 Вт/м, 28 м, S м²:2-3,5. Шаг, см: 7-12,5 | 6588
SBC018033 | Теплый пол кабельная секция STEP BALANCE, SBC018033, 18 Вт/м, 32,5 м, S м²:2,3-4,1. Шаг, см: 7-12,5 | 7869
SBC018038 | Теплый пол кабельная секция STEP BALANCE, SBC018038, 18 Вт/м, 38 м, S м²:2,7-4,8. Шаг, см: 7-12,5 | 8296
SBC018046 | Теплый пол кабельная секция STEP BALANCE, SBC018046, 18 Вт/м, 46 м, S м²:3,2-5,8. Шаг, см: 7-12,5 | 9394
SBC018055 | Теплый пол кабельная секция STEP BALANCE, SBC018055, 18 Вт/м, 55 м, S м²:3,9-6,9. Шаг, см: 7-12,5 | 10309
SBC018065 | Теплый пол кабельная секция STEP BALANCE, SBC018065, 18 Вт/м, 65 м, S м²:4,6-8,1. Шаг, см: 7-12,5 | 11407
SBC018075 | Теплый пол кабельная секция STEP BALANCE, SBC018075, 18 Вт/м, 75 м, S м²:5,3-9,4. Шаг, см: 7-12,5 | 12505
SBC018083 | Теплый пол кабельная секция STEP BALANCE, SBC018083, 18 Вт/м, 83 м, S м²:5,8-10,4. Шаг, см: 7-12,5 | 13725
SBC018093 | Теплый пол кабельная секция STEP BALANCE, SBC018093, 18 Вт/м, 93 м, S м²:6,5-11,6. Шаг, см: 7-12,5 | 14762
SBC018111 | Теплый пол кабельная секция STEP BALANCE, SBC018111, 18 Вт/м, 111 м, S м²:7,8-13,9. Шаг, см: 7-12,5 | 16714
IMT10025B | MULTISET Стяжка кабельная нейлоновая 100х2.5 ЧЁРНАЯ (100шт) в пакете с замком ЗИП-ЛОК | 64.416
IMT10025W | MULTISET Стяжка кабельная нейлоновая 100х2.5 БЕЛАЯ (100шт) в пакете с замком ЗИП-ЛОК | 64.416
IMT15036B | MULTISET Стяжка кабельная нейлоновая 150х3.6 ЧЁРНАЯ (100шт) в пакете с замком ЗИП-ЛОК | 152.5
IMT15036W | MULTISET Стяжка кабельная нейлоновая 150х3.6 БЕЛАЯ (100шт) в пакете с замком ЗИП-ЛОК | 152.5
IMT20025B | MULTISET Стяжка кабельная нейлоновая 200х2.5 ЧЁРНАЯ (100шт) в пакете с замком ЗИП-ЛОК | 134.81
IMT20025W | MULTISET Стяжка кабельная нейлоновая 200х2.5 БЕЛАЯ (100шт) в пакете с замком ЗИП-ЛОК | 134.81
IMT20036B | MULTISET Стяжка кабельная нейлоновая 200х3.6 ЧЁРНАЯ (100шт) в пакете с замком ЗИП-ЛОК | 199.47
IMT20036W | MULTISET Стяжка кабельная нейлоновая 200х3.6 БЕЛАЯ (100шт) в пакете с замком ЗИП-ЛОК | 199.47
IMT20048B | MULTISET Стяжка кабельная нейлоновая 200х4.8 ЧЁРНАЯ (100шт) в пакете с замком ЗИП-ЛОК | 262.91
IMT20048W | MULTISET Стяжка кабельная нейлоновая 200х4.8 БЕЛАЯ (100шт) в пакете с замком ЗИП-ЛОК | 262.91
IMT25048B | MULTISET Стяжка кабельная нейлоновая 250х4.8 ЧЁРНАЯ (100шт) в пакете с замком ЗИП-ЛОК | 351.97
IMT25048W | MULTISET Стяжка кабельная нейлоновая 250х4.8 БЕЛАЯ (100шт) в пакете с замком ЗИП-ЛОК | 351.97
IMT30036B | MULTISET Стяжка кабельная нейлоновая 300х3.6 ЧЁРНАЯ (100шт) в пакете с замком ЗИП-ЛОК | 314.76
IMT30036W | MULTISET Стяжка кабельная нейлоновая 300х3.6 БЕЛАЯ (100шт) в пакете с замком ЗИП-ЛОК | 314.76
IMT30048B | MULTISET Стяжка кабельная нейлоновая 300х4.8 ЧЁРНАЯ (100шт) в пакете с замком ЗИП-ЛОК | 408.7
IMT30048W | MULTISET Стяжка кабельная нейлоновая 300х4.8 БЕЛАЯ (100шт) в пакете с замком ЗИП-ЛОК | 408.7
IMT30076B | MULTISET Стяжка кабельная нейлоновая 300х7.6 ЧЁРНАЯ (100шт) в пакете с замком ЗИП-ЛОК | 798.49
IMT30076W | MULTISET Стяжка кабельная нейлоновая 300х7.6 БЕЛАЯ (100шт) в пакете с замком ЗИП-ЛОК | 798.49
IMT37048B | MULTISET Стяжка кабельная нейлоновая 370х4.8 ЧЁРНАЯ (100шт) в пакете с замком ЗИП-ЛОК | 513.62
IMT37048W | MULTISET Стяжка кабельная нейлоновая 370х4.8 БЕЛАЯ (100шт) в пакете с замком ЗИП-ЛОК | 513.62
IMT38076B | MULTISET Стяжка кабельная нейлоновая 380х7.6 ЧЁРНАЯ (100шт) в пакете с замком ЗИП-ЛОК | 985.15
IMT38076W | MULTISET Стяжка кабельная нейлоновая 380х7.6 БЕЛАЯ (100шт) в пакете с замком ЗИП-ЛОК | 985.15
MST1102BK | MULTISET Вилка 2К+З угловая каучуковая 16 А/250 В IP44 ЧЁРНАЯ | 224.48
MST1402RD | MULTISET Вилка 2К+З угловая каучуковая 16 А/250 В IP44 КРАСНАЯ | 213.5
MST4001BK | MULTISET Вилка 2К+З прямая каучуковая 16 А/250 В IP44 ЧЁРНАЯ | 185.44
MST4002BK | MULTISET Розетка 2К+З кабельная каучуковая 16 А/250 В IP44 ЧЁРНАЯ | 350.14
MST4003BK | MULTISET Розетка 2К+З открытой установки каучуковая 16 А/250 В IP44 ЧЁРНАЯ | 347.09
MST4102BK | MULTISET Колодка 2х розетка 2К+З каучуковая 16 А/250 В IP44 ЧЁРНАЯ | 550.22
MST4103BK | MULTISET Колодка 3х розетка 2К+З каучуковая 16 А/250 В IP44 ЧЁРНАЯ | 645.99
MST4104BK | MULTISET Колодка 4х розетка 2К+З каучуковая 16 А/250 В IP44 ЧЁРНАЯ | 789.34
MST4122RD | MULTISET Колодка 2х розетка 2К+З каучуковая 16 А/250 В IP44 КРАСНАЯ | 523.99
MST4123RD | MULTISET Колодка 3х розетка 2К+З каучуковая 16 А/250 В IP44 КРАСНАЯ | 614.88
MST4124RD | MULTISET Колодка 4х розетка 2К+З каучуковая 16 А/250 В IP44 КРАСНАЯ | 751.52
MST4401RD | MULTISET Вилка 2К+З прямая каучуковая 16 А/250 В IP44 КРАСНАЯ | 176.29
MST4402RD | MULTISET Розетка 2К+З кабельная каучуковая 16 А/250 В IP44 КРАСНАЯ | 333.06
MST4403RD | MULTISET Розетка 2К+З открытой установки каучуковая 16 А/250 В IP44 КРАСНАЯ | 330.01
IMT1920BK | MULTISET Изолента ПВХ 19 мм Х 20 м, толщина - 0.13 мм, ЧЁРНАЯ | 104.798
IMT1920BU | MULTISET Изолента ПВХ 19 мм Х 20 м, толщина - 0.13 мм, СИНЯЯ | 104.798
IMT1920GN | MULTISET Изолента ПВХ 19 мм Х 20 м, толщина - 0.13 мм, ЗЕЛЁНАЯ | 104.798
IMT1920GY | MULTISET Изолента ПВХ 19 мм Х 20 м, толщина - 0.13 мм, СЕРАЯ | 104.798
IMT1920RD | MULTISET Изолента ПВХ 19 мм Х 20 м, толщина - 0.13 мм, КРАСНАЯ | 104.798
IMT1920WH | MULTISET Изолента ПВХ 19 мм Х 20 м, толщина - 0.13 мм, БЕЛАЯ | 104.798
IMT1920YE | MULTISET Изолента ПВХ 19 мм Х 20 м, толщина - 0.13 мм, ЖЁЛТАЯ | 104.798
IMT1920YG | MULTISET Изолента ПВХ 19 мм Х 20 м, толщина - 0.13 мм, ЖЁЛТО-ЗЕЛЁНАЯ | 121.512
IMT20120BE | Кабель-канал MultiSet 20х12х2000 Кремовый | 206.18
IMT20120BK | Кабель-канал MultiSet 20х12х2000 Антрацит | 206.18
IMT20120GY | Кабель-канал MultiSet 20х12х2000 Серый | 206.18
IMT20120WH | Кабель-канал MultiSet 20х12х2000 Белый | 167.75
IMT20121BE | MultiSet Угол внутренний для кабель-канала 20х12 (комплект из 2шт) Кремовый | 60.268
IMT20121BK | MultiSet Угол внутренний для кабель-канала 20х12 (комплект из 2шт) Антрацит | 60.268
IMT20121GY | MultiSet Угол внутренний для кабель-канала 20х12 (комплект из 2шт) Серый | 60.268
IMT20121WH | MultiSet Угол внутренний для кабель-канала 20х12 (комплект из 2шт) Белый | 60.268
IMT20122BE | MultiSet Угол внешний для кабель-канала 20х12 (комплект из 2шт) Кремовый | 81.252
IMT20122BK | MultiSet Угол внешний для кабель-канала 20х12 (комплект из 2шт) Антрацит | 81.252
IMT20122GY | MultiSet Угол внешний для кабель-канала 20х12 (комплект из 2шт) Серый | 81.252
IMT20122WH | MultiSet Угол внешний для кабель-канала 20х12 (комплект из 2шт) Белый | 81.252
IMT20123BE | MultiSet Угол плоский для кабель-канала 20х12 (комплект из 2шт) Кремовый | 60.329
IMT20123BK | MultiSet Угол плоский для кабель-канала 20х12 (комплект из 2шт) Антрацит | 60.329
IMT20123GY | MultiSet Угол плоский для кабель-канала 20х12 (комплект из 2шт) Серый | 60.329
IMT20123WH | MultiSet Угол плоский для кабель-канала 20х12 (комплект из 2шт) Белый | 60.329
IMT20124BE | MultiSet Тройник для кабель-канала 20х12 (комплект из 2шт) Кремовый | 89.365
IMT20124BK | MultiSet Тройник для кабель-канала 20х12 (комплект из 2шт) Антрацит | 89.365
IMT20124GY | MultiSet Тройник для кабель-канала 20х12 (комплект из 2шт) Серый | 89.365
IMT20124WH | MultiSet Тройник для кабель-канала 20х12 (комплект из 2шт) Белый | 89.365
IMT20125BE | MultiSet Заглушка для кабель-канала 20х12 (комплект из 2шт) Кремовый | 41.541
IMT20125BK | MultiSet Заглушка для кабель-канала 20х12 (комплект из 2шт) Антрацит | 41.541
IMT20125GY | MultiSet Заглушка для кабель-канала 20х12 (комплект из 2шт) Серый | 41.541
IMT20125WH | MultiSet Заглушка для кабель-канала 20х12 (комплект из 2шт) Белый | 41.541
IMT20126BE | MultiSet Соединитель для кабель-канала 20х12 (комплект из 2шт) Кремовый | 41.541
IMT20126BK | MultiSet Соединитель для кабель-канала 20х12 (комплект из 2шт) Антрацит | 41.541
IMT20126GY | MultiSet Соединитель для кабель-канала 20х12 (комплект из 2шт) Серый | 41.541
IMT20126WH | MultiSet Соединитель для кабель-канала 20х12 (комплект из 2шт) Белый | 41.541
IMT30130BE | Кабель-канал MultiSet 30х13х2000 Кремовый | 388.57
IMT30130BK | Кабель-канал MultiSet 30х13х2000 Антрацит | 388.57
IMT30130GY | Кабель-канал MultiSet 30х13х2000 Серый | 388.57
IMT30130WH | Кабель-канал MultiSet 30х13х2000 Белый | 320.25
IMT30131BE | MultiSet Угол внутренний для кабель-канала 30х13 (комплект из 2шт) Кремовый | 72.285
IMT30131BK | MultiSet Угол внутренний для кабель-канала 30х13 (комплект из 2шт) Антрацит | 72.285
IMT30131GY | MultiSet Угол внутренний для кабель-канала 30х13 (комплект из 2шт) Серый | 72.285
IMT30131WH | MultiSet Угол внутренний для кабель-канала 30х13 (комплект из 2шт) Белый | 72.285
IMT30132BE | MultiSet Угол внешний для кабель-канала 30х13 (комплект из 2шт) Кремовый | 97.539
IMT30132BK | MultiSet Угол внешний для кабель-канала 30х13 (комплект из 2шт) Антрацит | 97.539
IMT30132GY | MultiSet Угол внешний для кабель-канала 30х13 (комплект из 2шт) Серый | 97.539
IMT30132WH | MultiSet Угол внешний для кабель-канала 30х13 (комплект из 2шт) Белый | 97.539
IMT30133BE | MultiSet Угол плоский для кабель-канала 30х13 (комплект из 2шт) Кремовый | 72.346
IMT30133BK | MultiSet Угол плоский для кабель-канала 30х13 (комплект из 2шт) Антрацит | 72.346
IMT30133GY | MultiSet Угол плоский для кабель-канала 30х13 (комплект из 2шт) Серый | 72.346
IMT30133WH | MultiSet Угол плоский для кабель-канала 30х13 (комплект из 2шт) Белый | 72.346
IMT30134BE | MultiSet Тройник для кабель-канала 30х13 (комплект из 2шт) Кремовый | 107.116
IMT30134BK | MultiSet Тройник для кабель-канала 30х13 (комплект из 2шт) Антрацит | 107.116
IMT30134GY | MultiSet Тройник для кабель-канала 30х13 (комплект из 2шт) Серый | 107.116
IMT30134WH | MultiSet Тройник для кабель-канала 30х13 (комплект из 2шт) Белый | 107.116
IMT30135BE | MultiSet Заглушка для кабель-канала 30х13 (комплект из 2шт) Кремовый | 49.776
IMT30135BK | MultiSet Заглушка для кабель-канала 30х13 (комплект из 2шт) Антрацит | 49.776
IMT30135GY | MultiSet Заглушка для кабель-канала 30х13 (комплект из 2шт) Серый | 49.776
IMT30135WH | MultiSet Заглушка для кабель-канала 30х13 (комплект из 2шт) Белый | 49.776
IMT30136BE | MultiSet Соединитель для кабель-канала 30х13 (комплект из 2шт) Кремовый | 49.776
IMT30136BK | MultiSet Соединитель для кабель-канала 30х13 (комплект из 2шт) Антрацит | 49.776
IMT30136GY | MultiSet Соединитель для кабель-канала 30х13 (комплект из 2шт) Серый | 49.776
IMT30136WH | MultiSet Соединитель для кабель-канала 30х13 (комплект из 2шт) Белый | 49.776
MTK13001B | MULTITRACK Розетка 2К+З круглая 16 А/250 В АНТРАЦИТ | 1433.5
MTK13001G | MULTITRACK Розетка 2К+З круглая 16 А/250 В ГРАФИТ | 1433.5
MTK13001W | MULTITRACK Розетка 2К+З круглая 16 А/250 В БЕЛЫЙ | 1433.5
MTK13002B | MULTITRACK Розетка универсальная круглая 13 А/250 В АНТРАЦИТ | 1323.7
MTK13002G | MULTITRACK Розетка универсальная круглая 13 А/250 В ГРАФИТ | 1323.7
MTK13002W | MULTITRACK Розетка универсальная круглая 13 А/250 В БЕЛЫЙ | 1323.7
MTK10004B | MULTITRACK Шина открытой установки трековой системы 40 см АНТРАЦИТ | 5203.3
MTK10004G | MULTITRACK Шина открытой установки трековой системы 40 см ГРАФИТ | 5203.3
MTK10004P | MULTITRACK Шина открытой установки трековой системы 40 см ПЕСОЧНЫЙ | 5203.3
MTK10004W | MULTITRACK Шина открытой установки трековой системы 40 см БЕЛЫЙ | 5203.3
MTK10006B | MULTITRACK Шина открытой установки трековой системы 60 см АНТРАЦИТ | 7625
MTK10006G | MULTITRACK Шина открытой установки трековой системы 60 см ГРАФИТ | 7625
MTK10006P | MULTITRACK Шина открытой установки трековой системы 60 см ПЕСОЧНЫЙ | 7625
MTK10006W | MULTITRACK Шина открытой установки трековой системы 60 см БЕЛЫЙ | 7625
MTK10008B | MULTITRACK Шина открытой установки трековой системы 80 см АНТРАЦИТ | 8723
MTK10008G | MULTITRACK Шина открытой установки трековой системы 80 см ГРАФИТ | 8723
MTK10008P | MULTITRACK Шина открытой установки трековой системы 80 см ПЕСОЧНЫЙ | 8723
MTK10008W | MULTITRACK Шина открытой установки трековой системы 80 см БЕЛЫЙ | 8723
MTK10010B | MULTITRACK Шина открытой установки трековой системы 100 см АНТРАЦИТ | 12200
MTK10010G | MULTITRACK Шина открытой установки трековой системы 100 см ГРАФИТ | 12200
MTK10010P | MULTITRACK Шина открытой установки трековой системы 100 см ПЕСОЧНЫЙ | 12200
MTK10010W | MULTITRACK Шина открытой установки трековой системы 100 см БЕЛЫЙ | 12200
MTK10012B | MULTITRACK Шина открытой установки трековой системы 120 см АНТРАЦИТ | 13908
MTK10012G | MULTITRACK Шина открытой установки трековой системы 120 см ГРАФИТ | 13908
MTK10012W | MULTITRACK Шина открытой установки трековой системы 120 см БЕЛЫЙ | 13908
MTK10015B | MULTITRACK Шина открытой установки трековой системы 150 см АНТРАЦИТ | 18483
MTK10015G | MULTITRACK Шина открытой установки трековой системы 150 см ГРАФИТ | 18483
MTK10015W | MULTITRACK Шина открытой установки трековой системы 150 см БЕЛЫЙ | 18483
MTK10020B | MULTITRACK Шина открытой установки трековой системы 200 см АНТРАЦИТ | 23790
MTK10020G | MULTITRACK Шина открытой установки трековой системы 200 см ГРАФИТ | 23790
MTK10020W | MULTITRACK Шина открытой установки трековой системы 200 см БЕЛЫЙ | 23790
MTK11004B | MULTITRACK Шина скрытой установки трековой системы 40 см АНТРАЦИТ | 5203.3
MTK11004G | MULTITRACK Шина скрытой установки трековой системы 40 см ГРАФИТ | 5203.3
MTK11004W | MULTITRACK Шина скрытой установки трековой системы 40 см БЕЛЫЙ | 5203.3
MTK11006B | MULTITRACK Шина скрытой установки трековой системы 60 см АНТРАЦИТ | 7625
MTK11006G | MULTITRACK Шина скрытой установки трековой системы 60 см ГРАФИТ | 7625
MTK11006W | MULTITRACK Шина скрытой установки трековой системы 60 см БЕЛЫЙ | 7625
MTK11008B | MULTITRACK Шина скрытой установки трековой системы 80 см АНТРАЦИТ | 8723
MTK11008G | MULTITRACK Шина скрытой установки трековой системы 80 см ГРАФИТ | 8723
MTK11008W | MULTITRACK Шина скрытой установки трековой системы 80 см БЕЛЫЙ | 8723
MTK11010B | MULTITRACK Шина скрытой установки трековой системы 100 см АНТРАЦИТ | 12200
MTK11010G | MULTITRACK Шина скрытой установки трековой системы 100 см ГРАФИТ | 12200
MTK11010W | MULTITRACK Шина скрытой установки трековой системы 100 см БЕЛЫЙ | 12200
MTK11012B | MULTITRACK Шина скрытой установки трековой системы 120 см АНТРАЦИТ | 13908
MTK11012G | MULTITRACK Шина скрытой установки трековой системы 120 см ГРАФИТ | 13908
MTK11012W | MULTITRACK Шина скрытой установки трековой системы 120 см БЕЛЫЙ | 13908
MTK11015B | MULTITRACK Шина скрытой установки трековой системы 150 см АНТРАЦИТ | 18483
MTK11015G | MULTITRACK Шина скрытой установки трековой системы 150 см ГРАФИТ | 18483
MTK11015W | MULTITRACK Шина скрытой установки трековой системы 150 см БЕЛЫЙ | 18483
MTK11020B | MULTITRACK Шина скрытой установки трековой системы 200 см АНТРАЦИТ | 23790
MTK11020G | MULTITRACK Шина скрытой установки трековой системы 200 см ГРАФИТ | 23790
MTK11020W | MULTITRACK Шина скрытой установки трековой системы 200 см БЕЛЫЙ | 23790
MTK13001P | MULTITRACK Розетка 2К+З круглая 16 А/250 В ПЕСОЧНЫЙ | 1433.5
MTK13002P | MULTITRACK Розетка универсальная круглая 13 А/250 В ПЕСОЧНЫЙ | 1323.7
MTK13003P | MULTITRACK Розетка 2хUSB (тип А+С) 18 Вт, 5 В/3 А ПЕСОЧНЫЙ | 2293.6
MTK13003B | MULTITRACK Розетка 2хUSB (тип А+С) 18 Вт, 5 В/3 А АНТРАЦИТ | 2293.6
MTK13003G | MULTITRACK Розетка 2хUSB (тип А+С) 18 Вт, 5 В/3 А ГРАФИТ | 2293.6
MTK13003W | MULTITRACK Розетка 2хUSB (тип А+С) 18 Вт, 5 В/3 А БЕЛЫЙ | 2293.6
MDK20102BA | MultiDesk Лючок на 2 модуля IP44 с монтажной коробкой д/стены,фальшпола,стола Античная ЛАТУНЬ MDK20 | 8052
MDK20102CA | MultiDesk Лючок на 2 модуля IP44 с монтажной коробкой для стены, фальшпола, стола МЕДЬ, тип MDK20 | 8052
MDK20102MBA | MultiDesk Лючок на 2 модуля IP44 с монтажной коробкой д/стены,фальшпола,стола ЧЁРНЫЙ матовый MDK20 | 8052
MDK20102NA | MultiDesk Лючок на 2 модуля IP44 с монтажной коробкой для стены, фальшпола, стола НИКЕЛЬ, тип MDK20 | 8052
MDK20202BC | MultiDesk Лючок на 2 модуля IP44 с монтажной коробкой для бетонных полов Античная ЛАТУНЬ, тип MDK20 | 8296
MDK20202CC | MultiDesk Лючок на 2 модуля IP44 с монтажной коробкой для бетонных полов МЕДЬ, тип MDK20 | 8296
MDK20202MBC | MultiDesk Лючок на 2 модуля IP44 с монтажной коробкой для бетонных полов ЧЁРНЫЙ матовый, тип MDK20 | 8296
MDK20202NC | MultiDesk Лючок на 2 модуля IP44 с монтажной коробкой для бетонных полов НИКЕЛЬ, тип MDK20 | 8296
MDK21102BA | MultiDesk Лючок с розет.2К+З, 16А/250В, IP44 с коробкой д/стены,фальшпола,стола Античн. ЛАТУНЬ MDK21 | 8479
MDK21102CA | MultiDesk Лючок с розеткой 2К+З, 16А/250В, IP44 с коробкой д/стены,фальшпола,стола Медь, тип MDK21 | 8479
MDK21102MBA | MultiDesk Лючок с розет.2К+З, 16А/250В, IP44 с коробкой д/стены,фальшпола,стола ЧЁРНЫЙ матовый MDK21 | 8479
MDK21102NA | MultiDesk Лючок с розеткой 2К+З, 16А/250В, IP44 с коробкой д/стены,фальшпола,стола Никель тип MDK21 | 8479
MDK21202BC | MultiDesk Лючок с розеткой 2К+З, 16А/250В, IP44 с коробкой для бетон.полов Античная ЛАТУНЬ тип MDK21 | 8906
MDK21202CC | MultiDesk Лючок с розеткой 2К+З, 16А/250В, IP44 с коробкой для бетонных полов Медь, тип MDK21 | 8906
MDK21202MBC | MultiDesk Лючок с розеткой 2К+З, 16А/250В, IP44 с коробкой для бетон.полов ЧЁРНЫЙ матовый тип MDK21 | 8906
MDK21202NC | MultiDesk Лючок с розеткой 2К+З, 16А/250В, IP44 с коробкой для бетонных полов Никель, тип MDK21 | 8906
MDK10108 | MultiDesk Люк на 8 модулей IP40 для фальшпола с монтажной коробкой, тип MDK10 | 5734
MDK10112 | MultiDesk Люк на 12 модулей IP40 для фальшпола с монтажной коробкой, тип MDK10 | 7625
MDK10116 | MultiDesk Люк на 16 модулей IP40 для фальшпола с монтажной коробкой, тип MDK10 | 9577
MDK10124 | MultiDesk Люк на 24 модулей IP40 для фальшпола с монтажной коробкой, тип MDK10 | 12627
MDK10212 | MultiDesk Люк на 12 модулей IP40 для бетонных полов с монтажной коробкой, тип MDK10 | 12017
MDK10216 | MultiDesk Люк на 16 модулей IP40 для бетонных полов с монтажной коробкой, тип MDK10 | 15189
MDK10224 | MultiDesk Люк на 24 модулей IP40 для бетонных полов с монтажной коробкой, тип MDK10 | 16287
MDK10308 | MultiDesk Коробка монтажная для бетонных полов для люка на 8 модулей СТАЛЬ | 4026
MDK10312 | MultiDesk Коробка монтажная для бетонных полов для люка на 12 модулей СТАЛЬ | 4331
MDK10316 | MultiDesk Коробка монтажная для бетонных полов для люка на 16/24 модуля СТАЛЬ | 5673
STM200010 | STEP TURBO Мат нагревательный (теплый пол) STM200010, 200 Вт/м2, 200 Вт, 1 м2 | 7015
STM200015 | STEP TURBO Мат нагревательный (теплый пол) STM200015, 200 Вт/м2, 300 Вт, 1,5 м2 | 8418
STM200020 | STEP TURBO Мат нагревательный (теплый пол) STM200020, 200 Вт/м2, 400 Вт, 2 м2 | 9882
STM200025 | STEP TURBO Мат нагревательный (теплый пол) STM200025, 200 Вт/м2, 500 Вт, 2,5 м2 | 11407
STM200030 | STEP TURBO Мат нагревательный (теплый пол) STM200030, 200 Вт/м2, 600 Вт, 3 м2 | 12810
STM200035 | STEP TURBO Мат нагревательный (теплый пол) STM200035, 200 Вт/м2, 700 Вт, 3,5 м2 | 14213
STM200040 | STEP TURBO Мат нагревательный (теплый пол) STM200040, 200 Вт/м2, 800 Вт, 4 м2 | 15555
STM200050 | STEP TURBO Мат нагревательный (теплый пол) STM200050, 200 Вт/м2, 1000 Вт, 5 м2 | 17873
STM200060 | STEP TURBO Мат нагревательный (теплый пол) STM200060, 200 Вт/м2, 1200 Вт, 6 м2 | 20069
STM200070 | STEP TURBO Мат нагревательный (теплый пол) STM200070, 200 Вт/м2, 1400 Вт, 7 м2 | 22387
STM200080 | STEP TURBO Мат нагревательный (теплый пол) STM200080, 200 Вт/м2, 1600 Вт, 8 м2 | 28426
STM200100 | STEP TURBO Мат нагревательный (теплый пол) STM200100, 200 Вт/м2, 2000 Вт, 10 м2 | 28853
STM200120 | STEP TURBO Мат нагревательный (теплый пол) STM200120, 200 Вт/м2, 2400 Вт, 12 м2 | 31476
KLK-5S | MULTIBOX Коробка клеммная IP44 с монтажной пластиной и лапками, 5х6,0 мм2, 380 В, 40 А БЕЛАЯ | 528.26
LEX1420540R | MULTIBOX Крышка монтажной коробки, диаметр 92 мм, крепление винтовое, БЕЛАЯ | 17.934
RP-1 | MULTIBOX Розетка потолочная с крюком, ось 120 мм, для светильников до 15 кг, БЕЛАЯ | 54.778
RP-1-2 | MULTIBOX Розетка потолочная с крюком, ось 200 мм, для светильников до 15 кг, БЕЛАЯ | 69.54
U731M | MULTIBOX Cжим ответвительный (магистральный провод 4-10 мм2, ответвление 1,5-10 мм2) | 110.715
U733M | MULTIBOX Cжим ответвительный (магистральный провод 16-35 мм2, ответвление 1,5-10 мм2) | 88.511
U734M | MULTIBOX Cжим ответвительный (магистральный провод 16-35 мм2, ответвление 16-25 мм2) | 88.511
U739M | MULTIBOX Cжим ответвительный (магистральный провод 4-10 мм2, ответвление 1,5-2,5 мм2) | 88.511
IMT351951 | MULTIBOX Коробка распред. D80x50 IP66 с 4 мембр. вводами D20, под пистолет СЕРАЯ (со стикером) | 85.034
IMT351961 | MULTIBOX Коробка распред. 70х70х42 IP66 с 8 мембранными вводами D25 под пистолет СЕРАЯ (со стикером) | 103.578
IMT351971 | MULTIBOX Коробка распред. 85х85х42 IP66 с 8 мембранными вводами D25 под пистолет СЕРАЯ (со стикером) | 132.37
IMT351981 | MULTIBOX Коробка распред. 100х100х50 IP66 с 12 мембр. вводами D20, под пистолет СЕРАЯ (со стикером) | 165.31
IMT352951 | MULTIBOX Коробка распред. D80x50 IP66 с 4 мембр. вводами D20, под пистолет ЧЁРНАЯ (со стикером) | 85.034
IMT352961 | MULTIBOX Коробка распред. 70х70х42 IP66 с 8 мембр. вводами D25, под пистолет ЧЁРНАЯ (со стикером) | 103.578
IMT352971 | MULTIBOX Коробка распред. 85х85х42 IP66 с 8 мембр. вводами D25, под пистолет ЧЁРНАЯ (со стикером) | 132.37
IMT352981 | MULTIBOX Коробка распред. 100х100х50 IP66 с 12 мембр. вводами D20, под пистолет ЧЁРНАЯ (со стикером) | 165.31
IMT35100 | MULTIBOX Коробка установочная для сплошных стен D65x45 мм (внутр. размеры) под коронку D68 мм | 18.544
IMT351001 | MULTIBOX Коробка установочная д/сплошных стен D65x45 мм, под коронку D68 мм (со стикером) | 18.849
IMT35101 | MULTIBOX Коробка установочная для сплошных стен D65x60 мм (внутр. размеры) под коронку D68 мм | 20.618
IMT351011 | MULTIBOX Коробка установочная для сплошных стен D65x60 мм, под коронку D68 мм (со стикером) | 20.923
IMT35120 | MULTIBOX Коробка распред. D70x40 мм д/сплошных стен, с крышкой D80мм, монтажное отв. D80x41 | 37.027
IMT351201 | MULTIBOX Коробка распред. D70x40 мм д/сплошных стен, с крышкой D80 мм (со стикером) | 37.942
IMT35121 | MULTIBOX Коробка распреелительная D88x48 мм д/сплошных стен, с крышкой D107мм | 51.362
IMT351211 | MULTIBOX Коробка распред. D88x48 мм д/сплошных стен, с крышкой D107 мм (со стикером) | 52.338
IMT35122 | MULTIBOX Коробка распределительная 100x100х48 мм для сплошных стен, с крышкой 112х112мм | 79.544
IMT351221 | MULTIBOX Коробка распред. 100x100х48 мм д/сплошных стен, с крышкой 112х112 мм (со стикером) | 81.313
KM-252 | MULTIBOX Коробка установочная 2 поста д/сплошных стен, габариты 148х71х47мм, под коронку D80 ЗЕЛЁНАЯ | 86.864
LEX1420572MR | MULTIBOX Коробка установочная д/сплошных стен D65x45 мм, глубина 47 мм, монтажное отверстие 76х76 мм | 54.656
U191 | MULTIBOX Коробка ответвительная д/сплошных стен, размеры D96x15 мм, крышка D106 мм, под коронку D102 | 48.312
U192 | MULTIBOX Коробка ответвительная д/сплошных стен, размеры D96x30 мм, крышка D106 мм, под коронку D102 | 56.181
U194 | MULTIBOX Коробка ответвительная д/сплошных стен, размеры D71x15 мм, крышка D80 мм, под коронку D75 | 33.489
U195 | MULTIBOX Коробка ответвительная д/сплошных стен, размеры D71x30 мм, крышка D80 мм, под коронку D75 | 41.358
IMT35150 | MULTIBOX Коробка установочная для полых стен D65x45 мм (внутр. размеры) под коронку D68 мм | 36.112
IMT351501 | MULTIBOX Коробка установочная д/полых стен D65x45 мм (внутр.размеры) под коронку D68мм (со стикером) | 36.844
IMT35151 | MULTIBOX Коробка установочная для полых стен D65x60мм (внутр. размеры) под коронку D68 мм | 43.493
IMT351511 | MULTIBOX Коробка установочная д/полых стен D65x60 мм (внутр.размеры) под коронку D68мм (со стикером) | 44.408
IMT351581 | MULTIBOX Коробка установочная для полых стен D65x45 мм c соединителем IMT35180 (со стикером) | 44.957
IMT35160 | MULTIBOX Коробка распред. D80x45 мм (внутр.размеры) д/полых стен, с крышкой D95мм, монтажное отв.D80 | 59.597
IMT351601 | MULTIBOX Коробка распред. D80x45 мм для полых стен, с крышкой D95, монтажное отв. D80 (со стикером) | 60.878
IMT35161 | MULTIBOX Коробка распределительная 100x100х50 мм д/полых стен, с крышкой 120х120 мм | 88.206
IMT351611 | MULTIBOX Коробка распределительная 100x100х50 мм д/полых стен, с крышкой 120х120 мм (со стикером) | 89.853
IMT35180 | MULTIBOX Соединитель коробок IMT35150/IMT351501/IMT35151/IMT351511/LEX1450414R | 12.322
IMT351802 | MULTIBOX Соединитель коробок IMT35150/IMT351501/IMT35151/IMT351511/LEX1450414R, комплект (10 шт) | 145.18
KM-251 | MULTIBOX Коробка установочная 2 поста для полых стен, габариты 155х71х46 мм, под коронку D75 ЖЁЛТАЯ | 111.142
LEX1450414R | MULTIBOX Коробка установочная для полых стен D65x46 мм, глубина 47 мм, под коронку D68 ЖЁЛТАЯ | 95.343
IMT35090 | MULTIBOX Коробка распред. откр. установки 70x70x40, габариты 95х95х48, IP55 СЕРАЯ | 92.11
IMT350901 | MULTIBOX Коробка распред. откр. установки 70x70x40, габариты 95х95х48, IP55 СЕРАЯ (со стикером) | 94.001
IMT35091 | MULTIBOX Коробка распред. откр. установки 100x100x50, габариты 130х130х58, IP55 СЕРАЯ | 180.56
IMT350911 | MULTIBOX Коробка распред. откр. установки 100x100x50, габариты 130х130х58, IP55 СЕРАЯ (со стикером) | 183.61
IMT35092 | MULTIBOX Коробка распред. откр.установки 85x85x40 (внутр.размеры), габариты 110х110х48, IP55 СЕРАЯ | 112.972
IMT350921 | MULTIBOX Коробка распред. откр. установки 85x85x40, габариты 110х110х48, IP55 СЕРАЯ (со стикером) | 115.046
IMT35093 | MULTIBOX Коробка распред. откр. установки D65x40, габариты D84х48, IP55, 4 сальника СЕРАЯ | 70.272
IMT350931 | MULTIBOX Коробка распределительная откр. установки D65x40, габариты D84х48, IP55 СЕРАЯ (со стикером) | 71.98
IMT35094 | MULTIBOX Коробка распред. откр. установки D80x40, габариты D100х48, IP55, 4 сальника СЕРАЯ | 85.156
IMT350941 | MULTIBOX Коробка распред. откр. установки D80x40, габариты D100х48, IP55 СЕРАЯ (со стикером) | 86.681
BLNSS040013 | BLANCA С/У СВЕТОРЕГУЛЯТОР (диммер) поворотно-нажимной универсальный 400ВТ, АЛЮМИНИЙ | 4282.2
BLNSS040014 | BLANCA С/У СВЕТОРЕГУЛЯТОР (диммер) поворотно-нажимной универсальный 400ВТ, ТИТАН | 4282.2
BLNSS040015 | BLANCA С/У СВЕТОРЕГУЛЯТОР (диммер) поворотно-нажимной универсальный 400ВТ, ЯСЕНЬ | 4288.3
BLNSS040016 | BLANCA С/У СВЕТОРЕГУЛЯТОР (диммер) поворотно-нажимной универсальный 400ВТ, АНТРАЦИТ | 4282.2
BLNSS040011 | BLANCA С/У СВЕТОРЕГУЛЯТОР (диммер) поворотно-нажимной универсальный 400ВТ, БЕЛЫЙ | 2854.8
BLNSS040017 | BLANCA С/У СВЕТОРЕГУЛЯТОР (диммер) поворотно-нажимной универсальный 400ВТ, БЕЖЕВЫЙ | 2854.8
BLNDA000013 | BLANCA ПЕРЕГОВОРНОЕ УСТРОЙСТВО (ДОМОФОН), настен.монтаж, 4,5В, АЛЮМИНИЙ | 6283
BLNDA000014 | BLANCA ПЕРЕГОВОРНОЕ УСТРОЙСТВО (ДОМОФОН), настен.монтаж, 4,5В, ТИТАН | 6283
BLNDA000016 | BLANCA ПЕРЕГОВОРНОЕ УСТРОЙСТВО (ДОМОФОН), настен.монтаж, 4,5В, АНТРАЦИТ | 6283
BLNMK000001 | BLANCA С/У КОРОБКА МОНТАЖНАЯ для СИЛОВЫХ РОЗЕТОК, ЗЕЛЕНЫЙ | 168.36
BLNPK000013 | BLANCA С/У КОРОБКА ПОДЪЕМНАЯ с возможностью соединения нескольких коробок, АЛЮМИНИЙ | 233.63
BLNPK000014 | BLANCA С/У КОРОБКА ПОДЪЕМНАЯ с возможностью соединения нескольких коробок, ТИТАН | 233.63
BLNPK000015 | BLANCA С/У КОРОБКА ПОДЪЕМНАЯ с возможностью соединения нескольких коробок, ЯСЕНЬ | 333.06
BLNPK000016 | BLANCA С/У КОРОБКА ПОДЪЕМНАЯ с возможностью соединения нескольких коробок, АНТРАЦИТ | 233.63
BLNRS000013 | BLANCA С/У РОЗЕТКА без заземления без шторок, 16А, 250В, АЛЮМИНИЙ | 220.21
BLNRS000014 | BLANCA С/У РОЗЕТКА без заземления без шторок, 16А, 250В, ТИТАН | 220.21
BLNRS000015 | BLANCA С/У РОЗЕТКА без заземления без шторок, 16А, 250В, ЯСЕНЬ | 294.02
BLNRS000016 | BLANCA С/У РОЗЕТКА без заземления без шторок, 16А, 250В, АНТРАЦИТ | 220.21
BLNRS000023 | BLANCA С/У РОЗЕТКА двойная без заземления без шторок, 16А, 250В, АЛЮМИНИЙ | 323.3
BLNRS000024 | BLANCA С/У РОЗЕТКА двойная без заземления без шторок, 16А, 250В, ТИТАН | 323.3
BLNRS000025 | BLANCA С/У РОЗЕТКА двойная без заземления без шторок, 16А, 250В, ЯСЕНЬ | 430.66
BLNRS000026 | BLANCA С/У РОЗЕТКА двойная без заземления без шторок, 16А, 250В, АНТРАЦИТ | 323.3
BLNRS000113 | BLANCA С/У РОЗЕТКА без заземления со шторками, 16А, 250В, АЛЮМИНИЙ | 228.14
BLNRS000116 | BLANCA С/У РОЗЕТКА без заземления со шторками, 16А, 250В, АНТРАЦИТ | 228.14
BLNRS000123 | BLANCA С/У РОЗЕТКА двойная без заземления со шторками, 16А, 250В, АЛЮМИНИЙ | 344.65
BLNRS000126 | BLANCA С/У РОЗЕТКА двойная без заземления со шторками, 16А, 250В, АНТРАЦИТ | 344.65
BLNRS001013 | BLANCA С/У РОЗЕТКА с заземлением без шторок, 16А, 250В, АЛЮМИНИЙ | 247.66
BLNRS001014 | BLANCA С/У РОЗЕТКА с заземлением без шторок, 16А, 250В, ТИТАН | 247.66
BLNRS001015 | BLANCA С/У РОЗЕТКА с заземлением без шторок, 16А, 250В, ЯСЕНЬ | 330.01
BLNRS001016 | BLANCA С/У РОЗЕТКА с заземлением без шторок, 16А, 250В, АНТРАЦИТ | 247.66
BLNRS001023 | BLANCA С/У РОЗЕТКА двойная с заземлением без шторок, 16А, 250В, АЛЮМИНИЙ | 363.56
BLNRS001024 | BLANCA С/У РОЗЕТКА двойная с заземлением без шторок, 16А, 250В, ТИТАН | 363.56
BLNRS001025 | BLANCA С/У РОЗЕТКА двойная с заземлением без шторок, 16А, 250В, ЯСЕНЬ | 484.95
BLNRS001026 | BLANCA С/У РОЗЕТКА двойная с заземлением без шторок, 16А, 250В, АНТРАЦИТ | 363.56
BLNRS001113 | BLANCA С/У РОЗЕТКА с заземлением со шторками, 16А, 250В, АЛЮМИНИЙ | 267.79
BLNRS001114 | BLANCA С/У РОЗЕТКА с заземлением со шторками, 16А, 250В, ТИТАН | 267.79
BLNRS001115 | BLANCA С/У РОЗЕТКА с заземлением со шторками, 16А, 250В, ЯСЕНЬ | 357.46
BLNRS001116 | BLANCA С/У РОЗЕТКА с заземлением со шторками, 16А, 250В, АНТРАЦИТ | 267.79
BLNRS001123 | BLANCA С/У РОЗЕТКА двойная с заземлением со шторками, 16А, 250В, АЛЮМИНИЙ | 384.91
BLNRS001124 | BLANCA С/У РОЗЕТКА двойная с заземлением со шторками, 16А, 250В, ТИТАН | 384.91
BLNRS001125 | BLANCA С/У РОЗЕТКА двойная с заземлением со шторками, 16А, 250В, ЯСЕНЬ | 513.01
BLNRS001126 | BLANCA С/У РОЗЕТКА двойная с заземлением со шторками, 16А, 250В, АНТРАЦИТ | 384.91
BLNVS010103 | BLANCA С/У 1-клавишный ВЫКЛЮЧАТЕЛЬ (сх.1), 10А, 250В, АЛЮМИНИЙ | 296.46
BLNVS010104 | BLANCA С/У 1-клавишный ВЫКЛЮЧАТЕЛЬ (сх.1), 10А, 250В, ТИТАН | 296.46
BLNVS010105 | BLANCA С/У 1-клавишный ВЫКЛЮЧАТЕЛЬ (сх.1), 10А, 250В, ЯСЕНЬ | 394.67
BLNVS010106 | BLANCA С/У 1-клавишный ВЫКЛЮЧАТЕЛЬ (сх.1), 10А, 250В, АНТРАЦИТ | 296.46
BLNVS010113 | BLANCA С/У 1-клавишный ВЫКЛЮЧАТЕЛЬ (сх.1) с подсветкой, 10А, 250В, АЛЮМИНИЙ | 414.19
BLNVS010114 | BLANCA С/У 1-клавишный ВЫКЛЮЧАТЕЛЬ (сх.1) с подсветкой, 10А, 250В, ТИТАН | 414.19
BLNVS010115 | BLANCA С/У 1-клавишный ВЫКЛЮЧАТЕЛЬ (сх.1) с подсветкой, 10А, 250В, ЯСЕНЬ | 552.05
BLNVS010116 | BLANCA С/У 1-клавишный ВЫКЛЮЧАТЕЛЬ (сх.1) с подсветкой, 10А, 250В, АНТРАЦИТ | 414.19
BLNVS010503 | BLANCA С/У 2-клавишный ВЫКЛЮЧАТЕЛЬ (сх.5), 10А, 250В, АЛЮМИНИЙ | 406.87
BLNVS010504 | BLANCA С/У 2-клавишный ВЫКЛЮЧАТЕЛЬ (сх.5), 10А, 250В, ТИТАН | 406.87
BLNVS010505 | BLANCA С/У 2-клавишный ВЫКЛЮЧАТЕЛЬ (сх.5), 10А, 250В, ЯСЕНЬ | 542.29
BLNVS010506 | BLANCA С/У 2-клавишный ВЫКЛЮЧАТЕЛЬ (сх.5), 10А, 250В, АНТРАЦИТ | 406.87
BLNVS010513 | BLANCA С/У 2-клавишный ВЫКЛЮЧАТЕЛЬ (сх.5) с подсветкой, 10А, 250В, АЛЮМИНИЙ | 541.07
BLNVS010514 | BLANCA С/У 2-клавишный ВЫКЛЮЧАТЕЛЬ (сх.5) с подсветкой, 10А, 250В, ТИТАН | 541.07
BLNVS010515 | BLANCA С/У 2-клавишный ВЫКЛЮЧАТЕЛЬ (сх.5) с подсветкой, 10А, 250В, ЯСЕНЬ | 721.63
BLNVS010516 | BLANCA С/У 2-клавишный ВЫКЛЮЧАТЕЛЬ (сх.5) с подсветкой, 10А, 250В, АНТРАЦИТ | 541.07
BLNVS010603 | BLANCA С/У 1-клавишный ПЕРЕКЛЮЧАТЕЛЬ (сх.6), 10А, 250В, АЛЮМИНИЙ | 480.07
BLNVS010604 | BLANCA С/У 1-клавишный ПЕРЕКЛЮЧАТЕЛЬ (сх.6), 10А, 250В, ТИТАН | 480.07
BLNVS010605 | BLANCA С/У 1-клавишный ПЕРЕКЛЮЧАТЕЛЬ (сх.6), 10А, 250В, ЯСЕНЬ | 640.5
BLNVS010606 | BLANCA С/У 1-клавишный ПЕРЕКЛЮЧАТЕЛЬ (сх.6), 10А, 250В, АНТРАЦИТ | 480.07
BLNVS010613 | BLANCA С/У 1-клавишный ПЕРЕКЛЮЧАТЕЛЬ (сх.6) с подсв., 10А,250В, АЛЮМИНИЙ | 709.43
BLNVS010616 | BLANCA С/У 1-клавишный ПЕРЕКЛЮЧАТЕЛЬ (сх.6) с подсв.,10А, 250В, АНТРАЦИТ | 709.43
BLNVS100503 | BLANCA С/У 3-клавишный ВЫКЛЮЧАТЕЛЬ (cх.1+1+1), 10А, 250В, АЛЮМИНИЙ | 480.07
BLNVS100506 | BLANCA С/У 3-клавишный ВЫКЛЮЧАТЕЛЬ (cх.1+1+1), 10А, 250В, АНТРАЦИТ | 480.07
BLNVS106603 | BLANCA С/У 2-клавишный ПЕРЕКЛЮЧАТЕЛЬ (cх.6+6), 10А, 250В, АЛЮМИНИЙ | 709.43
BLNVS106604 | BLANCA С/У 2-клавишный ПЕРЕКЛЮЧАТЕЛЬ (cх.6+6), 10А, 250В, ТИТАН | 709.43
BLNVS106605 | BLANCA С/У 2-клавишный ПЕРЕКЛЮЧАТЕЛЬ (cх.6+6), 10А, 250В, ЯСЕНЬ | 946.11
BLNVS106606 | BLANCA С/У 2-клавишный ПЕРЕКЛЮЧАТЕЛЬ (cх.6+6), 10А, 250В, АНТРАЦИТ | 709.43
BK2VR-008A-B | BLANCA С/У БЛОК: РОЗЕТКА с зазем. + ВЫКЛ.1-клав. + ВЫКЛ 2-клав, БЕЛЫЙ, опт.уп. | 966.85
BK2VR-008A-BI | BLANCA С/У БЛОК: РОЗЕТКА с зазем.+ ВЫКЛ.1-клав.+ ВЫКЛ 2-клав, БЕЛЫЙ, розн.уп. | 966.85
BK2VR-008B-B | BLANCA С/У БЛОК: РОЗЕТКА с зазем. + ВЫКЛ.2-клав. + ВЫКЛ 2-клав, БЕЛЫЙ, опт.уп. | 1110.81
BK2VR-008B-BI | BLANCA С/У БЛОК: РОЗЕТКА с зазем.+ ВЫКЛ.2-клав.+ ВЫКЛ 2-клав, БЕЛЫЙ, розн.уп. | 1007.11
BK2VR-008V-B | BLANCA С/У БЛОК: РОЗЕТКА с зазем. + ВЫКЛ.1-клав. + ВЫКЛ 1-клав, БЕЛЫЙ, опт.уп. | 933.3
BK2VR-008V-BI | BLANCA С/У БЛОК: РОЗЕТКА с зазем.+ ВЫКЛ.1-клав.+ ВЫКЛ 1-клав, БЕЛЫЙ, розн.уп. | 1009.55
BLNBS101101 | BLANCA С/У БЛОК: РОЗЕТ з/к шт 16А, 250В + ВЫКЛ 1-кл. + ВЫКЛ 1-кл. БЕЛЫЙ | 811.3
BLNBS101111 | BLANCA С/У БЛОК: РОЗЕТ з/к шт 16А, 250В + ВЫКЛ 1-кл.с подсв. + ВЫКЛ 1-кл. БЕЛЫЙ | 864.37
BLNBS101201 | BLANCA С/У БЛОК: РОЗЕТ з/к шт 16А, 250В + ВЫКЛ 1-кл. + ВЫКЛ 2-кл. БЕЛЫЙ | 884.5
BLNBS101211 | BLANCA С/У БЛОК: РОЗЕТ з/к шт 16А, 250В + ВЫКЛ 1-кл. с подсв. + ВЫКЛ 2-кл. БЕЛЫЙ | 974.78
BLNBS102201 | BLANCA С/У БЛОК: РОЗЕТ з/к шт 16А, 250В + ВЫКЛ 2-кл. + ВЫКЛ 2-кл. БЕЛЫЙ | 947.33
BLNBS102211 | BLANCA С/У БЛОК: РОЗЕТ з/к шт 16А, 250В + ВЫКЛ 2-кл. с подсв. + ВЫКЛ 2-кл. БЕЛЫЙ | 1074.82
BLNDA000011 | BLANCA ПЕРЕГОВОРНОЕ УСТРОЙСТВО (ДОМОФОН), настен.монтаж, 4,5В, БЕЛЫЙ | 4154.1
BLNDA000012 | BLANCA ПЕРЕГОВОРНОЕ УСТРОЙСТВО (ДОМОФОН), настен.монтаж, 4,5В, МОЛОЧНЫЙ | 4154.1
BLNDA000017 | BLANCA ПЕРЕГОВОРНОЕ УСТРОЙСТВО (ДОМОФОН), настен.монтаж, 4,5В, БЕЖЕВЫЙ | 4154.1
BLNPK000011 | BLANCA С/У КОРОБКА ПОДЪЕМНАЯ с возможностью соединения нескольких коробок, БЕЛЫЙ | 156.16
BLNPK000012 | BLANCA С/У КОРОБКА ПОДЪЕМНАЯ с возможностью соединения нескольких коробок, МОЛОЧНЫЙ | 156.16
BLNPK000017 | BLANCA С/У КОРОБКА ПОДЪЕМНАЯ с возможностью соединения нескольких коробок, БЕЖЕВЫЙ | 156.16
BLNPK000021 | BLANCA С/У КОРОБКА ПОДЪЕМНАЯ ДЛЯ СИЛОВЫХ РОЗЕТОК, БЕЛЫЙ | 170.8
BLNRS000011 | BLANCA С/У РОЗЕТКА без заземления без шторок, 16А, 250В, БЕЛЫЙ | 147.62
BLNRS000012 | BLANCA С/У РОЗЕТКА без заземления без шторок, 16А, 250В, МОЛОЧНЫЙ | 147.62
BLNRS000017 | BLANCA С/У РОЗЕТКА без заземления без шторок, 16А, 250В, БЕЖЕВЫЙ | 147.62
BLNRS000021 | BLANCA С/У РОЗЕТКА двойная без заземления без шторок, 16А, 250В, БЕЛЫЙ | 215.94
BLNRS000022 | BLANCA С/У РОЗЕТКА двойная без заземления без шторок, 16А, 250В, МОЛОЧНЫЙ | 215.94
BLNRS000027 | BLANCA С/У РОЗЕТКА двойная без заземления без шторок, 16А, 250В, БЕЖЕВЫЙ | 215.94
BLNRS000111 | BLANCA С/У РОЗЕТКА без заземления со шторками, 16А, 250В, БЕЛЫЙ | 152.5
BLNRS000112 | BLANCA С/У РОЗЕТКА без заземления со шторками, 16А, 250В, МОЛОЧНЫЙ | 152.5
BLNRS000117 | BLANCA С/У РОЗЕТКА без заземления со шторками, 16А, 250В, БЕЖЕВЫЙ | 152.5
BLNRS000121 | BLANCA С/У РОЗЕТКА двойная без заземления со шторками, 16А, 250В, БЕЛЫЙ | 229.36
BLNRS000122 | BLANCA С/У РОЗЕТКА двойная без заземления со шторками, 16А, 250В, МОЛОЧНЫЙ | 229.36
BLNRS000127 | BLANCA С/У РОЗЕТКА двойная без заземления со шторками, 16А, 250В, БЕЖЕВЫЙ | 229.36
BLNRS001011 | BLANCA С/У РОЗЕТКА с заземлением без шторок, 16А, 250В, БЕЛЫЙ | 165.31
BLNRS001012 | BLANCA С/У РОЗЕТКА с заземлением без шторок, 16А, 250В, МОЛОЧНЫЙ | 165.31
BLNRS001017 | BLANCA С/У РОЗЕТКА с заземлением без шторок, 16А, 250В, БЕЖЕВЫЙ | 165.31
BLNRS001021 | BLANCA С/У РОЗЕТКА двойная с заземлением без шторок, 16А, 250В, БЕЛЫЙ | 242.78
BLNRS001022 | BLANCA С/У РОЗЕТКА двойная с заземлением без шторок, 16А, 250В, МОЛОЧНЫЙ | 242.78
BLNRS001027 | BLANCA С/У РОЗЕТКА двойная с заземлением без шторок, 16А, 250В, БЕЖЕВЫЙ | 242.78
BLNRS001111 | BLANCA С/У РОЗЕТКА с заземлением со шторками, 16А, 250В, БЕЛЫЙ | 178.73
BLNRS001112 | BLANCA С/У РОЗЕТКА с заземлением со шторками, 16А, 250В, МОЛОЧНЫЙ | 178.73
BLNRS001117 | BLANCA С/У РОЗЕТКА с заземлением со шторками, 16А, 250В, БЕЖЕВЫЙ | 178.73
BLNRS001121 | BLANCA С/У РОЗЕТКА двойная с заземлением со шторками, 16А, 250В, БЕЛЫЙ | 256.81
BLNRS001122 | BLANCA С/У РОЗЕТКА двойная с заземлением со шторками, 16А, 250В, МОЛОЧНЫЙ | 256.81
BLNRS001127 | BLANCA С/У РОЗЕТКА двойная с заземлением со шторками, 16А, 250В, БЕЖЕВЫЙ | 256.81
BLNSK003231 | BLANCA СИЛОВОЙ КОМПЛЕКТ 32 А, 250 В: розетка, вилка, подъемная коробка, БЕЛЫЙ | 721.02
BLNSK013231 | BLANCA СИЛОВОЙ КОМПЛЕКТ 32 А, 250 В: розетка, вилка, монтажная коробка, БЕЛЫЙ | 721.02
BLNSR003231 | BLANCA С/У РОЗЕТКА СИЛОВАЯ 2К+З, 32А, 250В, БЕЛЫЙ | 473.97
BLNSR003241 | BLANCA С/У РОЗЕТКА СИЛОВАЯ 3К+З, 32А, 440В, БЕЛЫЙ | 1062.01
BLNSV003231 | BLANCA С/У ВИЛКА СИЛОВАЯ 2К+З, 32А, 250В, БЕЛЫЙ | 473.97
BLNSV003241 | BLANCA С/У ВИЛКА СИЛОВАЯ 3К+З, 32 А, 440 В, БЕЛЫЙ | 1062.01
BLNVS006101 | BLANCA С/У 1-клавишный ВЫКЛЮЧАТЕЛЬ (сх.1), 6А, 250В, БЕЛЫЙ | 189.71
BLNVS006102 | BLANCA С/У 1-клавишный ВЫКЛЮЧАТЕЛЬ (сх.1), 6А, 250В, МОЛОЧНЫЙ | 189.71
BLNVS006111 | BLANCA С/У 1-клавишный ВЫКЛЮЧАТЕЛЬ (сх.1) с подсветкой, 6А, 250В, БЕЛЫЙ | 270.23
BLNVS006112 | BLANCA С/У 1-клавишный ВЫКЛЮЧАТЕЛЬ (сх.1) с подсветкой, 6А, 250В, МОЛОЧНЫЙ | 270.23
BLNVS006501 | BLANCA С/У 2-клавишный ВЫКЛЮЧАТЕЛЬ (сх.5), 6А, 250В, БЕЛЫЙ | 261.69
BLNVS006502 | BLANCA С/У 2-клавишный ВЫКЛЮЧАТЕЛЬ (сх.5) 6А, 250В, МОЛОЧНЫЙ | 261.69
BLNVS006511 | BLANCA С/У 2-клавишный ВЫКЛЮЧАТЕЛЬ (сх.5) с подсветкой, 6А, 250В, БЕЛЫЙ | 328.18
BLNVS006512 | BLANCA С/У 2-клавишный ВЫКЛЮЧАТЕЛЬ (сх.5) с подсветкой, 6А, 250В, МОЛОЧНЫЙ | 328.18
BLNVS010101 | BLANCA С/У 1-клавишный ВЫКЛЮЧАТЕЛЬ (сх.1), 10А, 250В, БЕЛЫЙ | 197.64
BLNVS010102 | BLANCA С/У 1-клавишный ВЫКЛЮЧАТЕЛЬ (сх.1), 10А, 250В, МОЛОЧНЫЙ | 197.64
BLNVS010107 | BLANCA С/У 1-клавишный ВЫКЛЮЧАТЕЛЬ (сх.1), 10А, 250В, БЕЖЕВЫЙ | 197.64
BLNVS010111 | BLANCA С/У 1-клавишный ВЫКЛЮЧАТЕЛЬ (сх.1) с подсветкой, 10А, 250В, БЕЛЫЙ | 276.33
BLNVS010112 | BLANCA С/У 1-клавишный ВЫКЛЮЧАТЕЛЬ (сх.1) с подсветкой, 10А, 250В, МОЛОЧНЫЙ | 276.33
BLNVS010117 | BLANCA С/У 1-клавишный ВЫКЛЮЧАТЕЛЬ (сх.1) с подсветкой, 10А, 250В, БЕЖЕВЫЙ | 276.33
BLNVS010501 | BLANCA С/У 2-клавишный ВЫКЛЮЧАТЕЛЬ (сх.5), 10А, 250В, БЕЛЫЙ | 271.45
BLNVS010502 | BLANCA С/У 2-клавишный ВЫКЛЮЧАТЕЛЬ (сх.5), 10А, 250В, МОЛОЧНЫЙ | 271.45
BLNVS010507 | BLANCA С/У 2-клавишный ВЫКЛЮЧАТЕЛЬ (сх.5), 10А, 250В, БЕЖЕВЫЙ | 271.45
BLNVS010511 | BLANCA С/У 2-клавишный ВЫКЛЮЧАТЕЛЬ (сх.5) с подсветкой, 10А, 250В, БЕЛЫЙ | 361.12
BLNVS010512 | BLANCA С/У 2-клавишный ВЫКЛЮЧАТЕЛЬ (сх.5) с подсветкой, 10А, 250В, МОЛОЧНЫЙ | 361.12
BLNVS010517 | BLANCA С/У 2-клавишный ВЫКЛЮЧАТЕЛЬ (сх.5) с подсветкой, 10А, 250В, БЕЖЕВЫЙ | 361.12
BLNVS010601 | BLANCA С/У 1-клавишный ПЕРЕКЛЮЧАТЕЛЬ (сх.6), 10А, 250В, БЕЛЫЙ | 320.86
BLNVS010602 | BLANCA С/У 1-клавишный ПЕРЕКЛЮЧАТЕЛЬ (сх.6), 10А, 250В, МОЛОЧНЫЙ | 320.86
BLNVS010607 | BLANCA С/У 1-клавишный ПЕРЕКЛЮЧАТЕЛЬ (сх.6), 10А, 250В, БЕЖЕВЫЙ | 320.86
BLNVS010611 | BLANCA С/У 1-клавишный ПЕРЕКЛЮЧАТЕЛЬ (сх.6) с подсв., 10А, 250В, БЕЛЫЙ | 473.36
BLNVS010612 | BLANCA С/У 1-клавишный ПЕРЕКЛЮЧАТЕЛЬ (сх.6) с подсв., 10А,250В, МОЛОЧНЫЙ | 473.36
BLNVS010617 | BLANCA С/У 1-клавишный ПЕРЕКЛЮЧАТЕЛЬ (сх.6) с подсв., 10А, 250В, БЕЖЕВЫЙ | 473.36
BLNVS100501 | BLANCA С/У 3-клавишный ВЫКЛЮЧАТЕЛЬ (cх.1+1+1), 10А, 250В, БЕЛЫЙ | 320.86
BLNVS100502 | BLANCA С/У 3-клавишный ВЫКЛЮЧАТЕЛЬ (cх.1+1+1), 10А, 250В, МОЛОЧНЫЙ | 320.86
BLNVS100507 | BLANCA С/У 3-клавишный ВЫКЛЮЧАТЕЛЬ (cх.1+1+1), 10А, 250В, БЕЖЕВЫЙ | 320.86
BLNVS106601 | BLANCA С/У 2-клавишный ПЕРЕКЛЮЧАТЕЛЬ (cх.6+6), 10А, 250В, БЕЛЫЙ | 473.36
BLNVS106602 | BLANCA С/У 2-клавишный ПЕРЕКЛЮЧАТЕЛЬ (cх.6+6), 10А, 250В, МОЛОЧНЫЙ | 473.36
BLNVS106607 | BLANCA С/У 2-клавишный ПЕРЕКЛЮЧАТЕЛЬ (cх.6+6), 10А, 250В, БЕЖЕВЫЙ | 473.36
BLNCA101011 | BLANCA О/У 1-клавишный ВЫКЛЮЧАТЕЛЬ (сх.1) с самовозвр, ИЗОЛ.ПЛ., 10А, БЕЛЫЙ | 263.52
BLNCA101012 | BLANCA О/У 1-клавишный ВЫКЛЮЧАТЕЛЬ (сх.1) с самовозвр, ИЗОЛ.ПЛ., 10А, МОЛОЧНЫЙ | 263.52
BLNCA101017 | BLANCA О/У 1-клавишный ВЫКЛЮЧАТЕЛЬ (сх.1) с самовозвр, ИЗОЛ.ПЛ., 10А, БЕЖЕВЫЙ | 263.52
BLNKA000011 | BLANCA О/У КНОПКА ЗВОНКОВАЯ проводная, 0,4А, 250В, БЕЛЫЙ | 207.4
BLNRA000101 | BLANCA О/У РОЗЕТКА без заземления без шторок, 16А, 250В, БЕЛЫЙ | 163.48
BLNRA000102 | BLANCA О/У РОЗЕТКА без заземления без шторок, 16А, 250В, МОЛОЧНЫЙ | 163.48
BLNRA000111 | BLANCA О/У РОЗЕТКА без заземления без шторок, ИЗОЛ.ПЛ., 16А, 250В, БЕЛЫЙ | 172.02
BLNRA000112 | BLANCA О/У РОЗЕТКА без заземления без шторок, ИЗОЛ.ПЛ., 16А, 250В, МОЛОЧНЫЙ | 172.02
BLNRA000117 | BLANCA О/У РОЗЕТКА без заземления без шторок, ИЗОЛ.ПЛ., 16А, 250В, БЕЖЕВЫЙ | 172.02
BLNRA000121 | BLANCA О/У РОЗЕТКА без заземления без шторок, МЕТАЛ.ПЛ., 16А, 250В, БЕЛЫЙ | 196.42
BLNRA000201 | BLANCA О/У РОЗЕТКА двойная без заземления без шторок, 16А, 250В, БЕЛЫЙ | 220.82
BLNRA000202 | BLANCA О/У РОЗЕТКА двойная без заземления без шторок, 16А, 250В, МОЛОЧНЫЙ | 220.82
BLNRA000211 | BLANCA О/У РОЗЕТКА двойная без заземления без шторок, ИЗОЛ.ПЛ., 16А, 250В, БЕЛЫЙ | 232.41
BLNRA000212 | BLANCA О/У РОЗЕТКА двойная без заземления без шторок, ИЗОЛ.ПЛ., 16А, 250В, МОЛОЧНЫЙ | 232.41
BLNRA000217 | BLANCA О/У РОЗЕТКА двойная без заземления без шторок, ИЗОЛ.ПЛ., 16А, 250В, БЕЖЕВЫЙ | 232.41
BLNRA000221 | BLANCA О/У РОЗЕТКА двойная без заземления без шторок, МЕТАЛ.ПЛ., 16А, 250В, БЕЛЫЙ | 264.74
BLNRA000311 | BLANCA О/У РОЗЕТКА 3-ая без заземления без шторок, ИЗОЛ.ПЛ., 16А, 250В, БЕЛЫЙ | 355.02
BLNRA000312 | BLANCA О/У РОЗЕТКА 3-ая без заземления без шторок, ИЗОЛ.ПЛ., 16А, 250В, МОЛОЧНЫЙ | 355.02
BLNRA000317 | BLANCA О/У РОЗЕТКА 3-ая без заземления без шторок, ИЗОЛ.ПЛ., 16А, 250В, БЕЖЕВЫЙ | 355.02
BLNRA000411 | BLANCA О/У РОЗЕТКА 4-ая без заземления без шторок, ИЗОЛ.ПЛ., 16А, 250В, БЕЛЫЙ | 444.69
BLNRA000412 | BLANCA О/У РОЗЕТКА 4-ая без заземления без шторок, ИЗОЛ.ПЛ., 16А, 250В, МОЛОЧНЫЙ | 444.69
BLNRA000417 | BLANCA О/У РОЗЕТКА 4-ая без заземления без шторок, ИЗОЛ.ПЛ., 16А, 250В, БЕЖЕВЫЙ | 444.69
BLNRA001111 | BLANCA О/У РОЗЕТКА без заземления со шторками, ИЗОЛ.ПЛ., 16А, 250В, БЕЛЫЙ | 187.88
BLNRA001112 | BLANCA О/У РОЗЕТКА без заземления со шторками, ИЗОЛ.ПЛ., 16А, 250В, МОЛОЧНЫЙ | 187.88
BLNRA001117 | BLANCA О/У РОЗЕТКА без заземления со шторками, ИЗОЛ.ПЛ., 16А, 250В, БЕЖЕВЫЙ | 187.88
BLNRA001211 | BLANCA О/У РОЗЕТКА двойная без заземления со шторками, ИЗОЛ.ПЛ., 16А, 250В, БЕЛЫЙ | 262.3
BLNRA001212 | BLANCA О/У РОЗЕТКА двойная без заземления со шторками, ИЗОЛ.ПЛ., 16А, 250В, МОЛОЧНЫЙ | 262.3
BLNRA001217 | BLANCA О/У РОЗЕТКА двойная без заземления со шторками, ИЗОЛ.ПЛ., 16А, 250В, БЕЖЕВЫЙ | 262.3
BLNRA001311 | BLANCA О/У РОЗЕТКА 3-я без заземления со шторками, ИЗОЛ.ПЛ., 16А, 250В, БЕЛЫЙ | 404.43
BLNRA001312 | BLANCA О/У РОЗЕТКА 3-я без заземления со шторками, ИЗОЛ.ПЛ., 16А, 250В, МОЛОЧНЫЙ | 404.43
BLNRA001317 | BLANCA О/У РОЗЕТКА 3-я без заземления со шторками, ИЗОЛ.ПЛ., 16А, 250В, БЕЖЕВЫЙ | 404.43
BLNRA010101 | BLANCA О/У РОЗЕТКА с заземлением без шторок, 16А, 250В, БЕЛЫЙ | 187.88
BLNRA010102 | BLANCA О/У РОЗЕТКА с заземлением без шторок, 16А, 250В, МОЛОЧНЫЙ | 187.88
BLNRA010111 | BLANCA О/У РОЗЕТКА с заземлением без шторок ИЗОЛ.ПЛ., 16А, 250В, БЕЛЫЙ | 197.64
BLNRA010112 | BLANCA О/У РОЗЕТКА с заземлением без шторок ИЗОЛ.ПЛ., 16А, 250В, МОЛОЧНЫЙ | 197.64
BLNRA010117 | BLANCA О/У РОЗЕТКА с заземлением без шторок ИЗОЛ.ПЛ., 16А, 250В, БЕЖЕВЫЙ | 197.64
BLNRA010201 | BLANCA О/У РОЗЕТКА двойная с заземлением без шторок, 16А, 250В, БЕЛЫЙ | 282.43
BLNRA010202 | BLANCA О/У РОЗЕТКА двойная с заземлением без шторок, 16А, 250В, МОЛОЧНЫЙ | 282.43
BLNRA010211 | BLANCA О/У РОЗЕТКА двойная с заземлением без шторок, ИЗОЛ.ПЛ., 16А, 250В, БЕЛЫЙ | 297.07
BLNRA010212 | BLANCA О/У РОЗЕТКА двойная с заземлением без шторок, ИЗОЛ.ПЛ., 16А, 250В, МОЛОЧНЫЙ | 297.07
BLNRA010217 | BLANCA О/У РОЗЕТКА двойная с заземлением без шторок, ИЗОЛ.ПЛ., 16А, 250В, БЕЖЕВЫЙ | 297.07
BLNRA010311 | BLANCA О/У РОЗЕТКА 3-я с заземлением без шторок, ИЗОЛ.ПЛ., 16А, 250В, БЕЛЫЙ | 430.66
BLNRA010312 | BLANCA О/У РОЗЕТКА 3-я с заземлением без шторок, ИЗОЛ.ПЛ., 16А, 250В, МОЛОЧНЫЙ | 430.66
BLNRA010317 | BLANCA О/У РОЗЕТКА 3-я с заземлением без шторок, ИЗОЛ.ПЛ., 16А, 250В, БЕЖЕВЫЙ | 430.66
BLNRA011101 | BLANCA О/У РОЗЕТКА с заземлением со шторками, 16А, 250В, БЕЛЫЙ | 195.81
BLNRA011102 | BLANCA О/У РОЗЕТКА с заземлением со шторками, 16А, 250В, МОЛОЧНЫЙ | 195.81
BLNRA011111 | BLANCA О/У РОЗЕТКА с заземлением со шторками, ИЗОЛ.ПЛ., 16А, 250В, БЕЛЫЙ | 205.57
BLNRA011112 | BLANCA О/У РОЗЕТКА с заземлением со шторками, ИЗОЛ.ПЛ., 16А, 250В, МОЛОЧНЫЙ | 205.57
BLNRA011117 | BLANCA О/У РОЗЕТКА с заземлением со шторками, ИЗОЛ.ПЛ., 16А, 250В, БЕЖЕВЫЙ | 205.57
BLNRA011121 | BLANCA О/У РОЗЕТКА с заземлением со шторками, МЕТАЛ. ПЛ., 16А, 250В, БЕЛЫЙ | 235.46
BLNRA011201 | BLANCA О/У РОЗЕТКА двойная с заземлением со шторками, 16А, 250В, БЕЛЫЙ | 303.78
BLNRA011202 | BLANCA О/У РОЗЕТКА двойная с заземлением со шторками, 16А, 250В, МОЛОЧНЫЙ | 303.78
BLNRA011211 | BLANCA О/У РОЗЕТКА двойная с заземлением со шторками, ИЗОЛ.ПЛ., 16А, 250В, БЕЛЫЙ | 319.64
BLNRA011212 | BLANCA О/У РОЗЕТКА двойная с заземлением со шторками, ИЗОЛ.ПЛ., 16А, 250В, МОЛОЧНЫЙ | 319.64
BLNRA011217 | BLANCA О/У РОЗЕТКА двойная с заземлением со шторками, ИЗОЛ.ПЛ., 16А, 250В, БЕЖЕВЫЙ | 319.64
BLNRA011221 | BLANCA О/У РОЗЕТКА двойная с заземлением со шторками, МЕТАЛ.ПЛ., 16А, 250В, БЕЛЫЙ | 364.78
BLNRA011311 | BLANCA О/У РОЗЕТКА 3-я с заземлением со шторками, ИЗОЛ.ПЛ., 16А, 250В, БЕЛЫЙ | 454.45
BLNRA011312 | BLANCA О/У РОЗЕТКА 3-я с заземлением со шторками, ИЗОЛ.ПЛ., 16А, 250В, МОЛОЧНЫЙ | 454.45
BLNRA011317 | BLANCA О/У РОЗЕТКА 3-я с заземлением со шторками, ИЗОЛ.ПЛ., 16А, 250В, БЕЖЕВЫЙ | 454.45
BLNRA011411 | BLANCA О/У РОЗЕТКА 4-я с заземлением со шторками, ИЗОЛ.ПЛ., 16А, 250В, БЕЛЫЙ | 640.5
BLNRA011412 | BLANCA О/У РОЗЕТКА 4-я с заземлением со шторками, ИЗОЛ.ПЛ., 16А, 250В, МОЛОЧНЫЙ | 640.5
BLNRA011417 | BLANCA О/У РОЗЕТКА 4-я с заземлением со шторками, ИЗОЛ.ПЛ., 16А, 250В, БЕЖЕВЫЙ | 640.5
BLNRA110111 | BLANCA О/У РОЗЕТКА с заземлением без шторок, (КОМПАКТ) ИЗОЛ.ПЛ., 16А, 250В, БЕЛЫЙ | 256.81
BLNRA110112 | BLANCA О/У РОЗЕТКА с заземлением без шторок, (КОМПАКТ) ИЗОЛ.ПЛ., 16А, 250В, МОЛОЧНЫЙ | 256.81
BLNRA110117 | BLANCA О/У РОЗЕТКА с заземлением без шторок, (КОМПАКТ) ИЗОЛ.ПЛ., 16А, 250В, БЕЖЕВЫЙ | 256.81
BLNRA111111 | BLANCA О/У РОЗЕТКА с заземлением со шторками, (КОМПАКТ) ИЗОЛ.ПЛ., 16А, 250В, БЕЛЫЙ | 267.18
BLNRA111112 | BLANCA О/У РОЗЕТКА с заземлением со шторками, (КОМПАКТ) ИЗОЛ.ПЛ., 16А, 250В, МОЛОЧНЫЙ | 267.18
BLNRA111117 | BLANCA О/У РОЗЕТКА с заземлением со шторками, (КОМПАКТ) ИЗОЛ.ПЛ., 16А, 250В, БЕЖЕВЫЙ | 267.18
BLNRK000011 | BLANCA О/У КОРОБКА РАСПРЕДЕЛИТЕЛЬНАЯ IP42, БЕЛЫЙ | 79.727
BLNRK000012 | BLANCA О/У КОРОБКА РАСПРЕДЕЛИТЕЛЬНАЯ IP42, МОЛОЧНЫЙ | 79.727
BLNRK000017 | BLANCA О/У КОРОБКА РАСПРЕДЕЛИТЕЛЬНАЯ IP42, БЕЖЕВЫЙ | 79.727
BLNVA061001 | BLANCA О/У 1-клавишный ВЫКЛЮЧАТЕЛЬ (сх.1), 6А, 250В, БЕЛЫЙ | 145.18
BLNVA061002 | BLANCA О/У 1-клавишный ВЫКЛЮЧАТЕЛЬ (сх.1), 6А, 250В, МОЛОЧНЫЙ | 145.18
BLNVA061011 | BLANCA О/У 1-клавишный ВЫКЛЮЧАТЕЛЬ (сх.1) ИЗОЛ.ПЛ., 6А, 250В, БЕЛЫЙ | 153.11
BLNVA061012 | BLANCA О/У 1-клавишный ВЫКЛЮЧАТЕЛЬ (сх.1) ИЗОЛ.ПЛ., 6А, 250В, МОЛОЧНЫЙ | 153.11
BLNVA061021 | BLANCA О/У 1-клавишный ВЫКЛЮЧАТЕЛЬ (сх.1) МЕТАЛ.ПЛ., 6А, 250В,БЕЛЫЙ | 174.46
BLNVA061101 | BLANCA О/У 1-клавишный ВЫКЛЮЧАТЕЛЬ (сх.1) с подсветкой, 6А, 250В, БЕЛЫЙ | 254.98
BLNVA061102 | BLANCA О/У 1-клавишный ВЫКЛЮЧАТЕЛЬ (сх.1) с подсветкой, 6А, 250В, МОЛОЧНЫЙ | 254.98
BLNVA061111 | BLANCA О/У 1-клавишный ВЫКЛЮЧАТЕЛЬ (сх.1) с подсветкой, ИЗОЛ.ПЛ.,6А,250В,БЕЛЫЙ | 267.79
BLNVA061112 | BLANCA О/У 1-клавишный ВЫКЛЮЧАТЕЛЬ (сх.1) с подсветкой, ИЗОЛ.ПЛ,6А,250В,МОЛОЧНЫЙ | 267.79
BLNVA061121 | BLANCA О/У 1-клавишный ВЫКЛЮЧАТЕЛЬ (сх.1) с подсветкой, МЕТАЛ.ПЛ.,6А,250В,БЕЛЫЙ | 305.61
BLNVA065001 | BLANCA О/У 2-клавишный ВЫКЛЮЧАТЕЛЬ (сх.5), 6А, 250В, БЕЛЫЙ | 197.03
BLNVA065002 | BLANCA О/У 2-клавишный ВЫКЛЮЧАТЕЛЬ (сх.5), 6А, 250В, МОЛОЧНЫЙ | 197.03
BLNVA065011 | BLANCA О/У 2-клавишный ВЫКЛЮЧАТЕЛЬ (сх.5) ИЗОЛ.ПЛ., 6А, 250В,БЕЛЫЙ | 206.79
BLNVA065012 | BLANCA О/У 2-клавишный ВЫКЛЮЧАТЕЛЬ (сх.5) ИЗОЛ.ПЛ., 6А, 250В,МОЛОЧНЫЙ | 206.79
BLNVA065021 | BLANCA О/У 2-клавишный ВЫКЛЮЧАТЕЛЬ (сх.5) МЕТАЛ.ПЛ.6А, 250В,БЕЛЫЙ | 236.68
BLNVA065101 | BLANCA О/У 2-клавишный ВЫКЛЮЧАТЕЛЬ (сх.5) с подсветкой, 6А, 250В, БЕЛЫЙ | 269.62
BLNVA065102 | BLANCA О/У 2-клавишный ВЫКЛЮЧАТЕЛЬ (сх.5) с подсветкой, 6А, 250В, МОЛОЧНЫЙ | 269.62
BLNVA065111 | BLANCA О/У 2-клавишный ВЫКЛЮЧАТЕЛЬ (сх.5) с подсветкой, ИЗОЛ.ПЛ.,6А,250В,БЕЛЫЙ | 283.65
BLNVA065112 | BLANCA О/У 2-клавишный ВЫКЛЮЧАТЕЛЬ (сх.5) с подсветкой, ИЗОЛ.ПЛ,6А,250В,МОЛОЧНЫЙ | 283.65
BLNVA065121 | BLANCA О/У 2-клавишный ВЫКЛЮЧАТЕЛЬ (сх.5) с подсветкой, МЕТАЛ.ПЛ.,6А,250В,БЕЛЫЙ | 323.91
BLNVA101001 | BLANCA О/У 1-клавишный ВЫКЛЮЧАТЕЛЬ (сх.1), 10А, 250В, БЕЛЫЙ | 155.55
BLNVA101002 | BLANCA О/У 1-клавишный ВЫКЛЮЧАТЕЛЬ (сх.1), 10А, 250В, МОЛОЧНЫЙ | 155.55
BLNVA101011 | BLANCA О/У 1-клавишный ВЫКЛЮЧАТЕЛЬ (сх.1) ИЗОЛ.ПЛ., 10А, 250В, БЕЛЫЙ | 163.48
BLNVA101012 | BLANCA О/У 1-клавишный ВЫКЛЮЧАТЕЛЬ (сх.1) ИЗОЛ.ПЛ., 10А, 250В, МОЛОЧНЫЙ | 163.48
BLNVA101017 | BLANCA О/У 1-клавишный ВЫКЛЮЧАТЕЛЬ (сх.1) ИЗОЛ.ПЛ., 10А, 250В, БЕЖЕВЫЙ | 163.48
BLNVA101021 | BLANCA О/У 1-клавишный ВЫКЛЮЧАТЕЛЬ (сх.1) МЕТАЛ.ПЛ.,10А, 250В,БЕЛЫЙ | 186.66
BLNVA101101 | BLANCA О/У 1-клавишный ВЫКЛЮЧАТЕЛЬ (сх.1) с подсветкой, 10А, 250В, БЕЛЫЙ | 276.33
BLNVA101102 | BLANCA О/У 1-клавишный ВЫКЛЮЧАТЕЛЬ (сх.1) с подсветкой, 10А, 250В, МОЛОЧНЫЙ | 276.33
BLNVA101111 | BLANCA О/У 1-клавишный ВЫКЛЮЧАТЕЛЬ (сх.1) с подсветкой, ИЗОЛ.ПЛ., 10А, 250В, БЕЛЫЙ | 289.75
BLNVA101112 | BLANCA О/У 1-клавишный ВЫКЛЮЧАТЕЛЬ (сх.1) с подсветкой, ИЗОЛ.ПЛ., 10А, 250В, МОЛОЧНЫЙ | 289.75
BLNVA101117 | BLANCA О/У 1-клавишный ВЫКЛЮЧАТЕЛЬ (сх.1) с подсветкой, ИЗОЛ.ПЛ., 10А, 250В, БЕЖЕВЫЙ | 289.75
BLNVA101121 | BLANCA О/У 1-клавишный ВЫКЛЮЧАТЕЛЬ (сх.1) с подсветкой, МЕТАЛ.ПЛ, 10А, 250В, БЕЛЫЙ | 331.23
BLNVA105001 | BLANCA О/У 2-клавишный ВЫКЛЮЧАТЕЛЬ (сх.5), 10А, 250В,БЕЛЫЙ | 217.16
BLNVA105002 | BLANCA О/У 2-клавишный ВЫКЛЮЧАТЕЛЬ (сх.5), 10А, 250В, МОЛОЧНЫЙ | 217.16
BLNVA105011 | BLANCA О/У 2-клавишный ВЫКЛЮЧАТЕЛЬ (сх.5) ИЗОЛ.ПЛ., 10А, 250В, БЕЛЫЙ | 227.53
BLNVA105012 | BLANCA О/У 2-клавишный ВЫКЛЮЧАТЕЛЬ (сх.5) ИЗОЛ.ПЛ., 10А, 250В, МОЛОЧНЫЙ | 227.53
BLNVA105017 | BLANCA О/У 2-клавишный ВЫКЛЮЧАТЕЛЬ (сх.5) ИЗОЛ.ПЛ., 10А, 250В, БЕЖЕВЫЙ | 227.53
BLNVA105021 | BLANCA О/У 2-клавишный ВЫКЛЮЧАТЕЛЬ (сх.5), МЕТАЛ.ПЛ. 10А, 250В, БЕЛЫЙ | 259.86
BLNVA105101 | BLANCA О/У 2-клавишный ВЫКЛЮЧАТЕЛЬ (сх.5) с подсветкой, 10А, 250В, БЕЛЫЙ | 381.25
BLNVA105102 | BLANCA О/У 2-клавишный ВЫКЛЮЧАТЕЛЬ (сх.5) с подсветкой, 10А, 250В, МОЛОЧНЫЙ | 381.25
BLNVA105111 | BLANCA О/У 2-клавишный ВЫКЛЮЧАТЕЛЬ (сх.5) с подсветкой, ИЗОЛ.ПЛ, 10А, 250В, БЕЛЫЙ | 400.77
BLNVA105112 | BLANCA О/У 2-клавишный ВЫКЛЮЧАТЕЛЬ (сх.5) с подсветкой, ИЗОЛ.ПЛ, 10А, 250В, МОЛОЧНЫЙ | 400.77
BLNVA105117 | BLANCA О/У 2-клавишный ВЫКЛЮЧАТЕЛЬ (сх.5) с подсветкой, ИЗОЛ.ПЛ, 10А, 250В, БЕЖЕВЫЙ | 400.77
BLNVA105121 | BLANCA О/У 2-клавишный ВЫКЛЮЧАТЕЛЬ (сх.5) с подсветкой, МЕТАЛ.ПЛ., 10А, 250В, БЕЛЫЙ | 457.5
BLNVA106011 | BLANCA О/У 1-клавишный ПЕРЕКЛЮЧАТЕЛЬ (сх.6) ИЗОЛ.ПЛ, 10А, 250В, БЕЛЫЙ | 258.64
BLNVA106012 | BLANCA О/У 1-клавишный ПЕРЕКЛЮЧАТЕЛЬ (сх.6) ИЗОЛ.ПЛ, 10А, 250В, МОЛОЧНЫЙ | 258.64
BLNVA106017 | BLANCA О/У 1-клавишный ПЕРЕКЛЮЧАТЕЛЬ (сх.6) ИЗОЛ.ПЛ, 10А, 250В, БЕЖЕВЫЙ | 258.64
BLNVA106111 | BLANCA О/У 1-клавишный ПЕРЕКЛЮЧАТЕЛЬ (сх.6) с подсветкой, ИЗОЛ.ПЛ, 10А, 250В, БЕЛЫЙ | 381.86
BLNVA106112 | BLANCA О/У 1-клавишный ПЕРЕКЛЮЧАТЕЛЬ (сх.6) с подсветкой, ИЗОЛ.ПЛ, 10А, 250В, МОЛОЧНЫЙ | 381.86
BLNVA106117 | BLANCA О/У 1-клавишный ПЕРЕКЛЮЧАТЕЛЬ (сх.6) с подсветкой, ИЗОЛ.ПЛ, 10А, 250В, БЕЖЕВЫЙ | 381.86
BLNZA000011 | BLANCA О/У ЗВОНОК проводной, 8мА, 250В, БЕЛЫЙ | 661.24
RA16-003-2M-B | BLANCA О/У РОЗЕТКА с зазем. со шт. ПЛИНТУСН.МОНТ.ПЛ., 16А, 250В, БЕЛЫЙ, опт.уп. | 287.31
RA16-411M-B | BLANCA О/У РОЗЕТКА 4-мест. с заземлением со шторками, МОНТ.ПЛ., 16А, 250В, БЕЛЫЙ, опт.уп. | 1136.43
RA16-411M-BI | BLANCA О/У РОЗЕТКА 4-мест.с заземлением со шторками, МОНТ.ПЛ., 16А, 250В, БЕЛЫЙ, розн.уп. | 1215.73
RA32-211R-B | BLANCA О/У РОЗЕТКА комб: ДЛЯ ЭЛЕКТРОПЛИТЫ 32А+силовая, 16А, 250В, БЕЛЫЙ, опт.уп. | 632.57
BLNRS441121 | BLANCA С/У IP44 РОЗЕТКА двойная с заземлением со шторками, с крышками, 16А, 250В, БЕЛЫЙ | 517.28
BLNRS441122 | BLANCA С/У IP44 РОЗЕТКА двойная с заземлением со шторками, с крышками, 16А, 250В, МОЛОЧНЫЙ | 517.28
BLNRS441127 | BLANCA С/У IP44 РОЗЕТКА двойная с заземлением со шторками, с крышками, 16А, 250В, БЕЖЕВЫЙ | 517.28
A1-04-011 | ВЫКЛЮЧАТЕЛЬ КНОПОЧНЫЙ 250В 0.4А ДЛЯ ЭЛЕКТРОЗВОНКОВ, опт.уп | 77.958
A1-04-011-I | ВЫКЛЮЧАТЕЛЬ КНОПОЧНЫЙ 250В 0.4А ДЛЯ ЭЛЕКТРОЗВОНКОВ DIY | 87.962
BLNCA101013 | BLANCA О/У 1-клавишный ВЫКЛЮЧАТЕЛЬ (сх.1) с самовозвр, ИЗОЛ.ПЛ., 10А, АЛЮМИНИЙ | 395.28
BLNCA101014 | BLANCA О/У 1-клавишный ВЫКЛЮЧАТЕЛЬ (сх.1) с самовозвр, ИЗОЛ.ПЛ., 10А, ТИТАН | 395.28
BLNCA101015 | BLANCA О/У 1-клавишный ВЫКЛЮЧАТЕЛЬ (сх.1) с самовозвр, ИЗОЛ.ПЛ., 10А, ЯСЕНЬ | 527.04
BLNCA101016 | BLANCA О/У 1-клавишный ВЫКЛЮЧАТЕЛЬ (сх.1) с самовозвр, ИЗОЛ.ПЛ., 10А, АНТРАЦИТ | 395.28
BLNRA000103 | BLANCA О/У РОЗЕТКА без заземления без шторок, 16А, 250В, АЛЮМИНИЙ | 245.22
BLNRA000104 | BLANCA О/У РОЗЕТКА без заземления без шторок, 16А, 250В, ТИТАН | 245.22
BLNRA000105 | BLANCA О/У РОЗЕТКА без заземления без шторок, 16А, 250В, ЯСЕНЬ | 326.35
BLNRA000106 | BLANCA О/У РОЗЕТКА без заземления без шторок, 16А, 250В, АНТРАЦИТ | 245.22
BLNRA000113 | BLANCA О/У РОЗЕТКА без заземления без шторок, ИЗОЛ.ПЛ., 16А, 250В, АЛЮМИНИЙ | 257.42
BLNRA000114 | BLANCA О/У РОЗЕТКА без заземления без шторок, ИЗОЛ.ПЛ., 16А, 250В, ТИТАН | 257.42
BLNRA000115 | BLANCA О/У РОЗЕТКА без заземления без шторок, ИЗОЛ.ПЛ., 16А, 250В, ЯСЕНЬ | 342.82
BLNRA000116 | BLANCA О/У РОЗЕТКА без заземления без шторок, ИЗОЛ.ПЛ., 16А, 250В, АНТРАЦИТ | 257.42
BLNRA000203 | BLANCA О/У РОЗЕТКА двойная без заземления без шторок, 16А, 250В, АЛЮМИНИЙ | 331.23
BLNRA000204 | BLANCA О/У РОЗЕТКА двойная без заземления без шторок, 16А, 250В, ТИТАН | 331.23
BLNRA000205 | BLANCA О/У РОЗЕТКА двойная без заземления без шторок, 16А, 250В, ЯСЕНЬ | 441.64
BLNRA000206 | BLANCA О/У РОЗЕТКА двойная без заземления без шторок, 16А, 250В, АНТРАЦИТ | 331.23
BLNRA000213 | BLANCA О/У РОЗЕТКА двойная без заземления без шторок, ИЗОЛ.ПЛ., 16А, 250В, АЛЮМИНИЙ | 347.7
BLNRA000214 | BLANCA О/У РОЗЕТКА двойная без заземления без шторок, ИЗОЛ.ПЛ., 16А, 250В, ТИТАН | 347.7
BLNRA000215 | BLANCA О/У РОЗЕТКА двойная без заземления без шторок, ИЗОЛ.ПЛ., 16А, 250В, ЯСЕНЬ | 463.6
BLNRA000216 | BLANCA О/У РОЗЕТКА двойная без заземления без шторок, ИЗОЛ.ПЛ., 16А, 250В, АНТРАЦИТ | 347.7
BLNRA000313 | BLANCA О/У РОЗЕТКА 3-ая без заземления без шторок, ИЗОЛ.ПЛ., 16А, 250В, АЛЮМИНИЙ | 533.14
BLNRA000314 | BLANCA О/У РОЗЕТКА 3-ая без заземления без шторок, ИЗОЛ.ПЛ., 16А, 250В, ТИТАН | 533.14
BLNRA000315 | BLANCA О/У РОЗЕТКА 3-ая без заземления без шторок, ИЗОЛ.ПЛ., 16А, 250В, ЯСЕНЬ | 710.04
BLNRA000316 | BLANCA О/У РОЗЕТКА 3-ая без заземления без шторок, ИЗОЛ.ПЛ., 16А, 250В, АНТРАЦИТ | 533.14
BLNRA000413 | BLANCA О/У РОЗЕТКА 4-ая без заземления без шторок, ИЗОЛ.ПЛ., 16А, 250В, АЛЮМИНИЙ | 666.12
BLNRA000414 | BLANCA О/У РОЗЕТКА 4-ая без заземления без шторок, ИЗОЛ.ПЛ., 16А, 250В, ТИТАН | 666.12
BLNRA000415 | BLANCA О/У РОЗЕТКА 4-ая без заземления без шторок, ИЗОЛ.ПЛ., 16А, 250В, ЯСЕНЬ | 888.77
BLNRA000416 | BLANCA О/У РОЗЕТКА 4-ая без заземления без шторок, ИЗОЛ.ПЛ., 16А, 250В, АНТРАЦИТ | 666.12
BLNRA001113 | BLANCA О/У РОЗЕТКА без заземления со шторками, ИЗОЛ.ПЛ., 16А, 250В, АЛЮМИНИЙ | 281.82
BLNRA001114 | BLANCA О/У РОЗЕТКА без заземления со шторками, ИЗОЛ.ПЛ., 16А, 250В, ТИТАН | 281.82
BLNRA001115 | BLANCA О/У РОЗЕТКА без заземления со шторками, ИЗОЛ.ПЛ., 16А, 250В, ЯСЕНЬ | 375.76
BLNRA001116 | BLANCA О/У РОЗЕТКА без заземления со шторками, ИЗОЛ.ПЛ., 16А, 250В, АНТРАЦИТ | 281.82
BLNRA001213 | BLANCA О/У РОЗЕТКА двойная без заземления со шторками, ИЗОЛ.ПЛ., 16А, 250В, АЛЮМИНИЙ | 393.45
BLNRA001214 | BLANCA О/У РОЗЕТКА двойная без заземления со шторками, ИЗОЛ.ПЛ., 16А, 250В, ТИТАН | 393.45
BLNRA001215 | BLANCA О/У РОЗЕТКА двойная без заземления со шторками, ИЗОЛ.ПЛ., 16А, 250В, ЯСЕНЬ | 524.6
BLNRA001216 | BLANCA О/У РОЗЕТКА двойная без заземления со шторками, ИЗОЛ.ПЛ., 16А, 250В, АНТРАЦИТ | 393.45
BLNRA001313 | BLANCA О/У РОЗЕТКА 3-я без заземления со шторками, ИЗОЛ.ПЛ., 16А, 250В, АЛЮМИНИЙ | 605.73
BLNRA001314 | BLANCA О/У РОЗЕТКА 3-я без заземления со шторками, ИЗОЛ.ПЛ., 16А, 250В, ТИТАН | 605.73
BLNRA001315 | BLANCA О/У РОЗЕТКА 3-я без заземления со шторками, ИЗОЛ.ПЛ., 16А, 250В, ЯСЕНЬ | 808.25
BLNRA001316 | BLANCA О/У РОЗЕТКА 3-я без заземления со шторками, ИЗОЛ.ПЛ., 16А, 250В, АНТРАЦИТ | 605.73
BLNRA010103 | BLANCA О/У РОЗЕТКА с заземлением без шторок, 16А, 250В, АЛЮМИНИЙ | 282.43
BLNRA010104 | BLANCA О/У РОЗЕТКА с заземлением без шторок, 16А, 250В, ТИТАН | 282.43
BLNRA010105 | BLANCA О/У РОЗЕТКА с заземлением без шторок, 16А, 250В, ЯСЕНЬ | 375.76
BLNRA010106 | BLANCA О/У РОЗЕТКА с заземлением без шторок, 16А, 250В, АНТРАЦИТ | 282.43
BLNRA010113 | BLANCA О/У РОЗЕТКА с заземлением без шторок ИЗОЛ.ПЛ., 16А, 250В, АЛЮМИНИЙ | 296.46
BLNRA010114 | BLANCA О/У РОЗЕТКА с заземлением без шторок ИЗОЛ.ПЛ., 16А, 250В, ТИТАН | 296.46
BLNRA010115 | BLANCA О/У РОЗЕТКА с заземлением без шторок ИЗОЛ.ПЛ., 16А, 250В, ЯСЕНЬ | 394.67
BLNRA010116 | BLANCA О/У РОЗЕТКА с заземлением без шторок ИЗОЛ.ПЛ., 16А, 250В, АНТРАЦИТ | 296.46
BLNRA010203 | BLANCA О/У РОЗЕТКА двойная с заземлением без шторок, 16А, 250В, АЛЮМИНИЙ | 423.95
BLNRA010204 | BLANCA О/У РОЗЕТКА двойная с заземлением без шторок, 16А, 250В, ТИТАН | 423.95
BLNRA010205 | BLANCA О/У РОЗЕТКА двойная с заземлением без шторок, 16А, 250В, ЯСЕНЬ | 564.25
BLNRA010206 | BLANCA О/У РОЗЕТКА двойная с заземлением без шторок, 16А, 250В, АНТРАЦИТ | 423.95
BLNRA010213 | BLANCA О/У РОЗЕТКА двойная с заземлением без шторок, ИЗОЛ.ПЛ., 16А, 250В, АЛЮМИНИЙ | 445.3
BLNRA010214 | BLANCA О/У РОЗЕТКА двойная с заземлением без шторок, ИЗОЛ.ПЛ., 16А, 250В, ТИТАН | 445.3
BLNRA010215 | BLANCA О/У РОЗЕТКА двойная с заземлением без шторок, ИЗОЛ.ПЛ., 16А, 250В, ЯСЕНЬ | 592.92
BLNRA010216 | BLANCA О/У РОЗЕТКА двойная с заземлением без шторок, ИЗОЛ.ПЛ., 16А, 250В, АНТРАЦИТ | 445.3
BLNRA010313 | BLANCA О/У РОЗЕТКА 3-я с заземлением без шторок, ИЗОЛ.ПЛ., 16А, 250В, АЛЮМИНИЙ | 645.38
BLNRA010314 | BLANCA О/У РОЗЕТКА 3-я с заземлением без шторок, ИЗОЛ.ПЛ., 16А, 250В, ТИТАН | 645.38
BLNRA010315 | BLANCA О/У РОЗЕТКА 3-я с заземлением без шторок, ИЗОЛ.ПЛ., 16А, 250В, ЯСЕНЬ | 861.32
BLNRA010316 | BLANCA О/У РОЗЕТКА 3-я с заземлением без шторок, ИЗОЛ.ПЛ., 16А, 250В, АНТРАЦИТ | 645.38
BLNRA011103 | BLANCA О/У РОЗЕТКА с заземлением со шторками, 16А, 250В, АЛЮМИНИЙ | 294.02
BLNRA011104 | BLANCA О/У РОЗЕТКА с заземлением со шторками, 16А, 250В, ТИТАН | 294.02
BLNRA011105 | BLANCA О/У РОЗЕТКА с заземлением со шторками, 16А, 250В, ЯСЕНЬ | 391.01
BLNRA011106 | BLANCA О/У РОЗЕТКА с заземлением со шторками, 16А, 250В, АНТРАЦИТ | 294.02
BLNRA011113 | BLANCA О/У РОЗЕТКА с заземлением со шторками, ИЗОЛ.ПЛ., 16А, 250В, АЛЮМИНИЙ | 308.05
BLNRA011114 | BLANCA О/У РОЗЕТКА с заземлением со шторками, ИЗОЛ.ПЛ., 16А, 250В, ТИТАН | 308.05
BLNRA011115 | BLANCA О/У РОЗЕТКА с заземлением со шторками, ИЗОЛ.ПЛ., 16А, 250В, ЯСЕНЬ | 411.14
BLNRA011116 | BLANCA О/У РОЗЕТКА с заземлением со шторками, ИЗОЛ.ПЛ., 16А, 250В, АНТРАЦИТ | 308.05
BLNRA011203 | BLANCA О/У РОЗЕТКА двойная с заземлением со шторками, 16А, 250В, АЛЮМИНИЙ | 455.67
BLNRA011204 | BLANCA О/У РОЗЕТКА двойная с заземлением со шторками, 16А, 250В, ТИТАН | 455.67
BLNRA011205 | BLANCA О/У РОЗЕТКА двойная с заземлением со шторками, 16А, 250В, ЯСЕНЬ | 606.95
BLNRA011206 | BLANCA О/У РОЗЕТКА двойная с заземлением со шторками, 16А, 250В, АНТРАЦИТ | 455.67
BLNRA011213 | BLANCA О/У РОЗЕТКА двойная с заземлением со шторками, ИЗОЛ.ПЛ., 16А, 250В, АЛЮМИНИЙ | 478.24
BLNRA011214 | BLANCA О/У РОЗЕТКА двойная с заземлением со шторками, ИЗОЛ.ПЛ., 16А, 250В, ТИТАН | 478.24
BLNRA011215 | BLANCA О/У РОЗЕТКА двойная с заземлением со шторками, ИЗОЛ.ПЛ., 16А, 250В, ЯСЕНЬ | 638.06
BLNRA011216 | BLANCA О/У РОЗЕТКА двойная с заземлением со шторками, ИЗОЛ.ПЛ., 16А, 250В, АНТРАЦИТ | 478.24
BLNRA011313 | BLANCA О/У РОЗЕТКА 3-я с заземлением со шторками, ИЗОЛ.ПЛ., 16А, 250В, АЛЮМИНИЙ | 681.37
BLNRA011314 | BLANCA О/У РОЗЕТКА 3-я с заземлением со шторками, ИЗОЛ.ПЛ., 16А, 250В, ТИТАН | 681.37
BLNRA011315 | BLANCA О/У РОЗЕТКА 3-я с заземлением со шторками, ИЗОЛ.ПЛ., 16А, 250В, ЯСЕНЬ | 908.29
BLNRA011316 | BLANCA О/У РОЗЕТКА 3-я с заземлением со шторками, ИЗОЛ.ПЛ., 16А, 250В, АНТРАЦИТ | 681.37
BLNRA011413 | BLANCA О/У РОЗЕТКА 4-я с заземлением со шторками, ИЗОЛ.ПЛ., 16А, 250В, АЛЮМИНИЙ | 960.14
BLNRA011414 | BLANCA О/У РОЗЕТКА 4-я с заземлением со шторками, ИЗОЛ.ПЛ., 16А, 250В, ТИТАН | 960.14
BLNRA011415 | BLANCA О/У РОЗЕТКА 4-я с заземлением со шторками, ИЗОЛ.ПЛ., 16А, 250В, ЯСЕНЬ | 1287.1
BLNRA011416 | BLANCA О/У РОЗЕТКА 4-я с заземлением со шторками, ИЗОЛ.ПЛ., 16А, 250В, АНТРАЦИТ | 960.14
BLNRA110113 | BLANCA О/У РОЗЕТКА с заземлением без шторок, (КОМПАКТ) ИЗОЛ.ПЛ., 16А, 250В, АЛЮМИНИЙ | 384.91
BLNRA110114 | BLANCA О/У РОЗЕТКА с заземлением без шторок, (КОМПАКТ) ИЗОЛ.ПЛ., 16А, 250В, ТИТАН | 384.91
BLNRA110115 | BLANCA О/У РОЗЕТКА с заземлением без шторок, (КОМПАКТ) ИЗОЛ.ПЛ., 16А, 250В, ЯСЕНЬ | 513.01
BLNRA110116 | BLANCA О/У РОЗЕТКА с заземлением без шторок, (КОМПАКТ) ИЗОЛ.ПЛ., 16А, 250В, АНТРАЦИТ | 384.91
BLNRA111113 | BLANCA О/У РОЗЕТКА с заземлением со шторками, (КОМПАКТ) ИЗОЛ.ПЛ., 16А, 250В, АЛЮМИНИЙ | 401.38
BLNRA111114 | BLANCA О/У РОЗЕТКА с заземлением со шторками, (КОМПАКТ) ИЗОЛ.ПЛ., 16А, 250В, ТИТАН | 401.38
BLNRA111115 | BLANCA О/У РОЗЕТКА с заземлением со шторками, (КОМПАКТ) ИЗОЛ.ПЛ., 16А, 250В, ЯСЕНЬ | 534.36
BLNRA111116 | BLANCA О/У РОЗЕТКА с заземлением со шторками, (КОМПАКТ) ИЗОЛ.ПЛ., 16А, 250В, АНТРАЦИТ | 401.38
BLNRK000013 | BLANCA О/У КОРОБКА РАСПРЕДЕЛИТЕЛЬНАЯ IP42, АЛЮМИНИЙ | 119.56
BLNRK000014 | BLANCA О/У КОРОБКА РАСПРЕДЕЛИТЕЛЬНАЯ IP42, ТИТАН | 119.56
BLNRK000015 | BLANCA О/У КОРОБКА РАСПРЕДЕЛИТЕЛЬНАЯ IP42, ЯСЕНЬ | 159.82
BLNRK000016 | BLANCA О/У КОРОБКА РАСПРЕДЕЛИТЕЛЬНАЯ IP42, АНТРАЦИТ | 119.56
BLNVA101003 | BLANCA О/У 1-клавишный ВЫКЛЮЧАТЕЛЬ (сх.1), 10А, 250В, АЛЮМИНИЙ | 233.63
BLNVA101004 | BLANCA О/У 1-клавишный ВЫКЛЮЧАТЕЛЬ (сх.1), 10А, 250В, ТИТАН | 233.63
BLNVA101005 | BLANCA О/У 1-клавишный ВЫКЛЮЧАТЕЛЬ (сх.1), 10А, 250В, ЯСЕНЬ | 310.49
BLNVA101006 | BLANCA О/У 1-клавишный ВЫКЛЮЧАТЕЛЬ (сх.1), 10А, 250В, АНТРАЦИТ | 233.63
BLNVA101013 | BLANCA О/У 1-клавишный ВЫКЛЮЧАТЕЛЬ (сх.1) ИЗОЛ.ПЛ., 10А, 250В, АЛЮМИНИЙ | 245.22
BLNVA101014 | BLANCA О/У 1-клавишный ВЫКЛЮЧАТЕЛЬ (сх.1) ИЗОЛ.ПЛ., 10А, 250В, ТИТАН | 245.22
BLNVA101015 | BLANCA О/У 1-клавишный ВЫКЛЮЧАТЕЛЬ (сх.1) ИЗОЛ.ПЛ., 10А, 250В, ЯСЕНЬ | 326.35
BLNVA101016 | BLANCA О/У 1-клавишный ВЫКЛЮЧАТЕЛЬ (сх.1) ИЗОЛ.ПЛ., 10А, 250В, АНТРАЦИТ | 245.22
BLNVA101103 | BLANCA О/У 1-клавишный ВЫКЛЮЧАТЕЛЬ (сх.1) с подсветкой, 10А, 250В, АЛЮМИНИЙ | 414.19
BLNVA101104 | BLANCA О/У 1-клавишный ВЫКЛЮЧАТЕЛЬ (сх.1) с подсветкой, 10А, 250В, ТИТАН | 414.19
BLNVA101105 | BLANCA О/У 1-клавишный ВЫКЛЮЧАТЕЛЬ (сх.1) с подсветкой, 10А, 250В, ЯСЕНЬ | 552.05
BLNVA101106 | BLANCA О/У 1-клавишный ВЫКЛЮЧАТЕЛЬ (сх.1) с подсветкой, 10А, 250В, АНТРАЦИТ | 414.19
BLNVA101113 | BLANCA О/У 1-клавишный ВЫКЛЮЧАТЕЛЬ (сх.1) с подсветкой, ИЗОЛ.ПЛ., 10А, 250В, АЛЮМИНИЙ | 434.93
BLNVA101114 | BLANCA О/У 1-клавишный ВЫКЛЮЧАТЕЛЬ (сх.1) с подсветкой, ИЗОЛ.ПЛ., 10А, 250В, ТИТАН | 434.93
BLNVA101115 | BLANCA О/У 1-клавишный ВЫКЛЮЧАТЕЛЬ (сх.1) с подсветкой, ИЗОЛ.ПЛ., 10А, 250В, ЯСЕНЬ | 579.5
BLNVA101116 | BLANCA О/У 1-клавишный ВЫКЛЮЧАТЕЛЬ (сх.1) с подсветкой, ИЗОЛ.ПЛ., 10А, 250В, АНТРАЦИТ | 434.93
BLNVA105003 | BLANCA О/У 2-клавишный ВЫКЛЮЧАТЕЛЬ (сх.5), 10А, 250В, АЛЮМИНИЙ | 325.13
BLNVA105004 | BLANCA О/У 2-клавишный ВЫКЛЮЧАТЕЛЬ (сх.5), 10А, 250В, ТИТАН | 325.13
BLNVA105005 | BLANCA О/У 2-клавишный ВЫКЛЮЧАТЕЛЬ (сх.5), 10А, 250В, ЯСЕНЬ | 433.1
BLNVA105006 | BLANCA О/У 2-клавишный ВЫКЛЮЧАТЕЛЬ (сх.5), 10А, 250В, АНТРАЦИТ | 325.13
BLNVA105013 | BLANCA О/У 2-клавишный ВЫКЛЮЧАТЕЛЬ (сх.5) ИЗОЛ.ПЛ., 10А, 250В, АЛЮМИНИЙ | 340.99
BLNVA105014 | BLANCA О/У 2-клавишный ВЫКЛЮЧАТЕЛЬ (сх.5) ИЗОЛ.ПЛ., 10А, 250В, ТИТАН | 340.99
BLNVA105015 | BLANCA О/У 2-клавишный ВЫКЛЮЧАТЕЛЬ (сх.5) ИЗОЛ.ПЛ., 10А, 250В, ЯСЕНЬ | 454.45
BLNVA105016 | BLANCA О/У 2-клавишный ВЫКЛЮЧАТЕЛЬ (сх.5) ИЗОЛ.ПЛ., 10А, 250В, АНТРАЦИТ | 340.99
BLNVA105103 | BLANCA О/У 2-клавишный ВЫКЛЮЧАТЕЛЬ (сх.5) с подсветкой, 10А, 250В, АЛЮМИНИЙ | 571.57
BLNVA105104 | BLANCA О/У 2-клавишный ВЫКЛЮЧАТЕЛЬ (сх.5) с подсветкой, 10А, 250В, ТИТАН | 571.57
BLNVA105105 | BLANCA О/У 2-клавишный ВЫКЛЮЧАТЕЛЬ (сх.5) с подсветкой, 10А, 250В, ЯСЕНЬ | 761.89
BLNVA105106 | BLANCA О/У 2-клавишный ВЫКЛЮЧАТЕЛЬ (сх.5) с подсветкой, 10А, 250В, АНТРАЦИТ | 571.57
BLNVA105113 | BLANCA О/У 2-клавишный ВЫКЛЮЧАТЕЛЬ (сх.5) с подсветкой, ИЗОЛ.ПЛ, 10А, 250В, АЛЮМИНИЙ | 600.24
BLNVA105114 | BLANCA О/У 2-клавишный ВЫКЛЮЧАТЕЛЬ (сх.5) с подсветкой, ИЗОЛ.ПЛ, 10А, 250В, ТИТАН | 600.24
BLNVA105115 | BLANCA О/У 2-клавишный ВЫКЛЮЧАТЕЛЬ (сх.5) с подсветкой, ИЗОЛ.ПЛ, 10А, 250В, ЯСЕНЬ | 800.32
BLNVA105116 | BLANCA О/У 2-клавишный ВЫКЛЮЧАТЕЛЬ (сх.5) с подсветкой, ИЗОЛ.ПЛ, 10А, 250В, АНТРАЦИТ | 600.24
BLNVA106013 | BLANCA О/У 1-клавишный ПЕРЕКЛЮЧАТЕЛЬ (сх.6) ИЗОЛ.ПЛ, 10А, 250В, АЛЮМИНИЙ | 387.35
BLNVA106014 | BLANCA О/У 1-клавишный ПЕРЕКЛЮЧАТЕЛЬ (сх.6) ИЗОЛ.ПЛ, 10А, 250В, ТИТАН | 387.35
BLNVA106015 | BLANCA О/У 1-клавишный ПЕРЕКЛЮЧАТЕЛЬ (сх.6) ИЗОЛ.ПЛ, 10А, 250В, ЯСЕНЬ | 516.67
BLNVA106016 | BLANCA О/У 1-клавишный ПЕРЕКЛЮЧАТЕЛЬ (сх.6) ИЗОЛ.ПЛ, 10А, 250В, АНТРАЦИТ | 387.35
BLNVA106113 | BLANCA О/У 1-клавишный ПЕРЕКЛЮЧАТЕЛЬ (сх.6) с подсветкой, ИЗОЛ.ПЛ, 10А, 250В, АЛЮМИНИЙ | 572.79
BLNVA106114 | BLANCA О/У 1-клавишный ПЕРЕКЛЮЧАТЕЛЬ (сх.6) с подсветкой, ИЗОЛ.ПЛ, 10А, 250В, ТИТАН | 572.79
BLNVA106115 | BLANCA О/У 1-клавишный ПЕРЕКЛЮЧАТЕЛЬ (сх.6) с подсветкой, ИЗОЛ.ПЛ, 10А, 250В, ЯСЕНЬ | 763.11
BLNVA106116 | BLANCA О/У 1-клавишный ПЕРЕКЛЮЧАТЕЛЬ (сх.6) с подсветкой, ИЗОЛ.ПЛ, 10А, 250В, АНТРАЦ | 572.79
BLNRS441123 | BLANCA С/У IP44 РОЗЕТКА двойная с заземлением со шторками, с крышками, 16А, 250В, АЛЮМИНИЙ | 776.53
BLNRS441124 | BLANCA С/У IP44 РОЗЕТКА двойная с заземлением со шторками, с крышками, 16А, 250В, ТИТАН | 776.53
BLNRS441125 | BLANCA С/У IP44 РОЗЕТКА двойная с заземлением со шторками, с крышками, 16А, 250В, ЯСЕНЬ | 1034.56
BLNRS441126 | BLANCA С/У IP44 РОЗЕТКА двойная с заземлением со шторками, с крышками, 16А, 250В, АНТРАЦИТ | 776.53
BLNRS441111 | BLANCA С/У IP44 РОЗЕТКА с заземлением со шторками, с крышкой, 16А, 250В, БЕЛЫЙ | 333.67
BLNRS441112 | BLANCA С/У IP44 РОЗЕТКА с заземлением со шторками, с крышкой, 16А, 250В, МОЛОЧНЫЙ | 333.67
BLNRS441113 | BLANCA С/У IP44 РОЗЕТКА с заземлением со шторками, с крышкой, 16А, 250В, АЛЮМИНИЙ | 500.2
BLNRS441114 | BLANCA С/У IP44 РОЗЕТКА с заземлением со шторками, с крышкой, 16А, 250В, ТИТАН | 500.2
BLNRS441115 | BLANCA С/У IP44 РОЗЕТКА с заземлением со шторками, с крышкой, 16А, 250В, ЯСЕНЬ | 666.73
BLNRS441116 | BLANCA С/У IP44 РОЗЕТКА с заземлением со шторками, с крышкой, 16А, 250В, АНТРАЦИТ | 500.2
BLNRS441117 | BLANCA С/У IP44 РОЗЕТКА с заземлением со шторками, с крышкой, 16А, 250В, БЕЖЕВЫЙ | 333.67
BLNVS410601 | BLANCA С/У IP44 1-клавишный ПЕРЕКЛЮЧАТЕЛЬ (сх.6), 10AX, 250В, БЕЛЫЙ | 401.38
BLNVS410602 | BLANCA С/У IP44 1-клавишный ПЕРЕКЛЮЧАТЕЛЬ (сх.6), 10AX, 250В, МОЛОЧНЫЙ | 401.38
BLNVS410603 | BLANCA С/У IP44 1-клавишный ПЕРЕКЛЮЧАТЕЛЬ (сх.6), 10AX, 250В, АЛЮМИНИЙ | 601.46
BLNVS410604 | BLANCA С/У IP44 1-клавишный ПЕРЕКЛЮЧАТЕЛЬ (сх.6), 10AX, 250В, ТИТАН | 601.46
BLNVS410605 | BLANCA С/У IP44 1-клавишный ПЕРЕКЛЮЧАТЕЛЬ (сх.6), 10AX, 250В, ЯСЕНЬ | 802.15
BLNVS410606 | BLANCA С/У IP44 1-клавишный ПЕРЕКЛЮЧАТЕЛЬ (сх.6), 10AX, 250В, АНТРАЦИТ | 601.46
BLNVS410607 | BLANCA С/У IP44 1-клавишный ПЕРЕКЛЮЧАТЕЛЬ (сх.6), 10AX, 250В, БЕЖЕВЫЙ | 401.38
BLNIS011003 | BLANCA С/У РОЗЕТКА телефонная RJ11, АЛЮМИНИЙ | 411.14
BLNIS011006 | BLANCA С/У РОЗЕТКА телефонная RJ11, АНТРАЦИТ | 411.14
BLNIS045003 | BLANCA С/У РОЗЕТКА компьютерная RJ45, кат.5E, АЛЮМИНИЙ | 610.61
BLNIS045004 | BLANCA С/У РОЗЕТКА компьютерная RJ45, кат.5E, ТИТАН | 610.61
BLNIS045005 | BLANCA С/У РОЗЕТКА компьютерная RJ45, кат.5E, ЯСЕНЬ | 813.13
BLNIS045006 | BLANCA С/У РОЗЕТКА компьютерная RJ45, кат.5E, АНТРАЦИТ | 610.61
BLNIS045113 | BLANCA С/У РОЗЕТКА двойная: комп.RJ45, кат.5E + телефон. RJ11, АЛЮМИНИЙ | 851.56
BLNIS045116 | BLANCA С/У РОЗЕТКА двойная: комп.RJ45, кат.5E + телефон. RJ11, АНТРАЦИТ | 851.56
BLNIS045453 | BLANCA С/У РОЗЕТКА двойная компьютерная RJ45, кат.5E, АЛЮМИНИЙ | 911.95
BLNIS045456 | BLANCA С/У РОЗЕТКА двойная компьютерная RJ45, кат.5E, АНТРАЦИТ | 911.95
BLNTS000013 | BLANCA С/У КОННЕКТОР ТВ, АЛЮМИНИЙ | 383.08
BLNTS000016 | BLANCA С/У КОННЕКТОР ТВ, АНТРАЦИТ | 383.08
BLNIS011001 | BLANCA С/У РОЗЕТКА телефонная RJ11, БЕЛЫЙ | 274.5
BLNIS011002 | BLANCA С/У РОЗЕТКА телефонная RJ11, МОЛОЧНЫЙ | 274.5
BLNIS011007 | BLANCA С/У РОЗЕТКА телефонная RJ11, БЕЖЕВЫЙ | 274.5
BLNIS045001 | BLANCA С/У РОЗЕТКА компьютерная RJ45, кат.5E, БЕЛЫЙ | 406.87
BLNIS045002 | BLANCA С/У РОЗЕТКА компьютерная RJ45, кат.5E, МОЛОЧНЫЙ | 406.87
BLNIS045007 | BLANCA С/У РОЗЕТКА компьютерная RJ45, кат.5E, БЕЖЕВЫЙ | 406.87
BLNIS045111 | BLANCA С/У РОЗЕТКА двойная: комп.RJ45, кат.5E + телефон. RJ11, БЕЛЫЙ | 568.52
BLNIS045112 | BLANCA С/У РОЗЕТКА двойная: комп.RJ45, кат.5E + телефон. RJ11, МОЛОЧНЫЙ | 568.52
BLNIS045117 | BLANCA С/У РОЗЕТКА двойная: комп.RJ45, кат.5E + телефон. RJ11, БЕЖЕВЫЙ | 568.52
BLNIS045451 | BLANCA С/У РОЗЕТКА двойная компьютерная RJ45, кат.5E, БЕЛЫЙ | 608.78
BLNIS045452 | BLANCA С/У РОЗЕТКА двойная компьютерная RJ45, кат.5E, МОЛОЧНЫЙ | 608.78
BLNIS045457 | BLANCA С/У РОЗЕТКА двойная компьютерная RJ45, кат.5E, БЕЖЕВЫЙ | 608.78
BLNPS000011 | BLANCA С/У РОЗЕТКА FM радио, БЕЛЫЙ | 198.86
BLNSS040012 | BLANCA С/У СВЕТОРЕГУЛЯТОР (диммер) поворотно-нажимной универсальный 400ВТ, МОЛОЧНЫЙ | 4282.2
BLNTS000011 | BLANCA С/У КОННЕКТОР ТВ, БЕЛЫЙ | 255.59
BLNTS000012 | BLANCA С/У КОННЕКТОР ТВ, МОЛОЧНЫЙ | 255.59
BLNTS000017 | BLANCA С/У КОННЕКТОР ТВ, БЕЖЕВЫЙ | 255.59
BLNIA011001 | BLANCA О/У РОЗЕТКА телефонная RJ11 ИЗОЛ.ПЛ., БЕЛЫЙ | 358.07
BLNIA011002 | BLANCA О/У РОЗЕТКА телефонная RJ11 ИЗОЛ.ПЛ., МОЛОЧНЫЙ | 358.07
BLNIA011007 | BLANCA О/У РОЗЕТКА телефонная RJ11 ИЗОЛ.ПЛ., БЕЖЕВЫЙ | 358.07
BLNIA045001 | BLANCA О/У РОЗЕТКА компьютерная RJ45, кат.5E, ИЗОЛ.ПЛ., БЕЛЫЙ | 464.82
BLNIA045002 | BLANCA О/У РОЗЕТКА компьютерная RJ45, кат.5E, ИЗОЛ.ПЛ., МОЛОЧНЫЙ | 464.82
BLNIA045007 | BLANCA О/У РОЗЕТКА компьютерная RJ45, кат.5E, ИЗОЛ.ПЛ., БЕЖЕВЫЙ | 464.82
BLNIA045111 | BLANCA О/У РОЗЕТКА двойная: комп.RJ45, кат.5E + телеф. RJ11, ИЗОЛ.ПЛ., БЕЛЫЙ | 524.6
BLNIA045112 | BLANCA О/У РОЗЕТКА двойная: комп.RJ45, кат.5E + телеф. RJ11, ИЗОЛ.ПЛ., МОЛОЧНЫЙ | 524.6
BLNIA045117 | BLANCA О/У РОЗЕТКА двойная: комп.RJ45, кат.5E + телеф. RJ11, ИЗОЛ.ПЛ., БЕЖЕВЫЙ | 524.6
BLNIA045451 | BLANCA О/У РОЗЕТКА двойная компьютерная RJ45, кат.5E, ИЗОЛ.ПЛ., БЕЛЫЙ | 622.81
BLNIA045452 | BLANCA О/У РОЗЕТКА двойная компьютерная RJ45, кат.5E, ИЗОЛ.ПЛ., МОЛОЧНЫЙ | 622.81
BLNIA045457 | BLANCA О/У РОЗЕТКА двойная компьютерная RJ45, кат.5E, ИЗОЛ.ПЛ., БЕЖЕВЫЙ | 622.81
BLNTA000011 | BLANCA О/У КОННЕКТОР ТВ, ИЗОЛ.ПЛ., БЕЛЫЙ | 290.97
BLNTA000012 | BLANCA О/У КОННЕКТОР ТВ, ИЗОЛ.ПЛ., МОЛОЧНЫЙ | 290.36
BLNTA000017 | BLANCA О/У КОННЕКТОР ТВ, ИЗОЛ.ПЛ., БЕЖЕВЫЙ | 290.36
RPVA-B | BLANCA О/У РОЗЕТКА РАДИО, 30В, 50-10000Гц, БЕЛЫЙ, опт.уп. | 127.49
BLNIA011003 | BLANCA О/У РОЗЕТКА телефонная RJ11 ИЗОЛ.ПЛ., АЛЮМИНИЙ | 536.19
BLNIA011006 | BLANCA О/У РОЗЕТКА телефонная RJ11 ИЗОЛ.ПЛ., АНТРАЦИТ | 536.19
BLNIA045003 | BLANCA О/У РОЗЕТКА компьютерная RJ45, кат.5E, ИЗОЛ.ПЛ., АЛЮМИНИЙ | 696.62
BLNIA045004 | BLANCA О/У РОЗЕТКА компьютерная RJ45, кат.5E, ИЗОЛ.ПЛ., ТИТАН | 696.62
BLNIA045005 | BLANCA О/У РОЗЕТКА компьютерная RJ45, кат.5E, ИЗОЛ.ПЛ., ЯСЕНЬ | 928.42
BLNIA045006 | BLANCA О/У РОЗЕТКА компьютерная RJ45, кат.5E, ИЗОЛ.ПЛ., АНТРАЦИТ | 696.62
BLNIA045113 | BLANCA О/У РОЗЕТКА двойная: комп.RJ45, кат.5E + телеф. RJ11, ИЗОЛ.ПЛ., АЛЮМИНИЙ | 786.29
BLNIA045116 | BLANCA О/У РОЗЕТКА двойная: комп.RJ45, кат.5E + телеф. RJ11, ИЗОЛ.ПЛ., АНТРАЦИТ | 786.29
BLNIA045453 | BLANCA О/У РОЗЕТКА двойная компьютерная RJ45, кат.5E, ИЗОЛ.ПЛ., АЛЮМИНИЙ | 933.3
BLNIA045454 | BLANCA О/У РОЗЕТКА двойная компьютерная RJ45, кат.5E, ИЗОЛ.ПЛ., ТИТАН | 933.3
BLNIA045455 | BLANCA О/У РОЗЕТКА двойная компьютерная RJ45, кат.5E, ИЗОЛ.ПЛ., ЯСЕНЬ | 1250.5
BLNIA045456 | BLANCA О/У РОЗЕТКА двойная компьютерная RJ45, кат.5E, ИЗОЛ.ПЛ., АНТРАЦИТ | 933.3
BLNTA000013 | BLANCA О/У КОННЕКТОР ТВ, ИЗОЛ.ПЛ., АЛЮМИНИЙ | 435.54
BLNTA000014 | BLANCA О/У КОННЕКТОР ТВ, ИЗОЛ.ПЛ., ТИТАН | 435.54
BLNTA000015 | BLANCA О/У КОННЕКТОР ТВ, ИЗОЛ.ПЛ., ЯСЕНЬ | 580.72
BLNTA000016 | BLANCA О/У КОННЕКТОР ТВ, ИЗОЛ.ПЛ., АНТРАЦИТ | 435.54
RN16-113-K | W45 РОЗЕТКА модульная 2К+З, 16 А/250 В с защитными шторками, винт. зажимы, 45х45мм КРАСНАЯ | 314.15
RN16-113-B | W45 РОЗЕТКА модульная 2К+З, 16 А/250 В с защитными шторками, винт. зажимы, 45х45мм БЕЛАЯ | 268.4
RN16-113-BE | W45 РОЗЕТКА модульная 2К+З, 16 А/250 В с защитными шторками, винт. зажимы, 45х45мм БЕЛАЯ RAL9010 | 268.4
VN1U-141-BE | W45 ВЫКЛЮЧАТЕЛЬ модульный 1-клавишный, 2 модуля (45х45 мм) БЕЛЫЙ RAL9010 | 277.55
VN5U-242-BE | W45 ВЫКЛЮЧАТЕЛЬ модульный 2-клавишный, 2 модуля (45х45 мм) БЕЛЫЙ RAL9010 | 289.75
VN6U-143-BE | W45 Переключатель модульный 1-клавишный, 2 модуля (45х45 мм) БЕЛЫЙ RAL9010 | 290.97
RIN-144-AL | W45 Плата лицевая для 1xKeystone, 2 модуля (45х45 мм) АЛЮМИНИЙ | 114.375
RIN-145-AL | W45 Плата лицевая для 1xKeystone, 1 модуль (45х22.5 мм) АЛЮМИНИЙ | 114.375
RIN-144-B | W45 Плата лицевая для 1xKeystone, 2 модуля (45х45 мм) БЕЛАЯ | 102.236
RIN-144-BE | W45 Плата лицевая для 1xKeystone, 1 модуль (45х22.5 мм) БЕЛАЯ RAL9010 | 102.236
RIN-144K5E-B | W45 РОЗЕТКА компьютерная 1хRJ45 кат. 5е UTP, 2 модуля (45х45 мм) БЕЛАЯ | 441.64
RIN-144K5E-BE | W45 РОЗЕТКА компьютерная 1хRJ45 кат. 5е UTP, 2 модуля (45х45 мм) БЕЛАЯ RAL9010 | 441.64
RIN-144T-B | W45 РОЗЕТКА телефонная 1хRJ11 кат. 3, 2 модуля (45х45 мм) БЕЛАЯ | 315.98
RIN-144T-BE | W45 РОЗЕТКА телефонная 1хRJ11 кат. 3, 2 модуля (45х45 мм) БЕЛАЯ RAL9010 | 315.98
RIN-145-B | W45 Плата лицевая для 1xKeystone, 1 модуль (45х22.5 мм) БЕЛАЯ | 102.236
RIN-145-BE | W45 Плата лицевая для 1xKeystone, 1 модуль (45х22.5 мм) БЕЛАЯ RAL9010 | 102.236
RIN-145K5E-B | W45 РОЗЕТКА компьютерная 1хRJ45 кат. 5е UTP, 1 модуль (45х22.5 мм) БЕЛАЯ | 441.64
RIN-145K5E-BE | W45 РОЗЕТКА компьютерная 1хRJ45 кат. 5е UTP, 1 модуль (45х22.5 мм) БЕЛАЯ RAL9010 | 441.64
SR-5S3-1-86 | W59 СВЕТОРЕГУЛЯТОР (диммер) поворотно-нажимной, LED, RC, 400Вт, механизм, БЕЛЫЙ | 3544.1
SR-5S3-2-86 | W59 СВЕТОРЕГУЛЯТОР (диммер) поворотно-нажимной, LED, RC, 400Вт, механизм, СЛОНОВАЯ КОСТЬ | 3544.1
TES-151-18 | W59 ТЕРМОСТАТ электронный для теплого пола с датчиком, 10A, в сборе, БЕЛЫЙ | 7808
TES-151-28 | W59 ТЕРМОСТАТ электронный для теплого пола с датчиком, 10A, в сборе, СЛОНОВАЯ КОСТЬ | 7808
KP-252-28 | W59 КОРОБКА подъемная для наружного монтажа с рамкой, 2-местная, СЛОНОВАЯ КОСТЬ | 422.73
KD-1-18 | W59 1-постовая РАМКА, БЕЛЫЙ | 61.488
KD-1-28 | W59 1-постовая РАМКА, СЛОНОВАЯ КОСТЬ | 61.488
KD-1B-18 | W59 AQUA 1-постовая РАМКА, IP44, БЕЛЫЙ | 147.01
KD-1B-28 | W59 AQUA 1-постовая РАМКА, IP44, СЛОНОВАЯ КОСТЬ | 147.01
KD-2-18 | W59 2-постовая РАМКА, универсальная, БЕЛЫЙ | 108.275
KD-2-28 | W59 2-постовая РАМКА, универсальная, СЛОНОВАЯ КОСТЬ | 110.349
KD-2B-18 | W59 AQUA 2-постовая РАМКА, IP44, БЕЛЫЙ | 245.22
KD-2B-28 | W59 AQUA 2-постовая РАМКА, IP44, СЛОНОВАЯ КОСТЬ | 271.45
KD-3-18 | W59 3-постовая РАМКА, универсальная, БЕЛЫЙ | 181.78
KD-3-28 | W59 3-постовая РАМКА, универсальная, СЛОНОВАЯ КОСТЬ | 181.78
KD-4-18 | W59 4-постовая РАМКА, универсальная, БЕЛЫЙ | 268.4
KD-4-28 | W59 4-постовая РАМКА, универсальная, СЛОНОВАЯ КОСТЬ | 268.4
KP-152-18 | W59 КОРОБКА подъемная для наружного монтажа с рамкой, 1-местная, БЕЛЫЙ | 322.08
KP-152-28 | W59 КОРОБКА подъемная для наружного монтажа с рамкой, 1-местная, СЛОНОВАЯ КОСТЬ | 322.08
KP-252-18 | W59 КОРОБКА подъемная для наружного монтажа с рамкой, 2-местная, БЕЛЫЙ | 422.73
RS16-151-18 | W59 РОЗЕТКА без заземления со шторками, 16А, в сборе, БЕЛЫЙ | 283.65
RS16-151-1-86 | W59 РОЗЕТКА без заземления со шторками, 16А, механизм, БЕЛЫЙ | 262.3
RS16-151-28 | W59 РОЗЕТКА без заземления со шторками, 16А, в сборе, СЛОНОВАЯ КОСТЬ | 319.64
RS16-151-2-86 | W59 РОЗЕТКА без заземления со шторками, 16А, механизм, СЛОНОВАЯ КОСТЬ | 254.98
RS16-152-18 | W59 РОЗЕТКА с заземлением со шторками, 16А, в сборе, БЕЛЫЙ | 306.83
RS16-152-1-86 | W59 РОЗЕТКА с заземлением со шторками, 16А, механизм, БЕЛЫЙ | 268.4
RS16-152-28 | W59 РОЗЕТКА с заземлением со шторками, 16А, в сборе, СЛОНОВАЯ КОСТЬ | 318.42
RS16-152-2-86 | W59 РОЗЕТКА с заземлением со шторками, 16А, механизм, СЛОНОВАЯ КОСТЬ | 268.4
RS16-152B-18 | W59 AQUA РОЗЕТКА с заземлением со шторками с крышкой, 16А, IP44, в сборе, БЕЛЫЙ | 452.01
RS16-152B-1-86 | W59 AQUA РОЗЕТКА с заземлением со шторками с крышкой, 16А, IP44, механизм, БЕЛЫЙ | 399.55
RS16-152B-28 | W59 AQUA РОЗЕТКА с заземлением со шторками с крышкой, 16А, IP44, в сборе, СЛОНОВАЯ КОСТЬ | 450.18
RS16-152B-2-86 | W59 AQUA РОЗЕТКА с заземлением со шторками с крышкой, 16А, IP44, механизм, СЛОНОВАЯ КОСТЬ | 432.49
RS16-153-18 | W59 РОЗЕТКА без заземления без шторок, 16А, в сборе, БЕЛЫЙ | 266.57
RS16-153-1-86 | W59 РОЗЕТКА без заземления без шторок, 16А, механизм, БЕЛЫЙ | 245.22
RS16-153-28 | W59 РОЗЕТКА без заземления без шторок, 16А, в сборе, СЛОНОВАЯ КОСТЬ | 287.31
RS16-153-2-86 | W59 РОЗЕТКА без заземления без шторок, 16А, механизм, СЛОНОВАЯ КОСТЬ | 245.22
RS16-154-18 | W59 РОЗЕТКА с заземлением без шторок, 16А, в сборе, БЕЛЫЙ | 301.34
RS16-154-1-86 | W59 РОЗЕТКА с заземлением без шторок, 16А, механизм, БЕЛЫЙ | 241.56
RS16-154-28 | W59 РОЗЕТКА с заземлением без шторок, 16А, в сборе, СЛОНОВАЯ КОСТЬ | 279.99
RS16-154-2-86 | W59 РОЗЕТКА с заземлением без шторок, 16А, механизм, СЛОНОВАЯ КОСТЬ | 241.56
RS16-254-18 | W59 РОЗЕТКА двойная без заземления со шторками, 16А, в сборе, БЕЛЫЙ | 345.26
RS16-254-28 | W59 РОЗЕТКА двойная без заземления со шторками, 16А, в сборе, СЛОНОВАЯ КОСТЬ | 345.26
RS16-255-18 | W59 РОЗЕТКА двойная с заземлением со шторками, 16А, в сборе, БЕЛЫЙ | 401.38
RS16-255-28 | W59 РОЗЕТКА двойная с заземлением со шторками, 16А, в сборе, СЛОНОВАЯ КОСТЬ | 411.14
VS0510-351-18 | W59 3-клавишный ВЫКЛЮЧАТЕЛЬ, сх.1+1+1, 10АХ, в сборе, БЕЛЫЙ | 493.49
VS0510-351-1-86 | W59 3-клавишный ВЫКЛЮЧАТЕЛЬ, сх.1+1+1, 10АХ, механизм, БЕЛЫЙ | 444.69
VS0510-351-28 | W59 3-клавишный ВЫКЛЮЧАТЕЛЬ, сх.1+1+1, 10АХ, в сборе, СЛОНОВАЯ КОСТЬ | 493.49
VS0510-351-2-86 | W59 3-клавишный ВЫКЛЮЧАТЕЛЬ, сх.1+1+1, 10АХ, механизм, СЛОНОВАЯ КОСТЬ | 444.69
VS110-153-18 | W59 1-клавишный ВЫКЛЮЧАТЕЛЬ с подсветкой, сх.1а, 10АХ, в сборе, БЕЛЫЙ | 372.71
VS110-153-1-86 | W59 1-клавишный ВЫКЛЮЧАТЕЛЬ с подсветкой, сх.1а, 10АХ, механизм, БЕЛЫЙ | 325.13
VS110-153-28 | W59 1-клавишный ВЫКЛЮЧАТЕЛЬ с подсветкой, сх.1а, 10АХ, в сборе, СЛОНОВАЯ КОСТЬ | 372.71
VS110-153-2-86 | W59 1-клавишный ВЫКЛЮЧАТЕЛЬ с подсветкой, сх.1а, 10АХ, механизм, СЛОНОВАЯ КОСТЬ | 325.13
VS110-154-18 | W59 1-клавишный ВЫКЛЮЧАТЕЛЬ, сх.1, 10АХ, в сборе, БЕЛЫЙ | 293.41
VS110-154-1-86 | W59 1-клавишный ВЫКЛЮЧАТЕЛЬ, сх.1, 10АХ, механизм, БЕЛЫЙ | 252.54
VS110-154-28 | W59 1-клавишный ВЫКЛЮЧАТЕЛЬ, сх.1, 10АХ, в сборе, СЛОНОВАЯ КОСТЬ | 290.36
VS110-154-2-86 | W59 1-клавишный ВЫКЛЮЧАТЕЛЬ, сх.1, 10АХ, механизм, СЛОНОВАЯ КОСТЬ | 262.3
VS210-152-1-86 | W59 1-клавишный ВЫКЛЮЧАТЕЛЬ 2-полюсный, 10АХ, механизм, БЕЛЫЙ | 434.32
VS210-152-2-86 | W59 1-клавишный ВЫКЛЮЧАТЕЛЬ 2-полюсный, 10АХ, механизм, СЛОНОВАЯ КОСТЬ | 470.92
VS410-253-1-86 | W59 2-клавишный ВЫКЛЮЧАТЕЛЬ ДЛЯ ЖАЛЮЗИ, сх.4, 10А, механизм, БЕЛЫЙ | 489.22
VS410-253-2-86 | W59 2-клавишный ВЫКЛЮЧАТЕЛЬ ДЛЯ ЖАЛЮЗИ, сх.4, 10А, механизм, СЛОНОВАЯ КОСТЬ | 613.66
VS510-251-1-86 | W59 2-клавишный ВЫКЛЮЧАТЕЛЬ с подсветкой, сх.5а, 10АХ, механизм, БЕЛЫЙ | 444.69
VS510-251-2-86 | W59 2-клавишный ВЫКЛЮЧАТЕЛЬ с подсветкой, сх.5а, 10АХ, механизм, СЛОНОВАЯ КОСТЬ | 444.69
VS510-252-18 | W59 2-клавишный ВЫКЛЮЧАТЕЛЬ, сх.5, 10АХ, в сборе, БЕЛЫЙ | 384.3
VS510-252-1-86 | W59 2-клавишный ВЫКЛЮЧАТЕЛЬ, сх.5, 10АХ, механизм, БЕЛЫЙ | 349.53
VS510-252-28 | W59 2-клавишный ВЫКЛЮЧАТЕЛЬ, сх.5, 10АХ, в сборе, СЛОНОВАЯ КОСТЬ | 415.41
VS510-252-2-86 | W59 2-клавишный ВЫКЛЮЧАТЕЛЬ, сх.5, 10АХ, механизм, СЛОНОВАЯ КОСТЬ | 349.53
VS610-156-18 | W59 1-клавишный ПЕРЕКЛЮЧАТЕЛЬ, сх.6, 10АХ, в сборе, БЕЛЫЙ | 354.41
VS610-156-1-86 | W59 1-клавишный ПЕРЕКЛЮЧАТЕЛЬ, сх.6, 10АХ, механизм, БЕЛЫЙ | 322.69
VS610-156-28 | W59 1-клавишный ПЕРЕКЛЮЧАТЕЛЬ, сх.6, 10АХ, в сборе, СЛОНОВАЯ КОСТЬ | 347.09
VS610-156-2-86 | W59 1-клавишный ПЕРЕКЛЮЧАТЕЛЬ, сх.6, 10АХ, механизм, СЛОНОВАЯ КОСТЬ | 322.69
VS610-156B-18 | W59 AQUA 1-клавишный ПЕРЕКЛЮЧАТЕЛЬ, IP44, сх.6, 10АХ, в сборе, БЕЛЫЙ | 509.96
VS610-156B-1-86 | W59 AQUA 1-клавишный ПЕРЕКЛЮЧАТЕЛЬ, IP44, сх.6, 10АХ, механизм, БЕЛЫЙ | 469.7
VS610-156B-28 | W59 AQUA 1-клавишный ПЕРЕКЛЮЧАТЕЛЬ, IP44, сх.6, 10АХ, в сборе, СЛОНОВАЯ КОСТЬ | 520.94
VS610-156B-2-86 | W59 AQUA 1-клавишный ПЕРЕКЛЮЧАТЕЛЬ, IP44, сх.6, 10АХ, механизм, СЛОНОВАЯ КОСТЬ | 469.7
VS610-157-1-86 | W59 1-клавишный ПЕРЕКЛЮЧАТЕЛЬ с подсветкой, сх.6а, 10АХ, механизм, БЕЛЫЙ | 434.32
VS610-157-2-86 | W59 1-клавишный ПЕРЕКЛЮЧАТЕЛЬ с подсветкой, сх.6а, 10АХ, механизм, СЛОНОВАЯ КОСТЬ | 401.38
VS610-256-1-86 | W59 2-клавишный ПЕРЕКЛЮЧАТЕЛЬ, сх.6+6, 10АХ, механизм, БЕЛЫЙ | 533.14
VS610-256-2-86 | W59 2-клавишный ПЕРЕКЛЮЧАТЕЛЬ, сх.6+6, 10АХ, механизм, СЛОНОВАЯ КОСТЬ | 585.6
VS616-051-18 | W59 ВЫКЛЮЧАТЕЛЬ карточный с подсветкой, 16А, без задержки отключения, в сборе, БЕЛЫЙ | 744.81
VS616-051-28 | W59 ВЫКЛЮЧАТЕЛЬ карточный с подсветкой, 16А, без задержки отключения, в сборе, СЛОНОВАЯ КОСТЬ | 744.81
VS710-158-1-86 | W59 1-клавишный ПЕРЕКРЕСТНЫЙ ПЕРЕКЛЮЧАТЕЛЬ, сх.7, 10АХ, механизм, БЕЛЫЙ | 655.75
VS710-158-2-86 | W59 1-клавишный ПЕРЕКРЕСТНЫЙ ПЕРЕКЛЮЧАТЕЛЬ, сх.7, 10АХ, механизм, СЛОНОВАЯ КОСТЬ | 681.98
RSI-152K5E-1-86 | W59 РОЗЕТКА компьютерная RJ45 кат. 5e, механизм, БЕЛЫЙ | 778.97
RSI-152K5E-2-86 | W59 РОЗЕТКА компьютерная RJ45 кат. 5e, механизм, СЛОНОВАЯ КОСТЬ | 778.97
RSI-152T-1-86 | W59 РОЗЕТКА телефонная RJ11, механизм, БЕЛЫЙ | 439.81
RSI-152T-2-86 | W59 РОЗЕТКА телефонная RJ11, механизм, СЛОНОВАЯ КОСТЬ | 473.36
RSI-251KK5E-1-86 | W59 РОЗЕТКА двойная компьютерная RJ45+RJ45 кат. 5e, механизм, БЕЛЫЙ | 1299.3
RSI-251KK5E-2-86 | W59 РОЗЕТКА двойная компьютерная RJ45+RJ45 кат. 5e, механизм, СЛОНОВАЯ КОСТЬ | 1409.1
RSI-251TK5E-1-86 | W59 РОЗЕТКА двойная RJ11+RJ45 кат.5e, механизм, БЕЛЫЙ | 1064.45
RSI-251TK5E-2-86 | W59 РОЗЕТКА двойная RJ11+RJ45 кат.5e, механизм, СЛОНОВАЯ КОСТЬ | 1064.45
RTS-151-1-86 | W59 TV АНТЕННА коннектор, механизм, БЕЛЫЙ | 316.59
RTS-151-2-86 | W59 TV АНТЕННА коннектор, механизм, СЛОНОВАЯ КОСТЬ | 316.59
ATN000300 | ATLASDESIGN КОРОБКА для наружного монтажа, АЛЮМИНИЙ | 484.95
ATN000308 | ATLASDESIGN АДАПТЕР 45х45мм для установки W45, АЛЮМИНИЙ | 148.23
ATN000309 | ATLASDESIGN ЗАГЛУШКА без суппорта для многопостовых рамок, АЛЮМИНИЙ | 148.23
ATN000384 | ATLASDESIGN НАКЛАДКА для информационных функций типа Keystone, АЛЮМИНИЙ | 314.15
ATN000390 | ATLASDESIGN НАКЛАДКА двойная для информационных функций типа Keystone, АЛЮМИНИЙ | 471.53
ATN000399 | ATLASDESIGN ВЫВОД КАБЕЛЯ, механизм, АЛЮМИНИЙ | 322.69
ATN000400 | ATLASDESIGN КОРОБКА для наружного монтажа, ЖЕМЧУГ | 484.95
ATN000409 | ATLASDESIGN ЗАГЛУШКА без суппорта для многопостовых рамок, ЖЕМЧУГ | 148.23
ATN000484 | ATLASDESIGN НАКЛАДКА для информационных функций типа Keystone, ЖЕМЧУГ | 314.15
ATN000490 | ATLASDESIGN НАКЛАДКА двойная для информационных функций типа Keystone, ЖЕМЧУГ | 471.53
ATN000499 | ATLASDESIGN ВЫВОД КАБЕЛЯ, механизм, ЖЕМЧУГ | 322.69
ATN000500 | ATLASDESIGN КОРОБКА для наружного монтажа, ШАМПАНЬ | 484.95
ATN000509 | ATLASDESIGN ЗАГЛУШКА без суппорта для многопостовых рамок, ШАМПАНЬ | 148.23
ATN000584 | ATLASDESIGN НАКЛАДКА для информационных функций типа Keystone, ШАМПАНЬ | 314.15
ATN000590 | ATLASDESIGN НАКЛАДКА двойная для информационных функций типа Keystone, ШАМПАНЬ | 471.53
ATN000599 | ATLASDESIGN ВЫВОД КАБЕЛЯ, механизм, ШАМПАНЬ | 322.69
ATN000600 | ATLASDESIGN КОРОБКА для наружного монтажа, МОККО | 484.95
ATN000609 | ATLASDESIGN ЗАГЛУШКА без суппорта для многопостовых рамок, МОККО | 148.23
ATN000684 | ATLASDESIGN НАКЛАДКА для информационных функций типа Keystone, МОККО | 314.15
ATN000690 | ATLASDESIGN НАКЛАДКА двойная для информационных функций типа Keystone, МОККО | 471.53
ATN000699 | ATLASDESIGN ВЫВОД КАБЕЛЯ, механизм, МОККО | 322.69
ATN000700 | ATLASDESIGN КОРОБКА для наружного монтажа, ГРИФЕЛЬ | 958.92
ATN000709 | ATLASDESIGN ЗАГЛУШКА без суппорта для многопостовых рамок, ГРИФЕЛЬ | 297.68
ATN000784 | ATLASDESIGN НАКЛАДКА для информационных функций типа Keystone, ГРИФЕЛЬ | 419.07
ATN000790 | ATLASDESIGN НАКЛАДКА двойная для информационных функций типа Keystone, ГРИФЕЛЬ | 628.3
ATN000799 | ATLASDESIGN ВЫВОД КАБЕЛЯ, механизм, ГРИФЕЛЬ | 430.66
ATN000800 | ATLASDESIGN КОРОБКА для наружного монтажа, ИЗУМРУД | 958.92
ATN000809 | ATLASDESIGN ЗАГЛУШКА без суппорта для многопостовых рамок, ИЗУМРУД | 297.68
ATN000884 | ATLASDESIGN НАКЛАДКА для информационных функций типа Keystone, ИЗУМРУД | 419.07
ATN000890 | ATLASDESIGN НАКЛАДКА двойная для информационных функций типа Keystone, ИЗУМРУД | 628.3
ATN000899 | ATLASDESIGN ВЫВОД КАБЕЛЯ, механизм, ИЗУМРУД | 430.66
ATN000900 | ATLASDESIGN КОРОБКА для наружного монтажа, СТАЛЬ | 1281
ATN000909 | ATLASDESIGN ЗАГЛУШКА без суппорта для многопостовых рамок, СТАЛЬ | 393.45
ATN000984 | ATLASDESIGN НАКЛАДКА для информационных функций типа Keystone, СТАЛЬ | 628.3
ATN000990 | ATLASDESIGN НАКЛАДКА двойная для информационных функций типа Keystone, СТАЛЬ | 942.45
ATN000999 | ATLASDESIGN ВЫВОД КАБЕЛЯ, механизм, СТАЛЬ | 639.89
ATN001000 | ATLASDESIGN КОРОБКА для наружного монтажа, КАРБОН | 958.92
ATN001008 | ATLASDESIGN АДАПТЕР 45х45мм для установки W45, КАРБОН | 297.68
ATN001009 | ATLASDESIGN ЗАГЛУШКА без суппорта для многопостовых рамок, КАРБОН | 297.68
ATN001084 | ATLASDESIGN НАКЛАДКА для информационных функций типа Keystone, КАРБОН | 419.07
ATN001090 | ATLASDESIGN НАКЛАДКА двойная для информационных функций типа Keystone, КАРБОН | 628.3
ATN001099 | ATLASDESIGN ВЫВОД КАБЕЛЯ, механизм, КАРБОН | 430.66
ATN001100 | ATLASDESIGN КОРОБКА для наружного монтажа, АКВАМАРИН | 484.95
ATN001109 | ATLASDESIGN ЗАГЛУШКА без суппорта для многопостовых рамок, АКВАМАРИН | 148.23
ATN001184 | ATLASDESIGN НАКЛАДКА для информационных функций типа Keystone, АКВАМАРИН | 314.15
ATN001190 | ATLASDESIGN НАКЛАДКА двойная для информационных функций типа Keystone, АКВАМАРИН | 471.53
ATN001199 | ATLASDESIGN ВЫВОД КАБЕЛЯ, механизм, АКВАМАРИН | 322.69
ATN001200 | ATLASDESIGN КОРОБКА для наружного монтажа, ПЕСОЧНЫЙ | 484.95
ATN001209 | ATLASDESIGN ЗАГЛУШКА без суппорта для многопостовых рамок, ПЕСОЧНЫЙ | 148.23
ATN001284 | ATLASDESIGN НАКЛАДКА для информационных функций типа Keystone, ПЕСОЧНЫЙ | 314.15
ATN001290 | ATLASDESIGN НАКЛАДКА двойная для информационных функций типа Keystone, ПЕСОЧНЫЙ | 471.53
ATN001299 | ATLASDESIGN ВЫВОД КАБЕЛЯ, механизм, ПЕСОЧНЫЙ | 322.69
ATN001300 | ATLASDESIGN КОРОБКА для наружного монтажа, ЛОТОС | 493.49
ATN001309 | ATLASDESIGN ЗАГЛУШКА без суппорта для многопостовых рамок, ЛОТОС | 153.11
ATN001384 | ATLASDESIGN НАКЛАДКА для информационных функций типа Keystone, ЛОТОС | 314.15
ATN001390 | ATLASDESIGN НАКЛАДКА двойная для информационных функций типа Keystone, ЛОТОС | 471.53
ATN001399 | ATLASDESIGN ВЫВОД КАБЕЛЯ, механизм, ЛОТОС | 329.4
ATN001400 | ATLASDESIGN КОРОБКА для наружного монтажа, БАЗАЛЬТ | 555.71
ATN001409 | ATLASDESIGN ЗАГЛУШКА без суппорта для многопостовых рамок, БАЗАЛЬТ | 172.02
ATN001484 | ATLASDESIGN НАКЛАДКА для информационных функций типа Keystone, БАЗАЛЬТ | 366.61
ATN001490 | ATLASDESIGN НАКЛАДКА двойная для информационных функций типа Keystone, БАЗАЛЬТ | 550.22
ATN001499 | ATLASDESIGN ВЫВОД КАБЕЛЯ, механизм, БАЗАЛЬТ | 371.49
ATN000100 | ATLASDESIGN КОРОБКА для наружного монтажа, БЕЛЫЙ | 317.81
ATN000108 | ATLASDESIGN АДАПТЕР 45х45мм для установки W45, БЕЛЫЙ | 97.539
ATN000109 | ATLASDESIGN ЗАГЛУШКА без суппорта для многопостовых рамок, БЕЛЫЙ | 97.539
ATN000184 | ATLASDESIGN НАКЛАДКА для информационных функций типа Keystone, БЕЛЫЙ | 209.84
ATN000190 | ATLASDESIGN НАКЛАДКА двойная для информационных функций типа Keystone, БЕЛЫЙ | 314.15
ATN000199 | ATLASDESIGN ВЫВОД КАБЕЛЯ, механизм, БЕЛЫЙ | 212.89
ATN000200 | ATLASDESIGN КОРОБКА для наружного монтажа, БЕЖЕВЫЙ | 317.81
ATN000208 | ATLASDESIGN АДАПТЕР 45х45мм для установки W45, БЕЖЕВЫЙ | 97.539
ATN000209 | ATLASDESIGN ЗАГЛУШКА без суппорта для многопостовых рамок, БЕЖЕВЫЙ | 97.539
ATN000284 | ATLASDESIGN НАКЛАДКА для информационных функций типа Keystone, БЕЖЕВЫЙ | 209.84
ATN000290 | ATLASDESIGN НАКЛАДКА двойная для информационных функций типа Keystone, БЕЖЕВЫЙ | 314.15
ATN000299 | ATLASDESIGN ВЫВОД КАБЕЛЯ, механизм, БЕЖЕВЫЙ | 212.89
ATN220101 | ATLASDESIGN AIR 1-постовая РАМКА, БЕЛЫЙ/дымчатый белый | 72.407
ATN220102 | ATLASDESIGN AIR 2-постовая РАМКА, БЕЛЫЙ/дымчатый белый | 119.194
ATN220103 | ATLASDESIGN AIR 3-постовая РАМКА, БЕЛЫЙ/дымчатый белый | 226.92
ATN220104 | ATLASDESIGN AIR 4-постовая РАМКА, БЕЛЫЙ/дымчатый белый | 351.36
ATN220105 | ATLASDESIGN AIR 5-постовая РАМКА, БЕЛЫЙ/дымчатый белый | 467.26
ATN220201 | ATLASDESIGN AIR 1-постовая РАМКА, БЕЖЕВЫЙ/дымчатый белый | 72.407
ATN220202 | ATLASDESIGN AIR 2-постовая РАМКА, БЕЖЕВЫЙ/дымчатый белый | 119.255
ATN220203 | ATLASDESIGN AIR 3-постовая РАМКА, БЕЖЕВЫЙ/дымчатый белый | 226.92
ATN220204 | ATLASDESIGN AIR 4-постовая РАМКА, БЕЖЕВЫЙ/дымчатый белый | 351.36
ATN220205 | ATLASDESIGN AIR 5-постовая РАМКА, БЕЖЕВЫЙ/дымчатый белый | 467.26
ATN220301 | ATLASDESIGN AIR 1-постовая РАМКА, АЛЮМИНИЙ/дымчатый черный | 116.144
ATN220302 | ATLASDESIGN AIR 2-постовая РАМКА, АЛЮМИНИЙ/дымчатый черный | 192.76
ATN220303 | ATLASDESIGN AIR 3-постовая РАМКА, АЛЮМИНИЙ/дымчатый черный | 345.87
ATN220304 | ATLASDESIGN AIR 4-постовая РАМКА, АЛЮМИНИЙ/дымчатый черный | 535.58
ATN220305 | ATLASDESIGN AIR 5-постовая РАМКА, АЛЮМИНИЙ/дымчатый черный | 708.82
ATN220401 | ATLASDESIGN AIR 1-постовая РАМКА, ЖЕМЧУГ/дымчатый белый | 116.144
ATN220402 | ATLASDESIGN AIR 2-постовая РАМКА, ЖЕМЧУГ/дымчатый белый | 192.76
ATN220403 | ATLASDESIGN AIR 3-постовая РАМКА, ЖЕМЧУГ/дымчатый белый | 345.87
ATN220404 | ATLASDESIGN AIR 4-постовая РАМКА, ЖЕМЧУГ/дымчатый белый | 535.58
ATN220405 | ATLASDESIGN AIR 5-постовая РАМКА, ЖЕМЧУГ/дымчатый белый | 708.82
ATN220501 | ATLASDESIGN AIR 1-постовая РАМКА, ШАМПАНЬ/дымчатый черный | 116.144
ATN220502 | ATLASDESIGN AIR 2-постовая РАМКА, ШАМПАНЬ/дымчатый черный | 192.76
ATN220503 | ATLASDESIGN AIR 3-постовая РАМКА, ШАМПАНЬ/дымчатый черный | 345.87
ATN220504 | ATLASDESIGN AIR 4-постовая РАМКА, ШАМПАНЬ/дымчатый черный | 535.58
ATN220505 | ATLASDESIGN AIR 5-постовая РАМКА, ШАМПАНЬ/дымчатый черный | 708.82
ATN220601 | ATLASDESIGN AIR 1-постовая РАМКА, МОККО/дымчатый черный | 125.66
ATN220602 | ATLASDESIGN AIR 2-постовая РАМКА, МОККО/дымчатый черный | 280.6
ATN220603 | ATLASDESIGN AIR 3-постовая РАМКА, МОККО/дымчатый черный | 364.78
ATN220604 | ATLASDESIGN AIR 4-постовая РАМКА, МОККО/дымчатый черный | 560.59
ATN220605 | ATLASDESIGN AIR 5-постовая РАМКА, МОККО/дымчатый черный | 744.81
ATN220701 | ATLASDESIGN AIR 1-постовая РАМКА, ГРИФЕЛЬ/дымчатый черный | 234.24
ATN220702 | ATLASDESIGN AIR 2-постовая РАМКА, ГРИФЕЛЬ/дымчатый черный | 390.4
ATN220703 | ATLASDESIGN AIR 3-постовая РАМКА, ГРИФЕЛЬ/дымчатый черный | 688.08
ATN220704 | ATLASDESIGN AIR 4-постовая РАМКА, ГРИФЕЛЬ/дымчатый черный | 1061.4
ATN220705 | ATLASDESIGN AIR 5-постовая РАМКА, ГРИФЕЛЬ/дымчатый черный | 1415.2
ATN220801 | ATLASDESIGN AIR 1-постовая РАМКА, ИЗУМРУД/дымчатый черный | 234.24
ATN220802 | ATLASDESIGN AIR 2-постовая РАМКА, ИЗУМРУД/дымчатый черный | 390.4
ATN220803 | ATLASDESIGN AIR 3-постовая РАМКА, ИЗУМРУД/дымчатый черный | 688.08
ATN220804 | ATLASDESIGN AIR 4-постовая РАМКА, ИЗУМРУД/дымчатый черный | 1061.4
ATN220805 | ATLASDESIGN AIR 5-постовая РАМКА, ИЗУМРУД/дымчатый черный | 1415.2
ATN220901 | ATLASDESIGN AIR 1-постовая РАМКА, СТАЛЬ/дымчатый черный | 315.37
ATN220902 | ATLASDESIGN AIR 2-постовая РАМКА, СТАЛЬ/дымчатый черный | 516.06
ATN220903 | ATLASDESIGN AIR 3-постовая РАМКА, СТАЛЬ/дымчатый черный | 914.39
ATN220904 | ATLASDESIGN AIR 4-постовая РАМКА, СТАЛЬ/дымчатый черный | 1415.2
ATN220905 | ATLASDESIGN AIR 5-постовая РАМКА, СТАЛЬ/дымчатый черный | 1903.2
ATN221001 | ATLASDESIGN AIR 1-постовая РАМКА, КАРБОН/дымчатый черный | 234.24
ATN221002 | ATLASDESIGN AIR 2-постовая РАМКА, КАРБОН/дымчатый черный | 390.4
ATN221003 | ATLASDESIGN AIR 3-постовая РАМКА, КАРБОН/дымчатый черный | 688.08
ATN221004 | ATLASDESIGN AIR 4-постовая РАМКА, КАРБОН/дымчатый черный | 1061.4
ATN221005 | ATLASDESIGN AIR 5-постовая РАМКА, КАРБОН/дымчатый черный | 1415.2
ATN221101 | ATLASDESIGN AIR 1-постовая РАМКА, АКВАМАРИН/дымчатый черный | 125.66
ATN221102 | ATLASDESIGN AIR 2-постовая РАМКА, АКВАМАРИН/дымчатый черный | 280.6
ATN221103 | ATLASDESIGN AIR 3-постовая РАМКА, АКВАМАРИН/дымчатый черный | 364.78
ATN221104 | ATLASDESIGN AIR 4-постовая РАМКА, АКВАМАРИН/дымчатый черный | 560.59
ATN221105 | ATLASDESIGN AIR 5-постовая РАМКА, АКВАМАРИН/дымчатый черный | 744.81
ATN221201 | ATLASDESIGN AIR 1-постовая РАМКА, ПЕСОЧНЫЙ/дымчатый белый | 125.66
ATN221202 | ATLASDESIGN AIR 2-постовая РАМКА, ПЕСОЧНЫЙ/дымчатый белый | 280.6
ATN221203 | ATLASDESIGN AIR 3-постовая РАМКА, ПЕСОЧНЫЙ/дымчатый белый | 364.78
ATN221204 | ATLASDESIGN AIR 4-постовая РАМКА, ПЕСОЧНЫЙ/дымчатый белый | 560.59
ATN221205 | ATLASDESIGN AIR 5-постовая РАМКА, ПЕСОЧНЫЙ/дымчатый белый | 744.81
ATN221301 | ATLASDESIGN AIR 1-постовая РАМКА, ЛОТОС/дымчатый белый | 116.449
ATN221302 | ATLASDESIGN AIR 2-постовая РАМКА, ЛОТОС/дымчатый белый | 192.76
ATN221303 | ATLASDESIGN AIR 3-постовая РАМКА, ЛОТОС/дымчатый белый | 347.09
ATN221304 | ATLASDESIGN AIR 4-постовая РАМКА, ЛОТОС/дымчатый белый | 538.02
ATN221305 | ATLASDESIGN AIR 5-постовая РАМКА, ЛОТОС/дымчатый белый | 725.29
ATN221401 | ATLASDESIGN AIR 1-постовая РАМКА, БАЗАЛЬТ/дымчатый черный | 133.59
ATN221402 | ATLASDESIGN AIR 2-постовая РАМКА, БАЗАЛЬТ/дымчатый черный | 220.82
ATN221403 | ATLASDESIGN AIR 3-постовая РАМКА, БАЗАЛЬТ/дымчатый черный | 395.89
ATN221404 | ATLASDESIGN AIR 4-постовая РАМКА, БАЗАЛЬТ/дымчатый черный | 613.05
ATN221405 | ATLASDESIGN AIR 5-постовая РАМКА, БАЗАЛЬТ/дымчатый черный | 816.18
ATN000101 | ATLASDESIGN 1-постовая РАМКА, БЕЛЫЙ | 57.401
ATN000102 | ATLASDESIGN 2-постовая РАМКА, универсальная, БЕЛЫЙ | 94.489
ATN000103 | ATLASDESIGN 3-постовая РАМКА, универсальная, БЕЛЫЙ | 179.95
ATN000104 | ATLASDESIGN 4-постовая РАМКА, универсальная, БЕЛЫЙ | 278.77
ATN000105 | ATLASDESIGN 5-постовая РАМКА, универсальная, БЕЛЫЙ | 370.27
ATN000201 | ATLASDESIGN 1-постовая РАМКА, БЕЖЕВЫЙ | 57.401
ATN000202 | ATLASDESIGN 2-постовая РАМКА, универсальная, БЕЖЕВЫЙ | 94.55
ATN000203 | ATLASDESIGN 3-постовая РАМКА, универсальная, БЕЖЕВЫЙ | 179.95
ATN000204 | ATLASDESIGN 4-постовая РАМКА, универсальная, БЕЖЕВЫЙ | 278.77
ATN000205 | ATLASDESIGN 5-постовая РАМКА, универсальная, БЕЖЕВЫЙ | 370.27
ATN000301 | ATLASDESIGN 1-постовая РАМКА, АЛЮМИНИЙ | 91.988
ATN000302 | ATLASDESIGN 2-постовая РАМКА, универсальная, АЛЮМИНИЙ | 153.11
ATN000303 | ATLASDESIGN 3-постовая РАМКА, универсальная, АЛЮМИНИЙ | 274.5
ATN000304 | ATLASDESIGN 4-постовая РАМКА, универсальная, АЛЮМИНИЙ | 424.56
ATN000305 | ATLASDESIGN 5-постовая РАМКА, универсальная, АЛЮМИНИЙ | 561.81
ATN000401 | ATLASDESIGN 1-постовая РАМКА, ЖЕМЧУГ | 91.988
ATN000402 | ATLASDESIGN 2-постовая РАМКА, универсальная, ЖЕМЧУГ | 153.11
ATN000403 | ATLASDESIGN 3-постовая РАМКА, универсальная, ЖЕМЧУГ | 274.5
ATN000404 | ATLASDESIGN 4-постовая РАМКА, универсальная, ЖЕМЧУГ | 424.56
ATN000405 | ATLASDESIGN 5-постовая РАМКА, универсальная, ЖЕМЧУГ | 561.81
ATN000501 | ATLASDESIGN 1-постовая РАМКА, ШАМПАНЬ | 91.988
ATN000502 | ATLASDESIGN 2-постовая РАМКА, универсальная, ШАМПАНЬ | 153.11
ATN000503 | ATLASDESIGN 3-постовая РАМКА, универсальная, ШАМПАНЬ | 274.5
ATN000504 | ATLASDESIGN 4-постовая РАМКА, универсальная, ШАМПАНЬ | 424.56
ATN000505 | ATLASDESIGN 5-постовая РАМКА, универсальная, ШАМПАНЬ | 561.81
ATN000601 | ATLASDESIGN 1-постовая РАМКА, МОККО | 99.186
ATN000602 | ATLASDESIGN 2-постовая РАМКА, универсальная, МОККО | 222.65
ATN000603 | ATLASDESIGN 3-постовая РАМКА, универсальная, МОККО | 289.14
ATN000604 | ATLASDESIGN 4-постовая РАМКА, универсальная, МОККО | 444.69
ATN000605 | ATLASDESIGN 5-постовая РАМКА, универсальная, МОККО | 590.48
ATN000701 | ATLASDESIGN 1-постовая РАМКА, ГРИФЕЛЬ | 185.44
ATN000702 | ATLASDESIGN 2-постовая РАМКА, универсальная, ГРИФЕЛЬ | 309.27
ATN000703 | ATLASDESIGN 3-постовая РАМКА, универсальная, ГРИФЕЛЬ | 545.95
ATN000704 | ATLASDESIGN 4-постовая РАМКА, универсальная, ГРИФЕЛЬ | 841.19
ATN000705 | ATLASDESIGN 5-постовая РАМКА, универсальная, ГРИФЕЛЬ | 1117.52
ATN000801 | ATLASDESIGN 1-постовая РАМКА, ИЗУМРУД | 185.44
ATN000802 | ATLASDESIGN 2-постовая РАМКА, универсальная, ИЗУМРУД | 309.27
ATN000803 | ATLASDESIGN 3-постовая РАМКА, универсальная, ИЗУМРУД | 545.95
ATN000804 | ATLASDESIGN 4-постовая РАМКА, универсальная, ИЗУМРУД | 841.19
ATN000805 | ATLASDESIGN 5-постовая РАМКА, универсальная, ИЗУМРУД | 1117.52
ATN000901 | ATLASDESIGN 1-постовая РАМКА, СТАЛЬ | 249.49
ATN000902 | ATLASDESIGN 2-постовая РАМКА, универсальная, СТАЛЬ | 408.7
ATN000903 | ATLASDESIGN 3-постовая РАМКА, универсальная, СТАЛЬ | 724.68
ATN000904 | ATLASDESIGN 4-постовая РАМКА, универсальная, СТАЛЬ | 1117.52
ATN000905 | ATLASDESIGN 5-постовая РАМКА, универсальная, СТАЛЬ | 1506.7
ATN001001 | ATLASDESIGN 1-постовая РАМКА, КАРБОН | 185.44
ATN001002 | ATLASDESIGN 2-постовая РАМКА, универсальная, КАРБОН | 309.27
ATN001003 | ATLASDESIGN 3-постовая РАМКА, универсальная, КАРБОН | 545.95
ATN001004 | ATLASDESIGN 4-постовая РАМКА, универсальная, КАРБОН | 841.19
ATN001005 | ATLASDESIGN 5-постовая РАМКА, универсальная, КАРБОН | 1117.52
ATN001101 | ATLASDESIGN 1-постовая РАМКА, АКВАМАРИН | 99.186
ATN001102 | ATLASDESIGN 2-постовая РАМКА, универсальная, АКВАМАРИН | 222.65
ATN001103 | ATLASDESIGN 3-постовая РАМКА, универсальная, АКВАМАРИН | 289.14
ATN001104 | ATLASDESIGN 4-постовая РАМКА, универсальная, АКВАМАРИН | 444.69
ATN001105 | ATLASDESIGN 5-постовая РАМКА, универсальная, АКВАМАРИН | 590.48
ATN001201 | ATLASDESIGN 1-постовая РАМКА, ПЕСОЧНЫЙ | 99.186
ATN001202 | ATLASDESIGN 2-постовая РАМКА, универсальная, ПЕСОЧНЫЙ | 222.65
ATN001203 | ATLASDESIGN 3-постовая РАМКА, универсальная, ПЕСОЧНЫЙ | 289.14
ATN001204 | ATLASDESIGN 4-постовая РАМКА, универсальная, ПЕСОЧНЫЙ | 444.69
ATN001205 | ATLASDESIGN 5-постовая РАМКА, универсальная, ПЕСОЧНЫЙ | 590.48
ATN001301 | ATLASDESIGN 1-постовая РАМКА, ЛОТОС | 92.293
ATN001302 | ATLASDESIGN 2-постовая РАМКА, универсальная, ЛОТОС | 153.11
ATN001303 | ATLASDESIGN 3-постовая РАМКА, универсальная, ЛОТОС | 275.11
ATN001304 | ATLASDESIGN 4-постовая РАМКА, универсальная, ЛОТОС | 426.39
ATN001305 | ATLASDESIGN 5-постовая РАМКА, универсальная, ЛОТОС | 574.62
ATN001401 | ATLASDESIGN 1-постовая РАМКА, БАЗАЛЬТ | 105.408
ATN001402 | ATLASDESIGN 2-постовая РАМКА, универсальная, БАЗАЛЬТ | 175.68
ATN001403 | ATLASDESIGN 3-постовая РАМКА, универсальная, БАЗАЛЬТ | 313.54
ATN001404 | ATLASDESIGN 4-постовая РАМКА, универсальная, БАЗАЛЬТ | 486.17
ATN001405 | ATLASDESIGN 5-постовая РАМКА, универсальная, БАЗАЛЬТ | 646.6
ATN100101 | ATLASDESIGN ANTIQUE 1-постовая РАМКА, БЕЛЫЙ | 75.823
ATN100102 | ATLASDESIGN ANTIQUE 2-постовая РАМКА, универсальная, БЕЛЫЙ | 125.05
ATN100103 | ATLASDESIGN ANTIQUE 3-постовая РАМКА, универсальная, БЕЛЫЙ | 225.7
ATN100104 | ATLASDESIGN ANTIQUE 4-постовая РАМКА, универсальная, БЕЛЫЙ | 350.14
ATN100105 | ATLASDESIGN ANTIQUE 5-постовая РАМКА, универсальная, БЕЛЫЙ | 465.43
ATN100201 | ATLASDESIGN ANTIQUE 1-постовая РАМКА, БЕЖЕВЫЙ | 75.823
ATN100202 | ATLASDESIGN ANTIQUE 2-постовая РАМКА, универсальная, БЕЖЕВЫЙ | 125.05
ATN100203 | ATLASDESIGN ANTIQUE 3-постовая РАМКА, универсальная, БЕЖЕВЫЙ | 225.7
ATN100204 | ATLASDESIGN ANTIQUE 4-постовая РАМКА, универсальная, БЕЖЕВЫЙ | 350.14
ATN100205 | ATLASDESIGN ANTIQUE 5-постовая РАМКА, универсальная, БЕЖЕВЫЙ | 465.43
ATN100301 | ATLASDESIGN ANTIQUE 1-постовая РАМКА, АЛЮМИНИЙ | 115.656
ATN100302 | ATLASDESIGN ANTIQUE 2-постовая РАМКА, универсальная, АЛЮМИНИЙ | 192.76
ATN100303 | ATLASDESIGN ANTIQUE 3-постовая РАМКА, универсальная, АЛЮМИНИЙ | 344.65
ATN100304 | ATLASDESIGN ANTIQUE 4-постовая РАМКА, универсальная, АЛЮМИНИЙ | 532.53
ATN100305 | ATLASDESIGN ANTIQUE 5-постовая РАМКА, универсальная, АЛЮМИНИЙ | 705.77
ATN100401 | ATLASDESIGN ANTIQUE 1-постовая РАМКА, ЖЕМЧУГ | 115.656
ATN100402 | ATLASDESIGN ANTIQUE 2-постовая РАМКА, универсальная, ЖЕМЧУГ | 192.76
ATN100403 | ATLASDESIGN ANTIQUE 3-постовая РАМКА, универсальная, ЖЕМЧУГ | 344.65
ATN100404 | ATLASDESIGN ANTIQUE 4-постовая РАМКА, универсальная, ЖЕМЧУГ | 532.53
ATN100405 | ATLASDESIGN ANTIQUE 5-постовая РАМКА, универсальная, ЖЕМЧУГ | 705.77
ATN100501 | ATLASDESIGN ANTIQUE 1-постовая РАМКА, ШАМПАНЬ | 115.656
ATN100502 | ATLASDESIGN ANTIQUE 2-постовая РАМКА, универсальная, ШАМПАНЬ | 192.76
ATN100503 | ATLASDESIGN ANTIQUE 3-постовая РАМКА, универсальная, ШАМПАНЬ | 344.65
ATN100504 | ATLASDESIGN ANTIQUE 4-постовая РАМКА, универсальная, ШАМПАНЬ | 532.53
ATN100505 | ATLASDESIGN ANTIQUE 5-постовая РАМКА, универсальная, ШАМПАНЬ | 705.77
ATN100601 | ATLASDESIGN ANTIQUE 1-постовая РАМКА, МОККО | 125.05
ATN100602 | ATLASDESIGN ANTIQUE 2-постовая РАМКА, универсальная, МОККО | 279.99
ATN100603 | ATLASDESIGN ANTIQUE 3-постовая РАМКА, универсальная, МОККО | 364.17
ATN100604 | ATLASDESIGN ANTIQUE 4-постовая РАМКА, универсальная, МОККО | 559.37
ATN100605 | ATLASDESIGN ANTIQUE 5-постовая РАМКА, универсальная, МОККО | 742.37
ATN100701 | ATLASDESIGN ANTIQUE 1-постовая РАМКА, ГРИФЕЛЬ | 233.02
ATN100702 | ATLASDESIGN ANTIQUE 2-постовая РАМКА, универсальная, ГРИФЕЛЬ | 389.79
ATN100703 | ATLASDESIGN ANTIQUE 3-постовая РАМКА, универсальная, ГРИФЕЛЬ | 686.25
ATN100704 | ATLASDESIGN ANTIQUE 4-постовая РАМКА, универсальная, ГРИФЕЛЬ | 1057.13
ATN100705 | ATLASDESIGN ANTIQUE 5-постовая РАМКА, универсальная, ГРИФЕЛЬ | 1415.2
ATN100801 | ATLASDESIGN ANTIQUE 1-постовая РАМКА, ИЗУМРУД | 233.02
ATN100802 | ATLASDESIGN ANTIQUE 2-постовая РАМКА, универсальная, ИЗУМРУД | 389.79
ATN100803 | ATLASDESIGN ANTIQUE 3-постовая РАМКА, универсальная, ИЗУМРУД | 686.25
ATN100804 | ATLASDESIGN ANTIQUE 4-постовая РАМКА, универсальная, ИЗУМРУД | 1057.13
ATN100805 | ATLASDESIGN ANTIQUE 5-постовая РАМКА, универсальная, ИЗУМРУД | 1415.2
ATN100901 | ATLASDESIGN ANTIQUE 1-постовая РАМКА, СТАЛЬ | 313.54
ATN100902 | ATLASDESIGN ANTIQUE 2-постовая РАМКА, универсальная, СТАЛЬ | 513.62
ATN100903 | ATLASDESIGN ANTIQUE 3-постовая РАМКА, универсальная, СТАЛЬ | 910.73
ATN100904 | ATLASDESIGN ANTIQUE 4-постовая РАМКА, универсальная, СТАЛЬ | 1415.2
ATN100905 | ATLASDESIGN ANTIQUE 5-постовая РАМКА, универсальная, СТАЛЬ | 1897.1
ATN101001 | ATLASDESIGN ANTIQUE 1-постовая РАМКА, КАРБОН | 233.02
ATN101002 | ATLASDESIGN ANTIQUE 2-постовая РАМКА, универсальная, КАРБОН | 389.79
ATN101003 | ATLASDESIGN ANTIQUE 3-постовая РАМКА, универсальная, КАРБОН | 686.25
ATN101004 | ATLASDESIGN ANTIQUE 4-постовая РАМКА, универсальная, КАРБОН | 1057.13
ATN101005 | ATLASDESIGN ANTIQUE 5-постовая РАМКА, универсальная, КАРБОН | 1415.2
ATN101101 | ATLASDESIGN ANTIQUE 1-постовая РАМКА, АКВАМАРИН | 125.05
ATN101102 | ATLASDESIGN ANTIQUE 2-постовая РАМКА, универсальная, АКВАМАРИН | 279.99
ATN101103 | ATLASDESIGN ANTIQUE 3-постовая РАМКА, универсальная, АКВАМАРИН | 364.17
ATN101104 | ATLASDESIGN ANTIQUE 4-постовая РАМКА, универсальная, АКВАМАРИН | 559.37
ATN101105 | ATLASDESIGN ANTIQUE 5-постовая РАМКА, универсальная, АКВАМАРИН | 742.37
ATN101201 | ATLASDESIGN ANTIQUE 1-постовая РАМКА, ПЕСОЧНЫЙ | 125.05
ATN101202 | ATLASDESIGN ANTIQUE 2-постовая РАМКА, универсальная, ПЕСОЧНЫЙ | 279.99
ATN101203 | ATLASDESIGN ANTIQUE 3-постовая РАМКА, универсальная, ПЕСОЧНЫЙ | 364.17
ATN101204 | ATLASDESIGN ANTIQUE 4-постовая РАМКА, универсальная, ПЕСОЧНЫЙ | 559.37
ATN101205 | ATLASDESIGN ANTIQUE 5-постовая РАМКА, универсальная, ПЕСОЧНЫЙ | 742.37
ATN101301 | ATLASDESIGN ANTIQUE 1-постовая РАМКА, ЛОТОС | 114.924
ATN101302 | ATLASDESIGN ANTIQUE 2-постовая РАМКА, универсальная, ЛОТОС | 190.32
ATN101303 | ATLASDESIGN ANTIQUE 3-постовая РАМКА, универсальная, ЛОТОС | 342.82
ATN101304 | ATLASDESIGN ANTIQUE 4-постовая РАМКА, универсальная, ЛОТОС | 530.09
ATN101305 | ATLASDESIGN ANTIQUE 5-постовая РАМКА, универсальная, ЛОТОС | 704.55
ATN101401 | ATLASDESIGN ANTIQUE 1-постовая РАМКА, БАЗАЛЬТ | 133.59
ATN101402 | ATLASDESIGN ANTIQUE 2-постовая РАМКА, универсальная, БАЗАЛЬТ | 220.82
ATN101403 | ATLASDESIGN ANTIQUE 3-постовая РАМКА, универсальная, БАЗАЛЬТ | 394.67
ATN101404 | ATLASDESIGN ANTIQUE 4-постовая РАМКА, универсальная, БАЗАЛЬТ | 611.22
ATN101405 | ATLASDESIGN ANTIQUE 5-постовая РАМКА, универсальная, БАЗАЛЬТ | 813.13
ATN101601 | ATLASDESIGN ANTIQUE 1-постовая РАМКА, ЗОЛОТО | 313.54
ATN101602 | ATLASDESIGN ANTIQUE 2-постовая РАМКА, универсальная, ЗОЛОТО | 513.62
ATN101603 | ATLASDESIGN ANTIQUE 3-постовая РАМКА, универсальная, ЗОЛОТО | 910.73
ATN101604 | ATLASDESIGN ANTIQUE 4-постовая РАМКА, универсальная, ЗОЛОТО | 1415.2
ATN101605 | ATLASDESIGN ANTIQUE 5-постовая РАМКА, универсальная, ЗОЛОТО | 1897.1
ATN200101 | ATLASDESIGN ART 1-постовая РАМКА, БЕЛЫЙ | 131.76
ATN200102 | ATLASDESIGN ART 2-постовая РАМКА, БЕЛЫЙ | 212.89
ATN440101 | ATLASDESIGN AQUA 1-постовая РАМКА, IP44, БЕЛЫЙ | 95.892
ATN440102 | ATLASDESIGN AQUA 2-постовая РАМКА, IP44, БЕЛЫЙ | 179.95
ATN440103 | ATLASDESIGN AQUA 3-постовая РАМКА, IP44, БЕЛЫЙ | 323.91
ATN440301 | ATLASDESIGN AQUA 1-постовая РАМКА, IP44, АЛЮМИНИЙ | 145.79
ATN440302 | ATLASDESIGN AQUA 2-постовая РАМКА, IP44, АЛЮМИНИЙ | 270.23
ATN440303 | ATLASDESIGN AQUA 3-постовая РАМКА, IP44, АЛЮМИНИЙ | 488.61
ATN441001 | ATLASDESIGN AQUA 1-постовая РАМКА, IP44, КАРБОН | 273.89
ATN441002 | ATLASDESIGN AQUA 2-постовая РАМКА, IP44, КАРБОН | 502.03
ATN441003 | ATLASDESIGN AQUA 3-постовая РАМКА, IP44, КАРБОН | 905.85
ATN000323 | ATLASDESIGN СВЕТОРЕГУЛЯТОР (диммер) поворотно-нажимной, LED, RC, 400Вт, механизм, АЛЮМИНИЙ | 5703.5
ATN000335 | ATLASDESIGN ТЕРМОСТАТ электронный для теплого пола с датчиком, 10A, механизм, АЛЮМИНИЙ | 9455
ATN000423 | ATLASDESIGN СВЕТОРЕГУЛЯТОР (диммер) поворотно-нажимной, LED, RC, 400Вт, механизм, ЖЕМЧУГ | 5703.5
ATN000435 | ATLASDESIGN ТЕРМОСТАТ электронный для теплого пола с датчиком, 10A, механизм, ЖЕМЧУГ | 9455
ATN000523 | ATLASDESIGN СВЕТОРЕГУЛЯТОР (диммер) поворотно-нажимной, LED, RC, 400Вт, механизм, ШАМПАНЬ | 5703.5
ATN000535 | ATLASDESIGN ТЕРМОСТАТ электронный для теплого пола с датчиком, 10A, механизм, ШАМПАНЬ | 9455
ATN000623 | ATLASDESIGN СВЕТОРЕГУЛЯТОР (диммер) поворотно-нажимной, LED, RC, 400Вт, механизм, МОККО | 5703.5
ATN000635 | ATLASDESIGN ТЕРМОСТАТ электронный для теплого пола с датчиком, 10A, механизм, МОККО | 9455
ATN000723 | ATLASDESIGN СВЕТОРЕГУЛЯТОР (диммер) поворотно-нажимной, LED, RC, 400Вт, механизм, ГРИФЕЛЬ | 5703.5
ATN000735 | ATLASDESIGN ТЕРМОСТАТ электронный для теплого пола с датчиком, 10A, механизм, ГРИФЕЛЬ | 9455
ATN000823 | ATLASDESIGN СВЕТОРЕГУЛЯТОР (диммер) поворотно-нажимной, LED, RC, 400Вт, механизм, ИЗУМРУД | 5703.5
ATN000835 | ATLASDESIGN ТЕРМОСТАТ электронный для теплого пола с датчиком, 10A, механизм, ИЗУМРУД | 9455
ATN000923 | ATLASDESIGN СВЕТОРЕГУЛЯТОР (диммер) поворотно-нажимной, LED, RC, 400Вт, механизм, СТАЛЬ | 5703.5
ATN000935 | ATLASDESIGN ТЕРМОСТАТ электронный для теплого пола с датчиком, 10A, механизм, СТАЛЬ | 9455
ATN001023 | ATLASDESIGN СВЕТОРЕГУЛЯТОР (диммер) поворотно-нажимной, LED, RC, 400Вт, механизм, КАРБОН | 5703.5
ATN001035 | ATLASDESIGN ТЕРМОСТАТ электронный для теплого пола с датчиком, 10A, механизм, КАРБОН | 9455
ATN001123 | ATLASDESIGN СВЕТОРЕГУЛЯТОР (диммер) поворотно-нажимной, LED, RC, 400Вт, механизм, АКВАМАРИН | 5703.5
ATN001135 | ATLASDESIGN ТЕРМОСТАТ электронный для теплого пола с датчиком, 10A, механизм, АКВАМАРИН | 9455
ATN001223 | ATLASDESIGN СВЕТОРЕГУЛЯТОР (диммер) поворотно-нажимной, LED, RC, 400Вт, механизм, ПЕСОЧНЫЙ | 5703.5
ATN001235 | ATLASDESIGN ТЕРМОСТАТ электронный для теплого пола с датчиком, 10A, механизм, ПЕСОЧНЫЙ | 9455
ATN001323 | ATLASDESIGN СВЕТОРЕГУЛЯТОР (диммер) поворотно-нажимной, LED, RC, 400Вт, механизм, ЛОТОС | 5703.5
ATN001335 | ATLASDESIGN ТЕРМОСТАТ электронный для теплого пола с датчиком, 10A, механизм, ЛОТОС | 9760
ATN001423 | ATLASDESIGN СВЕТОРЕГУЛЯТОР (диммер) поворотно-нажимной, LED, RC, 400Вт, механизм, БАЗАЛЬТ | 5703.5
ATN001435 | ATLASDESIGN ТЕРМОСТАТ электронный для теплого пола с датчиком, 10A, механизм, БАЗАЛЬТ | 9455
ATN312101 | ATLASDESIGN NATURE 1-постовая РАМКА, МЕТАЛЛ СЕРЕБРО | 1256.6
ATN312102 | ATLASDESIGN NATURE 2-постовая РАМКА, МЕТАЛЛ СЕРЕБРО | 2324.1
ATN312103 | ATLASDESIGN NATURE 3-постовая РАМКА, МЕТАЛЛ СЕРЕБРО | 3379.4
ATN312104 | ATLASDESIGN NATURE 4-постовая РАМКА, МЕТАЛЛ СЕРЕБРО | 4434.7
ATN312105 | ATLASDESIGN NATURE 5-постовая РАМКА, МЕТАЛЛ СЕРЕБРО | 5526.6
ATN312201 | ATLASDESIGN NATURE 1-постовая РАМКА, МЕТАЛЛ ЛАТУНЬ | 1256.6
ATN312202 | ATLASDESIGN NATURE 2-постовая РАМКА, МЕТАЛЛ ЛАТУНЬ | 2324.1
ATN312203 | ATLASDESIGN NATURE 3-постовая РАМКА, МЕТАЛЛ ЛАТУНЬ | 3379.4
ATN312204 | ATLASDESIGN NATURE 4-постовая РАМКА, МЕТАЛЛ ЛАТУНЬ | 4434.7
ATN312205 | ATLASDESIGN NATURE 5-постовая РАМКА, МЕТАЛЛ ЛАТУНЬ | 5526.6
ATN312301 | ATLASDESIGN NATURE 1-постовая РАМКА, МЕТАЛЛ ОНИКС | 1256.6
ATN312302 | ATLASDESIGN NATURE 2-постовая РАМКА, МЕТАЛЛ ОНИКС | 2324.1
ATN312303 | ATLASDESIGN NATURE 3-постовая РАМКА, МЕТАЛЛ ОНИКС | 3379.4
ATN312304 | ATLASDESIGN NATURE 4-постовая РАМКА, МЕТАЛЛ ОНИКС | 4434.7
ATN312305 | ATLASDESIGN NATURE 5-постовая РАМКА, МЕТАЛЛ ОНИКС | 5526.6
ATN320101 | ATLASDESIGN NATURE 1-постовая РАМКА, ОРГАНИЧЕСКОЕ СТЕКЛО БЕЛЫЙ | 685.03
ATN320102 | ATLASDESIGN NATURE 2-постовая РАМКА, ОРГАНИЧЕСКОЕ СТЕКЛО БЕЛЫЙ | 1378.6
ATN320103 | ATLASDESIGN NATURE 3-постовая РАМКА, ОРГАНИЧЕСКОЕ СТЕКЛО БЕЛЫЙ | 2080.1
ATN320104 | ATLASDESIGN NATURE 4-постовая РАМКА, ОРГАНИЧЕСКОЕ СТЕКЛО БЕЛЫЙ | 2781.6
ATN320105 | ATLASDESIGN NATURE 5-постовая РАМКА, ОРГАНИЧЕСКОЕ СТЕКЛО БЕЛЫЙ | 3464.8
ATN320301 | ATLASDESIGN NATURE 1-постовая РАМКА, ОРГАНИЧЕСКОЕ СТЕКЛО АЛЮМИНИЙ | 685.03
ATN320302 | ATLASDESIGN NATURE 2-постовая РАМКА, ОРГАНИЧЕСКОЕ СТЕКЛО АЛЮМИНИЙ | 1378.6
ATN320303 | ATLASDESIGN NATURE 3-постовая РАМКА, ОРГАНИЧЕСКОЕ СТЕКЛО АЛЮМИНИЙ | 2080.1
ATN320304 | ATLASDESIGN NATURE 4-постовая РАМКА, ОРГАНИЧЕСКОЕ СТЕКЛО АЛЮМИНИЙ | 2781.6
ATN320305 | ATLASDESIGN NATURE 5-постовая РАМКА, ОРГАНИЧЕСКОЕ СТЕКЛО АЛЮМИНИЙ | 3464.8
ATN320501 | ATLASDESIGN NATURE 1-постовая РАМКА, ОРГАНИЧЕСКОЕ СТЕКЛО ШАМПАНЬ | 685.03
ATN320502 | ATLASDESIGN NATURE 2-постовая РАМКА, ОРГАНИЧЕСКОЕ СТЕКЛО ШАМПАНЬ | 1378.6
ATN320503 | ATLASDESIGN NATURE 3-постовая РАМКА, ОРГАНИЧЕСКОЕ СТЕКЛО ШАМПАНЬ | 2080.1
ATN320504 | ATLASDESIGN NATURE 4-постовая РАМКА, ОРГАНИЧЕСКОЕ СТЕКЛО ШАМПАНЬ | 2781.6
ATN320505 | ATLASDESIGN NATURE 5-постовая РАМКА, ОРГАНИЧЕСКОЕ СТЕКЛО ШАМПАНЬ | 3464.8
ATN320601 | ATLASDESIGN NATURE 1-постовая РАМКА, ОРГАНИЧЕСКОЕ СТЕКЛО МОККО | 685.03
ATN320602 | ATLASDESIGN NATURE 2-постовая РАМКА, ОРГАНИЧЕСКОЕ СТЕКЛО МОККО | 1378.6
ATN320603 | ATLASDESIGN NATURE 3-постовая РАМКА, ОРГАНИЧЕСКОЕ СТЕКЛО МОККО | 2080.1
ATN320604 | ATLASDESIGN NATURE 4-постовая РАМКА, ОРГАНИЧЕСКОЕ СТЕКЛО МОККО | 2781.6
ATN320605 | ATLASDESIGN NATURE 5-постовая РАМКА, ОРГАНИЧЕСКОЕ СТЕКЛО МОККО | 3464.8
ATN321001 | ATLASDESIGN NATURE 1-постовая РАМКА, ОРГАНИЧЕСКОЕ СТЕКЛО ЧЕРНЫЙ | 685.03
ATN321002 | ATLASDESIGN NATURE 2-постовая РАМКА, ОРГАНИЧЕСКОЕ СТЕКЛО ЧЕРНЫЙ | 1378.6
ATN321003 | ATLASDESIGN NATURE 3-постовая РАМКА, ОРГАНИЧЕСКОЕ СТЕКЛО ЧЕРНЫЙ | 2080.1
ATN321004 | ATLASDESIGN NATURE 4-постовая РАМКА, ОРГАНИЧЕСКОЕ СТЕКЛО ЧЕРНЫЙ | 2781.6
ATN321005 | ATLASDESIGN NATURE 5-постовая РАМКА, ОРГАНИЧЕСКОЕ СТЕКЛО ЧЕРНЫЙ | 3464.8
ATN330101 | ATLASDESIGN NATURE 1-постовая РАМКА, МАТОВОЕ ОРГАНИЧЕСКОЕ СТЕКЛО БЕЛЫЙ | 685.03
ATN330102 | ATLASDESIGN NATURE 2-постовая РАМКА, МАТОВОЕ ОРГАНИЧЕСКОЕ СТЕКЛО БЕЛЫЙ | 1378.6
ATN330103 | ATLASDESIGN NATURE 3-постовая РАМКА, МАТОВОЕ ОРГАНИЧЕСКОЕ СТЕКЛО БЕЛЫЙ | 2080.1
ATN330104 | ATLASDESIGN NATURE 4-постовая РАМКА, МАТОВОЕ ОРГАНИЧЕСКОЕ СТЕКЛО БЕЛЫЙ | 2781.6
ATN330105 | ATLASDESIGN NATURE 5-постовая РАМКА, МАТОВОЕ ОРГАНИЧЕСКОЕ СТЕКЛО БЕЛЫЙ | 3464.8
ATN331001 | ATLASDESIGN NATURE 1-постовая РАМКА, МАТОВОЕ ОРГАНИЧЕСКОЕ СТЕКЛО ЧЕРНЫЙ | 685.03
ATN331002 | ATLASDESIGN NATURE 2-постовая РАМКА, МАТОВОЕ ОРГАНИЧЕСКОЕ СТЕКЛО ЧЕРНЫЙ | 1378.6
ATN331003 | ATLASDESIGN NATURE 3-постовая РАМКА, МАТОВОЕ ОРГАНИЧЕСКОЕ СТЕКЛО ЧЕРНЫЙ | 2080.1
ATN331004 | ATLASDESIGN NATURE 4-постовая РАМКА, МАТОВОЕ ОРГАНИЧЕСКОЕ СТЕКЛО ЧЕРНЫЙ | 2781.6
ATN331005 | ATLASDESIGN NATURE 5-постовая РАМКА, МАТОВОЕ ОРГАНИЧЕСКОЕ СТЕКЛО ЧЕРНЫЙ | 3464.8
ATN353201 | ATLASDESIGN NATURE 1-постовая РАМКА, ДЕРЕВО БАМБУК | 1256.6
ATN353202 | ATLASDESIGN NATURE 2-постовая РАМКА, ДЕРЕВО БАМБУК | 2324.1
ATN353203 | ATLASDESIGN NATURE 3-постовая РАМКА, ДЕРЕВО БАМБУК | 3379.4
ATN353204 | ATLASDESIGN NATURE 4-постовая РАМКА, ДЕРЕВО БАМБУК | 4434.7
ATN353205 | ATLASDESIGN NATURE 5-постовая РАМКА, ДЕРЕВО БАМБУК | 5526.6
ATN360101 | ATLASDESIGN NATURE 1-постовая РАМКА, НАТУРАЛЬНОЕ СТЕКЛО, БЕЛЫЙ | 938.18
ATN360102 | ATLASDESIGN NATURE 2-постовая РАМКА, НАТУРАЛЬНОЕ СТЕКЛО, БЕЛЫЙ | 1744.6
ATN360103 | ATLASDESIGN NATURE 3-постовая РАМКА, НАТУРАЛЬНОЕ СТЕКЛО, БЕЛЫЙ | 2507.1
ATN360104 | ATLASDESIGN NATURE 4-постовая РАМКА, НАТУРАЛЬНОЕ СТЕКЛО, БЕЛЫЙ | 3324.5
ATN360105 | ATLASDESIGN NATURE 5-постовая РАМКА, НАТУРАЛЬНОЕ СТЕКЛО, БЕЛЫЙ | 4154.1
ATN360701 | ATLASDESIGN NATURE 1-постовая РАМКА, НАТУРАЛЬНОЕ СТЕКЛО, ГРИФЕЛЬ | 938.18
ATN360702 | ATLASDESIGN NATURE 2-постовая РАМКА, НАТУРАЛЬНОЕ СТЕКЛО, ГРИФЕЛЬ | 1744.6
ATN360703 | ATLASDESIGN NATURE 3-постовая РАМКА, НАТУРАЛЬНОЕ СТЕКЛО, ГРИФЕЛЬ | 2507.1
ATN360704 | ATLASDESIGN NATURE 4-постовая РАМКА, НАТУРАЛЬНОЕ СТЕКЛО, ГРИФЕЛЬ | 3324.5
ATN360705 | ATLASDESIGN NATURE 5-постовая РАМКА, НАТУРАЛЬНОЕ СТЕКЛО, ГРИФЕЛЬ | 4154.1
ATN361001 | ATLASDESIGN NATURE 1-постовая РАМКА, НАТУРАЛЬНОЕ СТЕКЛО, ЧЕРНЫЙ | 938.18
ATN361002 | ATLASDESIGN NATURE 2-постовая РАМКА, НАТУРАЛЬНОЕ СТЕКЛО, ЧЕРНЫЙ | 1744.6
ATN361003 | ATLASDESIGN NATURE 3-постовая РАМКА, НАТУРАЛЬНОЕ СТЕКЛО, ЧЕРНЫЙ | 2507.1
ATN361004 | ATLASDESIGN NATURE 4-постовая РАМКА, НАТУРАЛЬНОЕ СТЕКЛО, ЧЕРНЫЙ | 3324.5
ATN361005 | ATLASDESIGN NATURE 5-постовая РАМКА, НАТУРАЛЬНОЕ СТЕКЛО, ЧЕРНЫЙ | 4154.1
ATN000113Z | ATLASDESIGN SMART 1-кл. ВЫКЛЮЧАТЕЛЬ с подсв., Zigbee, сх.1, L+N, 10А, мех., БЕЛЫЙ | 4056.5
ATN000138Z | ATLASDESIGN SMART ТЕРМОСТАТ для эл.теплого пола c датчиком, Zigbee, 16А,мех., БЕЛЫЙ, мод. SBDV-00205 | 9139.8374
ATN000145Z | ATLASDESIGN SMART РОЗЕТКА с заземл., со шт., Zigbee, L+N, 16А, мех., БЕЛЫЙ | 4056.5
ATN000153Z | ATLASDESIGN SMART 2-кл. ВЫКЛЮЧАТЕЛЬ с подсв., Zigbee, сх.5, L+N, 10А, мех., БЕЛЫЙ | 5073.1626
ATN001013Z | ATLASDESIGN SMART 1-кл. ВЫКЛЮЧАТЕЛЬ с подсв., Zigbee, сх.1, L+N, 10А, мех., КАРБОН | 4768.1626
ATN001038Z | ATLASDESIGN SMART ТЕРМОСТАТ для эл.теплого пола c датчиком,Zigbee, 16А,мех., ЧЕРНЫЙ, мод. SBDV-00205 | 11173.1626
ATN001045Z | ATLASDESIGN SMART РОЗЕТКА с заземл., со шт., Zigbee, L+N, 16А, мех., КАРБОН | 4768.1626
ATN001053Z | ATLASDESIGN SMART 2-кл. ВЫКЛЮЧАТЕЛЬ с подсв., Zigbee, сх.5, L+N, 10А, мех., КАРБОН | 5886.5
ATN000123 | ATLASDESIGN СВЕТОРЕГУЛЯТОР (диммер) поворотно-нажимной, LED, RC, 400Вт, механизм, БЕЛЫЙ | 3757.6
ATN000135 | ATLASDESIGN ТЕРМОСТАТ электронный для теплого пола с датчиком, 10A, механизм, БЕЛЫЙ | 6161
ATN000137 | ATLASDESIGN ДАТЧИК ДВИЖЕНИЯ потолочный, 2000 Вт, 360°, БЕЛЫЙ | 2238.7
ATN000138 | ATLASDESIGN ТЕРМОСТАТ электронный, программируемый, для теплого пола с датчиком, 16A, в сборе, БЕЛЫЙ | 7625
ATN000223 | ATLASDESIGN СВЕТОРЕГУЛЯТОР (диммер) поворотно-нажимной, LED, RC, 400Вт, механизм, БЕЖЕВЫЙ | 3757.6
ATN000235 | ATLASDESIGN ТЕРМОСТАТ электронный для теплого пола с датчиком, 10A, механизм, БЕЖЕВЫЙ | 6161
ATN546011 | ATLASDESIGN PROFI IP54 О/У 1-клавишный ВЫКЛЮЧАТЕЛЬ, сх.1, 10АХ, КОРИЧНЕВЫЙ | 457.378
ATN546013 | ATLASDESIGN PROFI IP54 О/У 1-клавишный ВЫКЛЮЧАТЕЛЬ с подсветкой, сх.1а, 10АХ, КОРИЧНЕВЫЙ | 600.484
ATN546015 | ATLASDESIGN PROFI IP54 О/У 1-клавишный ВЫКЛЮЧАТЕЛЬ КНОПОЧНЫЙ, сх.1, 10А, КОРИЧНЕВЫЙ | 547.8776
ATN546019 | ATLASDESIGN PROFI IP54 О/У 2-клавишный ВЫКЛЮЧАТЕЛЬ ДЛЯ ЖАЛЮЗИ, сх.4, 10А, КОРИЧНЕВЫЙ | 730.963
ATN546026 | ATLASDESIGN PROFI IP54 О/У РОЗЕТКА двойная с заземлением со шторками, 16А, КОРИЧНЕВЫЙ | 912.6576
ATN546045 | ATLASDESIGN PROFI IP54 О/У РОЗЕТКА с заземлением со шторками, 16А, КОРИЧНЕВЫЙ | 522.6236
ATN546051 | ATLASDESIGN PROFI IP54 О/У 2-клавишный ВЫКЛЮЧАТЕЛЬ, сх.5, 10АХ, КОРИЧНЕВЫЙ | 522.6236
ATN546061 | ATLASDESIGN PROFI IP54 О/У 1-клавишный ПЕРЕКЛЮЧАТЕЛЬ, сх.6, 10АХ, КОРИЧНЕВЫЙ | 547.8776
ATN546070 | ATLASDESIGN PROFI IP54 О/У БЛОК: РОЗЕТКА с заземл. со шт., 16А, ВЫКЛЮЧАТЕЛЬ 1-клав., 10АХ, КОРИЧНЕВЫЙ | 926.6876
ATN546074 | ATLASDESIGN PROFI IP54 О/У БЛОК: РОЗЕТКА с заземл. со шт., 16А, ВЫКЛЮЧАТЕЛЬ 2-клав., 10АХ, КОРИЧНЕВЫЙ | 1029.802
ATN547011 | ATLASDESIGN PROFI IP54 О/У 1-клавишный ВЫКЛЮЧАТЕЛЬ, сх.1, 10АХ, ТЕРРАКОТОВЫЙ | 457.378
ATN547013 | ATLASDESIGN PROFI IP54 О/У 1-клавишный ВЫКЛЮЧАТЕЛЬ с подсветкой, сх.1а, 10АХ, ТЕРРАКОТОВЫЙ | 600.484
ATN547015 | ATLASDESIGN PROFI IP54 О/У 1-клавишный ВЫКЛЮЧАТЕЛЬ КНОПОЧНЫЙ, сх.1, 10А, ТЕРРАКОТОВЫЙ | 547.8776
ATN547019 | ATLASDESIGN PROFI IP54 О/У 2-клавишный ВЫКЛЮЧАТЕЛЬ ДЛЯ ЖАЛЮЗИ, сх.4, 10А, ТЕРРАКОТОВЫЙ | 730.963
ATN547026 | ATLASDESIGN PROFI IP54 О/У РОЗЕТКА двойная с заземлением со шторками, 16А, ТЕРРАКОТОВЫЙ | 912.6576
ATN547045 | ATLASDESIGN PROFI IP54 О/У РОЗЕТКА с заземлением со шторками, 16А, ТЕРРАКОТОВЫЙ | 522.6236
ATN547051 | ATLASDESIGN PROFI IP54 О/У 2-клавишный ВЫКЛЮЧАТЕЛЬ, сх.5, 10АХ, ТЕРРАКОТОВЫЙ | 522.6236
ATN547061 | ATLASDESIGN PROFI IP54 О/У 1-клавишный ПЕРЕКЛЮЧАТЕЛЬ, сх.6, 10АХ, ТЕРРАКОТОВЫЙ | 547.8776
ATN547070 | ATLASDESIGN PROFI IP54 О/У БЛОК: РОЗЕТКА с заземл. со шт., 16А, ВЫКЛЮЧАТЕЛЬ 1-клав., 10АХ, ТЕРРАКОТОВЫЙ | 926.6876
ATN547074 | ATLASDESIGN PROFI IP54 О/У БЛОК: РОЗЕТКА с заземл. со шт., 16А, ВЫКЛЮЧАТЕЛЬ 2-клав., 10АХ, ТЕРРАКОТОВЫЙ | 1029.802
ATN000117 | ATLASDESIGN 2-клавишный ВЫКЛЮЧАТЕЛЬ КНОПОЧНЫЙ, сх.5, 10А, механизм, БЕЛЫЙ | 399.55
ATN000119 | ATLASDESIGN 2-клавишный ВЫКЛЮЧАТЕЛЬ ДЛЯ ЖАЛЮЗИ, сх.4, 10А, механизм, БЕЛЫЙ | 542.29
ATN000121 | ATLASDESIGN 1-клавишный ВЫКЛЮЧАТЕЛЬ 2-полюсный, 10АХ, механизм, БЕЛЫЙ | 326.35
ATN000182 | ATLASDESIGN РОЗЕТКА двойная HDMI+RJ45, кат. 5е, механизм, БЕЛЫЙ | 1744.6
ATN000311 | ATLASDESIGN 1-клавишный ВЫКЛЮЧАТЕЛЬ, сх.1, 10АХ, механизм, АЛЮМИНИЙ | 283.65
ATN000312 | ATLASDESIGN 1-клавишный ВЫКЛЮЧАТЕЛЬ, сх.1, 10АХ, в сборе, АЛЮМИНИЙ | 364.17
ATN000313 | ATLASDESIGN 1-клавишный ВЫКЛЮЧАТЕЛЬ с подсветкой, сх.1а, 10АХ, механизм, АЛЮМИНИЙ | 484.95
ATN000315 | ATLASDESIGN 1-клавишный ВЫКЛЮЧАТЕЛЬ КНОПОЧНЫЙ, сх.1, 10А, механизм, АЛЮМИНИЙ | 462.99
ATN000317 | ATLASDESIGN 2-клавишный ВЫКЛЮЧАТЕЛЬ КНОПОЧНЫЙ, сх.5, 10А, механизм, АЛЮМИНИЙ | 592.31
ATN000319 | ATLASDESIGN 2-клавишный ВЫКЛЮЧАТЕЛЬ ДЛЯ ЖАЛЮЗИ, сх.4, 10А, механизм, АЛЮМИНИЙ | 812.52
ATN000320 | ATLASDESIGN РОЗЕТКА двойная без заземления, 16А, в сборе, АЛЮМИНИЙ | 403.21
ATN000321 | ATLASDESIGN 1-клавишный ВЫКЛЮЧАТЕЛЬ 2-полюсный, 10АХ, механизм, АЛЮМИНИЙ | 488
ATN000322 | ATLASDESIGN РОЗЕТКА двойная без заземления со шторками, 16А, в сборе, АЛЮМИНИЙ | 484.95
ATN000324 | ATLASDESIGN РОЗЕТКА двойная с заземлением без шторок, 16А, в сборе, АЛЮМИНИЙ | 484.95
ATN000326 | ATLASDESIGN РОЗЕТКА двойная с заземлением со шторками, 16А, в сборе, АЛЮМИНИЙ | 561.81
ATN000327 | ATLASDESIGN USB РОЗЕТКА тип-С 65Вт высокоскор.заряд. QC, PD, механизм, АЛЮМИНИЙ | 6771
ATN000328 | ATLASDESIGN РОЗЕТКА двойная с заземлением со шторками со сдвижными крышками, 16А, в сборе, АЛЮМИНИЙ | 999.18
ATN000329 | ATLASDESIGN USB РОЗЕТКА A + тип-C 45Вт высокоскор.заряд. QC, PD, механизм, АЛЮМИНИЙ | 6771
ATN000330 | ATLASDESIGN РОЗЕТКА 16А c 2 USB A+A, 5В/2,4А, 2х5В/1,2А, механизм, АЛЮМИНИЙ | 7137
ATN000331 | ATLASDESIGN 3-клавишный ВЫКЛЮЧАТЕЛЬ, сх.1+1+1, 10АХ, механизм, АЛЮМИНИЙ | 561.81
ATN000332 | ATLASDESIGN РОЗЕТКА 16А c 2 USB A+C, 5В/2,4А/3,0А, 2х5В/1,5А, механизм, АЛЮМИНИЙ | 8540
ATN000333 | ATLASDESIGN USB РОЗЕТКА A+A, 5В/2,1А, 2х5В/1,05А, механизм, АЛЮМИНИЙ | 4941
ATN000339 | ATLASDESIGN USB РОЗЕТКА А+С, 5В/2,4А, 2х5В/1,2А, механизм, АЛЮМИНИЙ | 6466
ATN000340 | ATLASDESIGN РОЗЕТКА без заземления без шторок, 16А, в сборе, АЛЮМИНИЙ | 322.69
ATN000341 | ATLASDESIGN РОЗЕТКА без заземления без шторок, 16А, механизм, АЛЮМИНИЙ | 264.13
ATN000343 | ATLASDESIGN РОЗЕТКА с заземлением без шторок, 16А, механизм, АЛЮМИНИЙ | 303.78
ATN000344 | ATLASDESIGN РОЗЕТКА с заземлением со шторками, 16А, в сборе, АЛЮМИНИЙ | 424.56
ATN000345 | ATLASDESIGN РОЗЕТКА с заземлением со шторками, 16А, механизм, АЛЮМИНИЙ | 364.17
ATN000346 | ATLASDESIGN РОЗЕТКА с заземлением со шторками с крышкой, 16А, IP20, механизм, АЛЮМИНИЙ | 502.03
ATN000349 | ATLASDESIGN РОЗЕТКА без заземления со шторками, 16А, механизм, АЛЮМИНИЙ | 303.78
ATN000351 | ATLASDESIGN 2-клавишный ВЫКЛЮЧАТЕЛЬ, сх.5, 10АХ, механизм, АЛЮМИНИЙ | 364.17
ATN000352 | ATLASDESIGN 2-клавишный ВЫКЛЮЧАТЕЛЬ, сх.5, 10АХ, в сборе, АЛЮМИНИЙ | 424.56
ATN000353 | ATLASDESIGN 2-клавишный ВЫКЛЮЧАТЕЛЬ с подсветкой, сх.5а, 10АХ, механизм, АЛЮМИНИЙ | 620.98
ATN000361 | ATLASDESIGN 1-клавишный ПЕРЕКЛЮЧАТЕЛЬ, сх.6, 10АХ, механизм, АЛЮМИНИЙ | 443.47
ATN000363 | ATLASDESIGN 1-клавишный ПЕРЕКЛЮЧАТЕЛЬ с подсветкой, сх.6а, 10АХ, механизм, АЛЮМИНИЙ | 660.63
ATN000365 | ATLASDESIGN 2-клавишный ПЕРЕКЛЮЧАТЕЛЬ, сх.6+6, 10АХ, механизм, АЛЮМИНИЙ | 800.32
ATN000367 | ATLASDESIGN ВЫКЛЮЧАТЕЛЬ карточный с подсветкой, 10А, без задержки отключения, механизм, АЛЮМИНИЙ | 914.39
ATN000371 | ATLASDESIGN 1-клавишный ПЕРЕКРЕСТНЫЙ ПЕРЕКЛЮЧАТЕЛЬ, сх.7, 10АХ, механизм, АЛЮМИНИЙ | 800.32
ATN000373 | ATLASDESIGN 2-клавишный ПЕРЕКРЕСТНЫЙ ПЕРЕКЛЮЧАТЕЛЬ, сх.7+7, 10АХ, механизм, АЛЮМИНИЙ | 1640.9
ATN000382 | ATLASDESIGN РОЗЕТКА двойная HDMI+RJ45, кат. 5е, механизм, АЛЮМИНИЙ | 2464.4
ATN000387 | ATLASDESIGN АУДИОРОЗЕТКА двойная, АЛЮМИНИЙ | 2122.8
ATN000411 | ATLASDESIGN 1-клавишный ВЫКЛЮЧАТЕЛЬ, сх.1, 10АХ, механизм, ЖЕМЧУГ | 283.65
ATN000412 | ATLASDESIGN 1-клавишный ВЫКЛЮЧАТЕЛЬ, сх.1, 10АХ, в сборе, ЖЕМЧУГ | 364.17
ATN000413 | ATLASDESIGN 1-клавишный ВЫКЛЮЧАТЕЛЬ с подсветкой, сх.1а, 10АХ, механизм, ЖЕМЧУГ | 484.95
ATN000415 | ATLASDESIGN 1-клавишный ВЫКЛЮЧАТЕЛЬ КНОПОЧНЫЙ, сх.1, 10А, механизм, ЖЕМЧУГ | 462.99
ATN000417 | ATLASDESIGN 2-клавишный ВЫКЛЮЧАТЕЛЬ КНОПОЧНЫЙ, сх.5, 10А, механизм, ЖЕМЧУГ | 592.31
ATN000419 | ATLASDESIGN 2-клавишный ВЫКЛЮЧАТЕЛЬ ДЛЯ ЖАЛЮЗИ, сх.4, 10А, механизм, ЖЕМЧУГ | 812.52
ATN000420 | ATLASDESIGN РОЗЕТКА двойная без заземления, 16А, в сборе, ЖЕМЧУГ | 403.21
ATN000421 | ATLASDESIGN 1-клавишный ВЫКЛЮЧАТЕЛЬ 2-полюсный, 10АХ, механизм, ЖЕМЧУГ | 488
ATN000422 | ATLASDESIGN РОЗЕТКА двойная без заземления со шторками, 16А, в сборе, ЖЕМЧУГ | 484.95
ATN000424 | ATLASDESIGN РОЗЕТКА двойная с заземлением без шторок, 16А, в сборе, ЖЕМЧУГ | 484.95
ATN000426 | ATLASDESIGN РОЗЕТКА двойная с заземлением со шторками, 16А, в сборе, ЖЕМЧУГ | 561.81
ATN000427 | ATLASDESIGN USB РОЗЕТКА тип-С 65Вт высокоскор.заряд. QC, PD, механизм, ЖЕМЧУГ | 6771
ATN000428 | ATLASDESIGN РОЗЕТКА двойная с заземлением со шторками со сдвижными крышками, 16А, в сборе, ЖЕМЧУГ | 999.18
ATN000429 | ATLASDESIGN USB РОЗЕТКА A + тип-C 45Вт высокоскор.заряд. QC, PD, механизм, ЖЕМЧУГ | 6771
ATN000430 | ATLASDESIGN РОЗЕТКА 16А c 2 USB A+A, 5В/2,4А, 2х5В/1,2А, механизм, ЖЕМЧУГ | 7137
ATN000431 | ATLASDESIGN 3-клавишный ВЫКЛЮЧАТЕЛЬ, сх.1+1+1, 10АХ, механизм, ЖЕМЧУГ | 561.81
ATN000432 | ATLASDESIGN РОЗЕТКА 16А c 2 USB A+C, 5В/2,4А/3,0А, 2х5В/1,5А, механизм, ЖЕМЧУГ | 8540
ATN000433 | ATLASDESIGN USB РОЗЕТКА A+A, 5В/2,1А, 2х5В/1,05А, механизм, ЖЕМЧУГ | 4941
ATN000439 | ATLASDESIGN USB РОЗЕТКА А+С, 5В/2,4А, 2х5В/1,2А, механизм, ЖЕМЧУГ | 6466
ATN000440 | ATLASDESIGN РОЗЕТКА без заземления без шторок, 16А, в сборе, ЖЕМЧУГ | 322.69
ATN000441 | ATLASDESIGN РОЗЕТКА без заземления без шторок, 16А, механизм, ЖЕМЧУГ | 264.13
ATN000443 | ATLASDESIGN РОЗЕТКА с заземлением без шторок, 16А, механизм, ЖЕМЧУГ | 303.78
ATN000444 | ATLASDESIGN РОЗЕТКА с заземлением со шторками, 16А, в сборе, ЖЕМЧУГ | 424.56
ATN000445 | ATLASDESIGN РОЗЕТКА с заземлением со шторками, 16А, механизм, ЖЕМЧУГ | 364.17
ATN000446 | ATLASDESIGN РОЗЕТКА с заземлением со шторками с крышкой, 16А, IP20, механизм, ЖЕМЧУГ | 502.03
ATN000449 | ATLASDESIGN РОЗЕТКА без заземления со шторками, 16А, механизм, ЖЕМЧУГ | 303.78
ATN000451 | ATLASDESIGN 2-клавишный ВЫКЛЮЧАТЕЛЬ, сх.5, 10АХ, механизм, ЖЕМЧУГ | 364.17
ATN000452 | ATLASDESIGN 2-клавишный ВЫКЛЮЧАТЕЛЬ, сх.5, 10АХ, в сборе, ЖЕМЧУГ | 424.56
ATN000453 | ATLASDESIGN 2-клавишный ВЫКЛЮЧАТЕЛЬ с подсветкой, сх.5а, 10АХ, механизм, ЖЕМЧУГ | 620.98
ATN000461 | ATLASDESIGN 1-клавишный ПЕРЕКЛЮЧАТЕЛЬ, сх.6, 10АХ, механизм, ЖЕМЧУГ | 443.47
ATN000463 | ATLASDESIGN 1-клавишный ПЕРЕКЛЮЧАТЕЛЬ с подсветкой, сх.6а, 10АХ, механизм, ЖЕМЧУГ | 660.63
ATN000465 | ATLASDESIGN 2-клавишный ПЕРЕКЛЮЧАТЕЛЬ, сх.6+6, 10АХ, механизм, ЖЕМЧУГ | 800.32
ATN000467 | ATLASDESIGN ВЫКЛЮЧАТЕЛЬ карточный с подсветкой, 10А, без задержки отключения, механизм, ЖЕМЧУГ | 914.39
ATN000471 | ATLASDESIGN 1-клавишный ПЕРЕКРЕСТНЫЙ ПЕРЕКЛЮЧАТЕЛЬ, сх.7, 10АХ, механизм, ЖЕМЧУГ | 800.32
ATN000473 | ATLASDESIGN 2-клавишный ПЕРЕКРЕСТНЫЙ ПЕРЕКЛЮЧАТЕЛЬ, сх.7+7, 10АХ, механизм, ЖЕМЧУГ | 1640.9
ATN000487 | ATLASDESIGN АУДИОРОЗЕТКА двойная, ЖЕМЧУГ | 2122.8
ATN000511 | ATLASDESIGN 1-клавишный ВЫКЛЮЧАТЕЛЬ, сх.1, 10АХ, механизм, ШАМПАНЬ | 283.65
ATN000512 | ATLASDESIGN 1-клавишный ВЫКЛЮЧАТЕЛЬ, сх.1, 10АХ, в сборе, ШАМПАНЬ | 364.17
ATN000513 | ATLASDESIGN 1-клавишный ВЫКЛЮЧАТЕЛЬ с подсветкой, сх.1а, 10АХ, механизм, ШАМПАНЬ | 484.95
ATN000515 | ATLASDESIGN 1-клавишный ВЫКЛЮЧАТЕЛЬ КНОПОЧНЫЙ, сх.1, 10А, механизм, ШАМПАНЬ | 462.99
ATN000517 | ATLASDESIGN 2-клавишный ВЫКЛЮЧАТЕЛЬ КНОПОЧНЫЙ, сх.5, 10А, механизм, ШАМПАНЬ | 592.31
ATN000519 | ATLASDESIGN 2-клавишный ВЫКЛЮЧАТЕЛЬ ДЛЯ ЖАЛЮЗИ, сх.4, 10А, механизм, ШАМПАНЬ | 812.52
ATN000520 | ATLASDESIGN РОЗЕТКА двойная без заземления, 16А, в сборе, ШАМПАНЬ | 403.21
ATN000521 | ATLASDESIGN 1-клавишный ВЫКЛЮЧАТЕЛЬ 2-полюсный, 10АХ, механизм, ШАМПАНЬ | 488
ATN000522 | ATLASDESIGN РОЗЕТКА двойная без заземления со шторками, 16А, в сборе, ШАМПАНЬ | 484.95
ATN000524 | ATLASDESIGN РОЗЕТКА двойная с заземлением без шторок, 16А, в сборе, ШАМПАНЬ | 484.95
ATN000526 | ATLASDESIGN РОЗЕТКА двойная с заземлением со шторками, 16А, в сборе, ШАМПАНЬ | 561.81
ATN000527 | ATLASDESIGN USB РОЗЕТКА тип-С 65Вт высокоскор.заряд. QC, PD, механизм, ШАМПАНЬ | 6771
ATN000528 | ATLASDESIGN РОЗЕТКА двойная с заземлением со шторками со сдвижными крышками, 16А, в сборе, ШАМПАНЬ | 999.18
ATN000529 | ATLASDESIGN USB РОЗЕТКА A + тип-C 45Вт высокоскор.заряд. QC, PD, механизм, ШАМПАНЬ | 6771
ATN000530 | ATLASDESIGN РОЗЕТКА 16А c 2 USB A+A, 5В/2,4А, 2х5В/1,2А, механизм, ШАМПАНЬ | 7137
ATN000531 | ATLASDESIGN 3-клавишный ВЫКЛЮЧАТЕЛЬ, сх.1+1+1, 10АХ, механизм, ШАМПАНЬ | 561.81
ATN000532 | ATLASDESIGN РОЗЕТКА 16А c 2 USB A+C, 5В/2,4А/3,0А, 2х5В/1,5А, механизм, ШАМПАНЬ | 8540
ATN000533 | ATLASDESIGN USB РОЗЕТКА A+A, 5В/2,1А, 2х5В/1,05А, механизм, ШАМПАНЬ | 4941
ATN000539 | ATLASDESIGN USB РОЗЕТКА А+С, 5В/2,4А, 2х5В/1,2А, механизм, ШАМПАНЬ | 6466
ATN000540 | ATLASDESIGN РОЗЕТКА без заземления без шторок, 16А, в сборе, ШАМПАНЬ | 322.69
ATN000541 | ATLASDESIGN РОЗЕТКА без заземления без шторок, 16А, механизм, ШАМПАНЬ | 264.13
ATN000543 | ATLASDESIGN РОЗЕТКА с заземлением без шторок, 16А, механизм, ШАМПАНЬ | 303.78
ATN000544 | ATLASDESIGN РОЗЕТКА с заземлением со шторками, 16А, в сборе, ШАМПАНЬ | 424.56
ATN000545 | ATLASDESIGN РОЗЕТКА с заземлением со шторками, 16А, механизм, ШАМПАНЬ | 364.17
ATN000546 | ATLASDESIGN РОЗЕТКА с заземлением со шторками с крышкой, 16А, IP20, механизм, ШАМПАНЬ | 502.03
ATN000549 | ATLASDESIGN РОЗЕТКА без заземления со шторками, 16А, механизм, ШАМПАНЬ | 303.78
ATN000551 | ATLASDESIGN 2-клавишный ВЫКЛЮЧАТЕЛЬ, сх.5, 10АХ, механизм, ШАМПАНЬ | 364.17
ATN000552 | ATLASDESIGN 2-клавишный ВЫКЛЮЧАТЕЛЬ, сх.5, 10АХ, в сборе, ШАМПАНЬ | 424.56
ATN000553 | ATLASDESIGN 2-клавишный ВЫКЛЮЧАТЕЛЬ с подсветкой, сх.5а, 10АХ, механизм, ШАМПАНЬ | 620.98
ATN000561 | ATLASDESIGN 1-клавишный ПЕРЕКЛЮЧАТЕЛЬ, сх.6, 10АХ, механизм, ШАМПАНЬ | 443.47
ATN000563 | ATLASDESIGN 1-клавишный ПЕРЕКЛЮЧАТЕЛЬ с подсветкой, сх.6а, 10АХ, механизм, ШАМПАНЬ | 660.63
ATN000565 | ATLASDESIGN 2-клавишный ПЕРЕКЛЮЧАТЕЛЬ, сх.6+6, 10АХ, механизм, ШАМПАНЬ | 800.32
ATN000567 | ATLASDESIGN ВЫКЛЮЧАТЕЛЬ карточный с подсветкой, 10А, без задержки отключения, механизм, ШАМПАНЬ | 914.39
ATN000571 | ATLASDESIGN 1-клавишный ПЕРЕКРЕСТНЫЙ ПЕРЕКЛЮЧАТЕЛЬ, сх.7, 10АХ, механизм, ШАМПАНЬ | 800.32
ATN000573 | ATLASDESIGN 2-клавишный ПЕРЕКРЕСТНЫЙ ПЕРЕКЛЮЧАТЕЛЬ, сх.7+7, 10АХ, механизм, ШАМПАНЬ | 1640.9
ATN000587 | ATLASDESIGN АУДИОРОЗЕТКА двойная, ШАМПАНЬ | 2122.8
ATN000588 | ATLASDESIGN РОЗЕТКА двойная компьютерная RJ45+RJ45 кат. 6А, механизм, ШАМПАНЬ | 4050.4
ATN000611 | ATLASDESIGN 1-клавишный ВЫКЛЮЧАТЕЛЬ, сх.1, 10АХ, механизм, МОККО | 283.65
ATN000612 | ATLASDESIGN 1-клавишный ВЫКЛЮЧАТЕЛЬ, сх.1, 10АХ, в сборе, МОККО | 364.17
ATN000613 | ATLASDESIGN 1-клавишный ВЫКЛЮЧАТЕЛЬ с подсветкой, сх.1а, 10АХ, механизм, МОККО | 484.95
ATN000615 | ATLASDESIGN 1-клавишный ВЫКЛЮЧАТЕЛЬ КНОПОЧНЫЙ, сх.1, 10А, механизм, МОККО | 462.99
ATN000617 | ATLASDESIGN 2-клавишный ВЫКЛЮЧАТЕЛЬ КНОПОЧНЫЙ, сх.5, 10А, механизм, МОККО | 592.31
ATN000619 | ATLASDESIGN 2-клавишный ВЫКЛЮЧАТЕЛЬ ДЛЯ ЖАЛЮЗИ, сх.4, 10А, механизм, МОККО | 812.52
ATN000620 | ATLASDESIGN РОЗЕТКА двойная без заземления, 16А, в сборе, МОККО | 403.21
ATN000621 | ATLASDESIGN 1-клавишный ВЫКЛЮЧАТЕЛЬ 2-полюсный, 10АХ, механизм, МОККО | 488
ATN000622 | ATLASDESIGN РОЗЕТКА двойная без заземления со шторками, 16А, в сборе, МОККО | 484.95
ATN000624 | ATLASDESIGN РОЗЕТКА двойная с заземлением без шторок, 16А, в сборе, МОККО | 484.95
ATN000626 | ATLASDESIGN РОЗЕТКА двойная с заземлением со шторками, 16А, в сборе, МОККО | 561.81
ATN000627 | ATLASDESIGN USB РОЗЕТКА тип-С 65Вт высокоскор.заряд. QC, PD, механизм, МОККО | 6771
ATN000628 | ATLASDESIGN РОЗЕТКА двойная с заземлением со шторками со сдвижными крышками, 16А, в сборе, МОККО | 999.18
ATN000629 | ATLASDESIGN USB РОЗЕТКА A + тип-C 45Вт высокоскор.заряд. QC, PD, механизм, МОККО | 6771
ATN000630 | ATLASDESIGN РОЗЕТКА 16А c 2 USB A+A, 5В/2,4А, 2х5В/1,2А, механизм, МОККО | 7137
ATN000631 | ATLASDESIGN 3-клавишный ВЫКЛЮЧАТЕЛЬ, сх.1+1+1, 10АХ, механизм, МОККО | 561.81
ATN000632 | ATLASDESIGN РОЗЕТКА 16А c 2 USB A+C, 5В/2,4А/3,0А, 2х5В/1,5А, механизм, МОККО | 8540
ATN000633 | ATLASDESIGN USB РОЗЕТКА A+A, 5В/2,1А, 2х5В/1,05А, механизм, МОККО | 4941
ATN000639 | ATLASDESIGN USB РОЗЕТКА А+С, 5В/2,4А, 2х5В/1,2А, механизм, МОККО | 6466
ATN000640 | ATLASDESIGN РОЗЕТКА без заземления без шторок, 16А, в сборе, МОККО | 322.69
ATN000641 | ATLASDESIGN РОЗЕТКА без заземления без шторок, 16А, механизм, МОККО | 264.13
ATN000643 | ATLASDESIGN РОЗЕТКА с заземлением без шторок, 16А, механизм, МОККО | 303.78
ATN000644 | ATLASDESIGN РОЗЕТКА с заземлением со шторками, 16А, в сборе, МОККО | 424.56
ATN000645 | ATLASDESIGN РОЗЕТКА с заземлением со шторками, 16А, механизм, МОККО | 364.17
ATN000646 | ATLASDESIGN РОЗЕТКА с заземлением со шторками с крышкой, 16А, IP20, механизм, МОККО | 522.77
ATN000649 | ATLASDESIGN РОЗЕТКА без заземления со шторками, 16А, механизм, МОККО | 303.78
ATN000651 | ATLASDESIGN 2-клавишный ВЫКЛЮЧАТЕЛЬ, сх.5, 10АХ, механизм, МОККО | 364.17
ATN000652 | ATLASDESIGN 2-клавишный ВЫКЛЮЧАТЕЛЬ, сх.5, 10АХ, в сборе, МОККО | 424.56
ATN000653 | ATLASDESIGN 2-клавишный ВЫКЛЮЧАТЕЛЬ с подсветкой, сх.5а, 10АХ, механизм, МОККО | 620.98
ATN000661 | ATLASDESIGN 1-клавишный ПЕРЕКЛЮЧАТЕЛЬ, сх.6, 10АХ, механизм, МОККО | 443.47
ATN000663 | ATLASDESIGN 1-клавишный ПЕРЕКЛЮЧАТЕЛЬ с подсветкой, сх.6а, 10АХ, механизм, МОККО | 660.63
ATN000665 | ATLASDESIGN 2-клавишный ПЕРЕКЛЮЧАТЕЛЬ, сх.6+6, 10АХ, механизм, МОККО | 800.32
ATN000667 | ATLASDESIGN ВЫКЛЮЧАТЕЛЬ карточный с подсветкой, 10А, без задержки отключения, механизм, МОККО | 914.39
ATN000671 | ATLASDESIGN 1-клавишный ПЕРЕКРЕСТНЫЙ ПЕРЕКЛЮЧАТЕЛЬ, сх.7, 10АХ, механизм, МОККО | 800.32
ATN000673 | ATLASDESIGN 2-клавишный ПЕРЕКРЕСТНЫЙ ПЕРЕКЛЮЧАТЕЛЬ, сх.7+7, 10АХ, механизм, МОККО | 1640.9
ATN000687 | ATLASDESIGN АУДИОРОЗЕТКА двойная, МОККО | 2122.8
ATN000711 | ATLASDESIGN 1-клавишный ВЫКЛЮЧАТЕЛЬ, сх.1, 10АХ, механизм, ГРИФЕЛЬ | 374.54
ATN000712 | ATLASDESIGN 1-клавишный ВЫКЛЮЧАТЕЛЬ, сх.1, 10АХ, в сборе, ГРИФЕЛЬ | 484.95
ATN000713 | ATLASDESIGN 1-клавишный ВЫКЛЮЧАТЕЛЬ с подсветкой, сх.1а, 10АХ, механизм, ГРИФЕЛЬ | 639.89
ATN000715 | ATLASDESIGN 1-клавишный ВЫКЛЮЧАТЕЛЬ КНОПОЧНЫЙ, сх.1, 10А, механизм, ГРИФЕЛЬ | 614.88
ATN000717 | ATLASDESIGN 2-клавишный ВЫКЛЮЧАТЕЛЬ КНОПОЧНЫЙ, сх.5, 10А, механизм, ГРИФЕЛЬ | 793.61
ATN000719 | ATLASDESIGN 2-клавишный ВЫКЛЮЧАТЕЛЬ ДЛЯ ЖАЛЮЗИ, сх.4, 10А, механизм, ГРИФЕЛЬ | 1082.75
ATN000720 | ATLASDESIGN РОЗЕТКА двойная без заземления, 16А, в сборе, ГРИФЕЛЬ | 538.63
ATN000721 | ATLASDESIGN 1-клавишный ВЫКЛЮЧАТЕЛЬ 2-полюсный, 10АХ, механизм, ГРИФЕЛЬ | 650.87
ATN000722 | ATLASDESIGN РОЗЕТКА двойная без заземления со шторками, 16А, в сборе, ГРИФЕЛЬ | 639.89
ATN000724 | ATLASDESIGN РОЗЕТКА двойная с заземлением без шторок, 16А, в сборе, ГРИФЕЛЬ | 639.89
ATN000726 | ATLASDESIGN РОЗЕТКА двойная с заземлением со шторками, 16А, в сборе, ГРИФЕЛЬ | 746.64
ATN000727 | ATLASDESIGN USB РОЗЕТКА тип-С 65Вт высокоскор.заряд. QC, PD, механизм, ГРИФЕЛЬ | 6771
ATN000729 | ATLASDESIGN USB РОЗЕТКА A + тип-C 45Вт высокоскор.заряд. QC, PD, механизм, ГРИФЕЛЬ | 6771
ATN000730 | ATLASDESIGN РОЗЕТКА 16А c 2 USB A+A, 5В/2,4А, 2х5В/1,2А, механизм, ГРИФЕЛЬ | 7137
ATN000731 | ATLASDESIGN 3-клавишный ВЫКЛЮЧАТЕЛЬ, сх.1+1+1, 10АХ, механизм, ГРИФЕЛЬ | 746.64
ATN000732 | ATLASDESIGN РОЗЕТКА 16А c 2 USB A+C, 5В/2,4А/3,0А, 2х5В/1,5А, механизм, ГРИФЕЛЬ | 8540
ATN000733 | ATLASDESIGN USB РОЗЕТКА A+A, 5В/2,1А, 2х5В/1,05А, механизм, ГРИФЕЛЬ | 4941
ATN000739 | ATLASDESIGN USB РОЗЕТКА А+С, 5В/2,4А, 2х5В/1,2А, механизм, ГРИФЕЛЬ | 6466
ATN000740 | ATLASDESIGN РОЗЕТКА без заземления без шторок, 16А, в сборе, ГРИФЕЛЬ | 430.66
ATN000741 | ATLASDESIGN РОЗЕТКА без заземления без шторок, 16А, механизм, ГРИФЕЛЬ | 350.75
ATN000743 | ATLASDESIGN РОЗЕТКА с заземлением без шторок, 16А, механизм, ГРИФЕЛЬ | 403.21
ATN000744 | ATLASDESIGN РОЗЕТКА с заземлением со шторками, 16А, в сборе, ГРИФЕЛЬ | 561.81
ATN000745 | ATLASDESIGN РОЗЕТКА с заземлением со шторками, 16А, механизм, ГРИФЕЛЬ | 484.95
ATN000746 | ATLASDESIGN РОЗЕТКА с заземлением со шторками с крышкой, 16А, IP20, механизм, ГРИФЕЛЬ | 693.57
ATN000749 | ATLASDESIGN РОЗЕТКА без заземления со шторками, 16А, механизм, ГРИФЕЛЬ | 397.11
ATN000751 | ATLASDESIGN 2-клавишный ВЫКЛЮЧАТЕЛЬ, сх.5, 10АХ, механизм, ГРИФЕЛЬ | 484.95
ATN000752 | ATLASDESIGN 2-клавишный ВЫКЛЮЧАТЕЛЬ, сх.5, 10АХ, в сборе, ГРИФЕЛЬ | 561.81
ATN000753 | ATLASDESIGN 2-клавишный ВЫКЛЮЧАТЕЛЬ с подсветкой, сх.5а, 10АХ, механизм, ГРИФЕЛЬ | 827.77
ATN000761 | ATLASDESIGN 1-клавишный ПЕРЕКЛЮЧАТЕЛЬ, сх.6, 10АХ, механизм, ГРИФЕЛЬ | 588.65
ATN000763 | ATLASDESIGN 1-клавишный ПЕРЕКЛЮЧАТЕЛЬ с подсветкой, сх.6а, 10АХ, механизм, ГРИФЕЛЬ | 879.01
ATN000765 | ATLASDESIGN 2-клавишный ПЕРЕКЛЮЧАТЕЛЬ, сх.6+6, 10АХ, механизм, ГРИФЕЛЬ | 1065.06
ATN000767 | ATLASDESIGN ВЫКЛЮЧАТЕЛЬ карточный с подсветкой, 10А, без задержки отключения, механизм, ГРИФЕЛЬ | 1848.3
ATN000771 | ATLASDESIGN 1-клавишный ПЕРЕКРЕСТНЫЙ ПЕРЕКЛЮЧАТЕЛЬ, сх.7, 10АХ, механизм, ГРИФЕЛЬ | 1065.06
ATN000773 | ATLASDESIGN 2-клавишный ПЕРЕКРЕСТНЫЙ ПЕРЕКЛЮЧАТЕЛЬ, сх.7+7, 10АХ, механизм, ГРИФЕЛЬ | 2177.7
ATN000787 | ATLASDESIGN АУДИОРОЗЕТКА двойная, ГРИФЕЛЬ | 2122.8
ATN000788 | ATLASDESIGN РОЗЕТКА двойная компьютерная RJ45+RJ45 кат. 6А, механизм, ГРИФЕЛЬ | 4050.4
ATN000811 | ATLASDESIGN 1-клавишный ВЫКЛЮЧАТЕЛЬ, сх.1, 10АХ, механизм, ИЗУМРУД | 374.54
ATN000812 | ATLASDESIGN 1-клавишный ВЫКЛЮЧАТЕЛЬ, сх.1, 10АХ, в сборе, ИЗУМРУД | 484.95
ATN000813 | ATLASDESIGN 1-клавишный ВЫКЛЮЧАТЕЛЬ с подсветкой, сх.1а, 10АХ, механизм, ИЗУМРУД | 639.89
ATN000815 | ATLASDESIGN 1-клавишный ВЫКЛЮЧАТЕЛЬ КНОПОЧНЫЙ, сх.1, 10А, механизм, ИЗУМРУД | 614.88
ATN000817 | ATLASDESIGN 2-клавишный ВЫКЛЮЧАТЕЛЬ КНОПОЧНЫЙ, сх.5, 10А, механизм, ИЗУМРУД | 793.61
ATN000819 | ATLASDESIGN 2-клавишный ВЫКЛЮЧАТЕЛЬ ДЛЯ ЖАЛЮЗИ, сх.4, 10А, механизм, ИЗУМРУД | 1082.75
ATN000820 | ATLASDESIGN РОЗЕТКА двойная без заземления, 16А, в сборе, ИЗУМРУД | 538.63
ATN000821 | ATLASDESIGN 1-клавишный ВЫКЛЮЧАТЕЛЬ 2-полюсный, 10АХ, механизм, ИЗУМРУД | 650.87
ATN000822 | ATLASDESIGN РОЗЕТКА двойная без заземления со шторками, 16А, в сборе, ИЗУМРУД | 639.89
ATN000824 | ATLASDESIGN РОЗЕТКА двойная с заземлением без шторок, 16А, в сборе, ИЗУМРУД | 639.89
ATN000826 | ATLASDESIGN РОЗЕТКА двойная с заземлением со шторками, 16А, в сборе, ИЗУМРУД | 746.64
ATN000827 | ATLASDESIGN USB РОЗЕТКА тип-С 65Вт высокоскор.заряд. QC, PD, механизм, ИЗУМРУД | 6771
ATN000828 | ATLASDESIGN РОЗЕТКА двойная с заземлением со шторками со сдвижными крышками, 16А, в сборе, ИЗУМРУД | 1555.5
ATN000829 | ATLASDESIGN USB РОЗЕТКА A + тип-C 45Вт высокоскор.заряд. QC, PD, механизм, ИЗУМРУД | 6771
ATN000830 | ATLASDESIGN РОЗЕТКА 16А c 2 USB A+A, 5В/2,4А, 2х5В/1,2А, механизм, ИЗУМРУД | 7137
ATN000831 | ATLASDESIGN 3-клавишный ВЫКЛЮЧАТЕЛЬ, сх.1+1+1, 10АХ, механизм, ИЗУМРУД | 746.64
ATN000832 | ATLASDESIGN РОЗЕТКА 16А c 2 USB A+C, 5В/2,4А/3,0А, 2х5В/1,5А, механизм, ИЗУМРУД | 8540
ATN000833 | ATLASDESIGN USB РОЗЕТКА A+A, 5В/2,1А, 2х5В/1,05А, механизм, ИЗУМРУД | 4941
ATN000839 | ATLASDESIGN USB РОЗЕТКА А+С, 5В/2,4А, 2х5В/1,2А, механизм, ИЗУМРУД | 6466
ATN000840 | ATLASDESIGN РОЗЕТКА без заземления без шторок, 16А, в сборе, ИЗУМРУД | 430.66
ATN000841 | ATLASDESIGN РОЗЕТКА без заземления без шторок, 16А, механизм, ИЗУМРУД | 350.75
ATN000843 | ATLASDESIGN РОЗЕТКА с заземлением без шторок, 16А, механизм, ИЗУМРУД | 403.21
ATN000844 | ATLASDESIGN РОЗЕТКА с заземлением со шторками, 16А, в сборе, ИЗУМРУД | 561.81
ATN000845 | ATLASDESIGN РОЗЕТКА с заземлением со шторками, 16А, механизм, ИЗУМРУД | 484.95
ATN000846 | ATLASDESIGN РОЗЕТКА с заземлением со шторками с крышкой, 16А, IP20, механизм, ИЗУМРУД | 693.57
ATN000849 | ATLASDESIGN РОЗЕТКА без заземления со шторками, 16А, механизм, ИЗУМРУД | 397.11
ATN000851 | ATLASDESIGN 2-клавишный ВЫКЛЮЧАТЕЛЬ, сх.5, 10АХ, механизм, ИЗУМРУД | 484.95
ATN000852 | ATLASDESIGN 2-клавишный ВЫКЛЮЧАТЕЛЬ, сх.5, 10АХ, в сборе, ИЗУМРУД | 561.81
ATN000853 | ATLASDESIGN 2-клавишный ВЫКЛЮЧАТЕЛЬ с подсветкой, сх.5а, 10АХ, механизм, ИЗУМРУД | 827.77
ATN000861 | ATLASDESIGN 1-клавишный ПЕРЕКЛЮЧАТЕЛЬ, сх.6, 10АХ, механизм, ИЗУМРУД | 588.65
ATN000863 | ATLASDESIGN 1-клавишный ПЕРЕКЛЮЧАТЕЛЬ с подсветкой, сх.6а, 10АХ, механизм, ИЗУМРУД | 879.01
ATN000865 | ATLASDESIGN 2-клавишный ПЕРЕКЛЮЧАТЕЛЬ, сх.6+6, 10АХ, механизм, ИЗУМРУД | 1065.06
ATN000867 | ATLASDESIGN ВЫКЛЮЧАТЕЛЬ карточный с подсветкой, 10А, без задержки отключения, механизм, ИЗУМРУД | 1848.3
ATN000871 | ATLASDESIGN 1-клавишный ПЕРЕКРЕСТНЫЙ ПЕРЕКЛЮЧАТЕЛЬ, сх.7, 10АХ, механизм, ИЗУМРУД | 1065.06
ATN000873 | ATLASDESIGN 2-клавишный ПЕРЕКРЕСТНЫЙ ПЕРЕКЛЮЧАТЕЛЬ, сх.7+7, 10АХ, механизм, ИЗУМРУД | 2177.7
ATN000887 | ATLASDESIGN АУДИОРОЗЕТКА двойная, ИЗУМРУД | 2122.8
ATN000911 | ATLASDESIGN 1-клавишный ВЫКЛЮЧАТЕЛЬ, сх.1, 10АХ, механизм, СТАЛЬ | 561.81
ATN000912 | ATLASDESIGN 1-клавишный ВЫКЛЮЧАТЕЛЬ, сх.1, 10АХ, в сборе, СТАЛЬ | 721.02
ATN000913 | ATLASDESIGN 1-клавишный ВЫКЛЮЧАТЕЛЬ с подсветкой, сх.1а, 10АХ, механизм, СТАЛЬ | 958.92
ATN000915 | ATLASDESIGN 1-клавишный ВЫКЛЮЧАТЕЛЬ КНОПОЧНЫЙ, сх.1, 10А, механизм, СТАЛЬ | 919.27
ATN000917 | ATLASDESIGN 2-клавишный ВЫКЛЮЧАТЕЛЬ КНОПОЧНЫЙ, сх.5, 10А, механизм, СТАЛЬ | 1179.74
ATN000919 | ATLASDESIGN 2-клавишный ВЫКЛЮЧАТЕЛЬ ДЛЯ ЖАЛЮЗИ, сх.4, 10А, механизм, СТАЛЬ | 1640.9
ATN000920 | ATLASDESIGN РОЗЕТКА двойная без заземления, 16А, в сборе, СТАЛЬ | 800.32
ATN000921 | ATLASDESIGN 1-клавишный ВЫКЛЮЧАТЕЛЬ 2-полюсный, 10АХ, механизм, СТАЛЬ | 974.78
ATN000922 | ATLASDESIGN РОЗЕТКА двойная без заземления со шторками, 16А, в сборе, СТАЛЬ | 958.92
ATN000924 | ATLASDESIGN РОЗЕТКА двойная с заземлением без шторок, 16А, в сборе, СТАЛЬ | 958.92
ATN000926 | ATLASDESIGN РОЗЕТКА двойная с заземлением со шторками, 16А, в сборе, СТАЛЬ | 1117.52
ATN000927 | ATLASDESIGN USB РОЗЕТКА тип-С 65Вт высокоскор.заряд. QC, PD, механизм, СТАЛЬ | 6771
ATN000929 | ATLASDESIGN USB РОЗЕТКА A + тип-C 45Вт высокоскор.заряд. QC, PD, механизм, СТАЛЬ | 6771
ATN000930 | ATLASDESIGN РОЗЕТКА 16А c 2 USB A+A, 5В/2,4А, 2х5В/1,2А, механизм, СТАЛЬ | 7137
ATN000931 | ATLASDESIGN 3-клавишный ВЫКЛЮЧАТЕЛЬ, сх.1+1+1, 10АХ, механизм, СТАЛЬ | 1117.52
ATN000932 | ATLASDESIGN РОЗЕТКА 16А c 2 USB A+C, 5В/2,4А/3,0А, 2х5В/1,5А, механизм, СТАЛЬ | 8540
ATN000933 | ATLASDESIGN USB РОЗЕТКА A+A, 5В/2,1А, 2х5В/1,05А, механизм, СТАЛЬ | 4941
ATN000939 | ATLASDESIGN USB РОЗЕТКА А+С, 5В/2,4А, 2х5В/1,2А, механизм, СТАЛЬ | 6466
ATN000940 | ATLASDESIGN РОЗЕТКА без заземления без шторок, 16А, в сборе, СТАЛЬ | 639.89
ATN000941 | ATLASDESIGN РОЗЕТКА без заземления без шторок, 16А, механизм, СТАЛЬ | 522.77
ATN000943 | ATLASDESIGN РОЗЕТКА с заземлением без шторок, 16А, механизм, СТАЛЬ | 601.46
ATN000944 | ATLASDESIGN РОЗЕТКА с заземлением со шторками, 16А, в сборе, СТАЛЬ | 841.19
ATN000945 | ATLASDESIGN РОЗЕТКА с заземлением со шторками, 16А, механизм, СТАЛЬ | 721.02
ATN000946 | ATLASDESIGN РОЗЕТКА с заземлением со шторками с крышкой, 16А, IP20, механизм, СТАЛЬ | 1038.22
ATN000949 | ATLASDESIGN РОЗЕТКА без заземления со шторками, 16А, механизм, СТАЛЬ | 585.6
ATN000951 | ATLASDESIGN 2-клавишный ВЫКЛЮЧАТЕЛЬ, сх.5, 10АХ, механизм, СТАЛЬ | 721.02
ATN000952 | ATLASDESIGN 2-клавишный ВЫКЛЮЧАТЕЛЬ, сх.5, 10АХ, в сборе, СТАЛЬ | 841.19
ATN000953 | ATLASDESIGN 2-клавишный ВЫКЛЮЧАТЕЛЬ с подсветкой, сх.5а, 10АХ, механизм, СТАЛЬ | 1238.3
ATN000961 | ATLASDESIGN 1-клавишный ПЕРЕКЛЮЧАТЕЛЬ, сх.6, 10АХ, механизм, СТАЛЬ | 879.01
ATN000963 | ATLASDESIGN 1-клавишный ПЕРЕКЛЮЧАТЕЛЬ с подсветкой, сх.6а, 10АХ, механизм, СТАЛЬ | 1329.8
ATN000965 | ATLASDESIGN 2-клавишный ПЕРЕКЛЮЧАТЕЛЬ, сх.6+6, 10АХ, механизм, СТАЛЬ | 1622.6
ATN000967 | ATLASDESIGN ВЫКЛЮЧАТЕЛЬ карточный с подсветкой, 10А, без задержки отключения, механизм, СТАЛЬ | 1848.3
ATN000971 | ATLASDESIGN 1-клавишный ПЕРЕКРЕСТНЫЙ ПЕРЕКЛЮЧАТЕЛЬ, сх.7, 10АХ, механизм, СТАЛЬ | 1622.6
ATN000973 | ATLASDESIGN 2-клавишный ПЕРЕКРЕСТНЫЙ ПЕРЕКЛЮЧАТЕЛЬ, сх.7+7, 10АХ, механизм, СТАЛЬ | 3263.5
ATN000987 | ATLASDESIGN АУДИОРОЗЕТКА двойная, СТАЛЬ | 2122.8
ATN001011 | ATLASDESIGN 1-клавишный ВЫКЛЮЧАТЕЛЬ, сх.1, 10АХ, механизм, КАРБОН | 374.54
ATN001012 | ATLASDESIGN 1-клавишный ВЫКЛЮЧАТЕЛЬ, сх.1, 10АХ, в сборе, КАРБОН | 484.95
ATN001013 | ATLASDESIGN 1-клавишный ВЫКЛЮЧАТЕЛЬ с подсветкой, сх.1а, 10АХ, механизм, КАРБОН | 639.89
ATN001015 | ATLASDESIGN 1-клавишный ВЫКЛЮЧАТЕЛЬ КНОПОЧНЫЙ, сх.1, 10А, механизм, КАРБОН | 614.88
ATN001017 | ATLASDESIGN 2-клавишный ВЫКЛЮЧАТЕЛЬ КНОПОЧНЫЙ, сх.5, 10А, механизм, КАРБОН | 793.61
ATN001019 | ATLASDESIGN 2-клавишный ВЫКЛЮЧАТЕЛЬ ДЛЯ ЖАЛЮЗИ, сх.4, 10А, механизм, КАРБОН | 1082.75
ATN001020 | ATLASDESIGN РОЗЕТКА двойная без заземления, 16А, в сборе, КАРБОН | 538.63
ATN001021 | ATLASDESIGN 1-клавишный ВЫКЛЮЧАТЕЛЬ 2-полюсный, 10АХ, механизм, КАРБОН | 650.87
ATN001022 | ATLASDESIGN РОЗЕТКА двойная без заземления со шторками, 16А, в сборе, КАРБОН | 639.89
ATN001024 | ATLASDESIGN РОЗЕТКА двойная с заземлением без шторок, 16А, в сборе, КАРБОН | 639.89
ATN001026 | ATLASDESIGN РОЗЕТКА двойная с заземлением со шторками, 16А, в сборе, КАРБОН | 746.64
ATN001027 | ATLASDESIGN USB РОЗЕТКА тип-С 65Вт высокоскор.заряд. QC, PD, механизм, КАРБОН | 6771
ATN001029 | ATLASDESIGN USB РОЗЕТКА A + тип-C 45Вт высокоскор.заряд. QC, PD, механизм, КАРБОН | 6771
ATN001030 | ATLASDESIGN РОЗЕТКА 16А c 2 USB A+A, 5В/2,4А, 2х5В/1,2А, механизм, КАРБОН | 7137
ATN001031 | ATLASDESIGN 3-клавишный ВЫКЛЮЧАТЕЛЬ, сх.1+1+1, 10АХ, механизм, КАРБОН | 746.64
ATN001032 | ATLASDESIGN РОЗЕТКА 16А c 2 USB A+С, 5В/2,4А/3,0А, 2х5В/1,5А, механизм, КАРБОН | 8540
ATN001033 | ATLASDESIGN USB РОЗЕТКА A+A, 5В/2,1А, 2х5В/1,05А, механизм, КАРБОН | 4941
ATN001039 | ATLASDESIGN USB РОЗЕТКА А+С, 5В/2,4А, 2х5В/1,2А, механизм, КАРБОН | 6466
ATN001040 | ATLASDESIGN РОЗЕТКА без заземления без шторок, 16А, в сборе, КАРБОН | 430.66
ATN001041 | ATLASDESIGN РОЗЕТКА без заземления без шторок, 16А, механизм, КАРБОН | 350.75
ATN001043 | ATLASDESIGN РОЗЕТКА с заземлением без шторок, 16А, механизм, КАРБОН | 403.21
ATN001044 | ATLASDESIGN РОЗЕТКА с заземлением со шторками, 16А, в сборе, КАРБОН | 561.81
ATN001045 | ATLASDESIGN РОЗЕТКА с заземлением со шторками, 16А, механизм, КАРБОН | 484.95
ATN001046 | ATLASDESIGN РОЗЕТКА с заземлением со шторками с крышкой, 16А, IP20, механизм, КАРБОН | 693.57
ATN001049 | ATLASDESIGN РОЗЕТКА без заземления со шторками, 16А, механизм, КАРБОН | 397.11
ATN001051 | ATLASDESIGN 2-клавишный ВЫКЛЮЧАТЕЛЬ, сх.5, 10АХ, механизм, КАРБОН | 484.95
ATN001052 | ATLASDESIGN 2-клавишный ВЫКЛЮЧАТЕЛЬ, сх.5, 10АХ, в сборе, КАРБОН | 561.81
ATN001053 | ATLASDESIGN 2-клавишный ВЫКЛЮЧАТЕЛЬ с подсветкой, сх.5а, 10АХ, механизм, КАРБОН | 827.77
ATN001061 | ATLASDESIGN 1-клавишный ПЕРЕКЛЮЧАТЕЛЬ, сх.6, 10АХ, механизм, КАРБОН | 588.65
ATN001063 | ATLASDESIGN 1-клавишный ПЕРЕКЛЮЧАТЕЛЬ с подсветкой, сх.6а, 10АХ, механизм, КАРБОН | 879.01
ATN001065 | ATLASDESIGN 2-клавишный ПЕРЕКЛЮЧАТЕЛЬ, сх.6+6, 10АХ, механизм, КАРБОН | 1065.06
ATN001067 | ATLASDESIGN ВЫКЛЮЧАТЕЛЬ карточный с подсветкой, 10А, без задержки отключения, механизм, КАРБОН | 1848.3
ATN001071 | ATLASDESIGN 1-клавишный ПЕРЕКРЕСТНЫЙ ПЕРЕКЛЮЧАТЕЛЬ, сх.7, 10АХ, механизм, КАРБОН | 1065.06
ATN001073 | ATLASDESIGN 2-клавишный ПЕРЕКРЕСТНЫЙ ПЕРЕКЛЮЧАТЕЛЬ, сх.7+7, 10АХ, механизм, КАРБОН | 2177.7
ATN001082 | ATLASDESIGN РОЗЕТКА двойная HDMI+RJ45, кат. 5е, механизм, КАРБОН | 2464.4
ATN001087 | ATLASDESIGN АУДИОРОЗЕТКА двойная, КАРБОН | 2122.8
ATN001111 | ATLASDESIGN 1-клавишный ВЫКЛЮЧАТЕЛЬ, сх.1, 10АХ, механизм, АКВАМАРИН | 283.65
ATN001112 | ATLASDESIGN 1-клавишный ВЫКЛЮЧАТЕЛЬ, сх.1, 10АХ, в сборе, АКВАМАРИН | 364.17
ATN001113 | ATLASDESIGN 1-клавишный ВЫКЛЮЧАТЕЛЬ с подсветкой, сх.1а, 10АХ, механизм, АКВАМАРИН | 484.95
ATN001115 | ATLASDESIGN 1-клавишный ВЫКЛЮЧАТЕЛЬ КНОПОЧНЫЙ, сх.1, 10А, механизм, АКВАМАРИН | 462.99
ATN001117 | ATLASDESIGN 2-клавишный ВЫКЛЮЧАТЕЛЬ КНОПОЧНЫЙ, сх.5, 10А, механизм, АКВАМАРИН | 592.31
ATN001119 | ATLASDESIGN 2-клавишный ВЫКЛЮЧАТЕЛЬ ДЛЯ ЖАЛЮЗИ, сх.4, 10А, механизм, АКВАМАРИН | 812.52
ATN001120 | ATLASDESIGN РОЗЕТКА двойная без заземления, 16А, в сборе, АКВАМАРИН | 403.21
ATN001121 | ATLASDESIGN 1-клавишный ВЫКЛЮЧАТЕЛЬ 2-полюсный, 10АХ, механизм, АКВАМАРИН | 488
ATN001122 | ATLASDESIGN РОЗЕТКА двойная без заземления со шторками, 16А, в сборе, АКВАМАРИН | 484.95
ATN001124 | ATLASDESIGN РОЗЕТКА двойная с заземлением без шторок, 16А, в сборе, АКВАМАРИН | 484.95
ATN001126 | ATLASDESIGN РОЗЕТКА двойная с заземлением со шторками, 16А, в сборе, АКВАМАРИН | 561.81
ATN001127 | ATLASDESIGN USB РОЗЕТКА тип-C 65Вт высокоскор.заряд. QC, PD, механизм, АКВАМАРИН | 6771
ATN001128 | ATLASDESIGN РОЗЕТКА двойная с заземлением со шторками со сдвижными крышками, 16А, в сборе, АКВАМАРИН | 999.18
ATN001129 | ATLASDESIGN USB РОЗЕТКА A + тип-C 45Вт высокоскор.заряд. QC, PD, механизм, АКВАМАРИН | 6771
ATN001130 | ATLASDESIGN РОЗЕТКА 16А c 2 USB A+A, 5В/2,4А, 2х5В/1,2А, механизм, АКВАМАРИН | 7137
ATN001131 | ATLASDESIGN 3-клавишный ВЫКЛЮЧАТЕЛЬ, сх.1+1+1, 10АХ, механизм, АКВАМАРИН | 561.81
ATN001132 | ATLASDESIGN РОЗЕТКА 16А c 2 USB A+C, 5В/2,4А/3,0А, 2х5В/1,5А, механизм, АКВАМАР | 8540
ATN001133 | ATLASDESIGN USB РОЗЕТКА A+A, 5В/2,1А, 2х5В/1,05А, механизм, АКВАМАРИН | 4941
ATN001139 | ATLASDESIGN USB РОЗЕТКА А+С, 5В/2,4А, 2х5В/1,2А, механизм, АКВАМАРИН | 6466
ATN001140 | ATLASDESIGN РОЗЕТКА без заземления без шторок, 16А, в сборе, АКВАМАРИН | 322.69
ATN001141 | ATLASDESIGN РОЗЕТКА без заземления без шторок, 16А, механизм, АКВАМАРИН | 264.13
ATN001143 | ATLASDESIGN РОЗЕТКА с заземлением без шторок, 16А, механизм, АКВАМАРИН | 303.78
ATN001144 | ATLASDESIGN РОЗЕТКА с заземлением со шторками, 16А, в сборе, АКВАМАРИН | 424.56
ATN001145 | ATLASDESIGN РОЗЕТКА с заземлением со шторками, 16А, механизм, АКВАМАРИН | 364.17
ATN001146 | ATLASDESIGN РОЗЕТКА с заземлением со шторками с крышкой, 16А, IP20, механизм, АКВАМАРИН | 502.03
ATN001149 | ATLASDESIGN РОЗЕТКА без заземления со шторками, 16А, механизм, АКВАМАРИН | 303.78
ATN001151 | ATLASDESIGN 2-клавишный ВЫКЛЮЧАТЕЛЬ, сх.5, 10АХ, механизм, АКВАМАРИН | 364.17
ATN001152 | ATLASDESIGN 2-клавишный ВЫКЛЮЧАТЕЛЬ, сх.5, 10АХ, в сборе, АКВАМАРИН | 424.56
ATN001153 | ATLASDESIGN 2-клавишный ВЫКЛЮЧАТЕЛЬ с подсветкой, сх.5а, 10АХ, механизм, АКВАМАРИН | 620.98
ATN001161 | ATLASDESIGN 1-клавишный ПЕРЕКЛЮЧАТЕЛЬ, сх.6, 10АХ, механизм, АКВАМАРИН | 443.47
ATN001163 | ATLASDESIGN 1-клавишный ПЕРЕКЛЮЧАТЕЛЬ с подсветкой, сх.6а, 10АХ, механизм, АКВАМАРИН | 660.63
ATN001165 | ATLASDESIGN 2-клавишный ПЕРЕКЛЮЧАТЕЛЬ, сх.6+6, 10АХ, механизм, АКВАМАРИН | 800.32
ATN001171 | ATLASDESIGN 1-клавишный ПЕРЕКРЕСТНЫЙ ПЕРЕКЛЮЧАТЕЛЬ, сх.7, 10АХ, механизм, АКВАМАРИН | 800.32
ATN001173 | ATLASDESIGN 2-клавишный ПЕРЕКРЕСТНЫЙ ПЕРЕКЛЮЧАТЕЛЬ, сх.7+7, 10АХ, механизм, АКВАМАРИН | 1640.9
ATN001185 | ATLASDESIGN РОЗЕТКА двойная компьютерная RJ45+RJ45 кат. 5e, механизм, АКВАМАРИН | 1653.1
ATN001187 | ATLASDESIGN АУДИОРОЗЕТКА двойная, АКВАМАРИН | 2122.8
ATN001211 | ATLASDESIGN 1-клавишный ВЫКЛЮЧАТЕЛЬ, сх.1, 10АХ, механизм, ПЕСОЧНЫЙ | 283.65
ATN001212 | ATLASDESIGN 1-клавишный ВЫКЛЮЧАТЕЛЬ, сх.1, 10АХ, в сборе, ПЕСОЧНЫЙ | 364.17
ATN001213 | ATLASDESIGN 1-клавишный ВЫКЛЮЧАТЕЛЬ с подсветкой, сх.1а, 10АХ, механизм, ПЕСОЧНЫЙ | 484.95
ATN001215 | ATLASDESIGN 1-клавишный ВЫКЛЮЧАТЕЛЬ КНОПОЧНЫЙ, сх.1, 10А, механизм, ПЕСОЧНЫЙ | 462.99
ATN001217 | ATLASDESIGN 2-клавишный ВЫКЛЮЧАТЕЛЬ КНОПОЧНЫЙ, сх.5, 10А, механизм, ПЕСОЧНЫЙ | 592.31
ATN001219 | ATLASDESIGN 2-клавишный ВЫКЛЮЧАТЕЛЬ ДЛЯ ЖАЛЮЗИ, сх.4, 10А, механизм, ПЕСОЧНЫЙ | 812.52
ATN001220 | ATLASDESIGN РОЗЕТКА двойная без заземления, 16А, в сборе, ПЕСОЧНЫЙ | 403.21
ATN001221 | ATLASDESIGN 1-клавишный ВЫКЛЮЧАТЕЛЬ 2-полюсный, 10АХ, механизм, ПЕСОЧНЫЙ | 488
ATN001222 | ATLASDESIGN РОЗЕТКА двойная без заземления со шторками, 16А, в сборе, ПЕСОЧНЫЙ | 484.95
ATN001224 | ATLASDESIGN РОЗЕТКА двойная с заземлением без шторок, 16А, в сборе, ПЕСОЧНЫЙ | 484.95
ATN001226 | ATLASDESIGN РОЗЕТКА двойная с заземлением со шторками, 16А, в сборе, ПЕСОЧНЫЙ | 561.81
ATN001227 | ATLASDESIGN USB РОЗЕТКА тип-С 65Вт высокоскор.заряд. QC, PD, механизм, ПЕСОЧНЫЙ | 6771
ATN001228 | ATLASDESIGN РОЗЕТКА двойная с заземлением со шторками со сдвижными крышками, 16А, в сборе, ПЕСОЧНЫЙ | 999.18
ATN001229 | ATLASDESIGN USB РОЗЕТКА A + тип-C 45Вт высокоскор.заряд. QC, PD, механизм, ПЕСОЧНЫЙ | 6771
ATN001230 | ATLASDESIGN РОЗЕТКА 16А c 2 USB A+A, 5В/2,4А, 2х5В/1,2А, механизм, ПЕСОЧНЫЙ | 7137
ATN001231 | ATLASDESIGN 3-клавишный ВЫКЛЮЧАТЕЛЬ, сх.1+1+1, 10АХ, механизм, ПЕСОЧНЫЙ | 561.81
ATN001232 | ATLASDESIGN РОЗЕТКА 16А с 2 USB A+C, 5В/2,4А/3,0А, 2х5В/1,5А, механизм, ПЕСОЧНЫЙ | 8540
ATN001233 | ATLASDESIGN USB РОЗЕТКА A+A, 5В/2,1А, 2х5В/1,05А, механизм, ПЕСОЧНЫЙ | 4941
ATN001239 | ATLASDESIGN USB РОЗЕТКА А+С, 5В/2,4А, 2х5В/1,2А, механизм, ПЕСОЧНЫЙ | 6466
ATN001240 | ATLASDESIGN РОЗЕТКА без заземления без шторок, 16А, в сборе, ПЕСОЧНЫЙ | 322.69
ATN001241 | ATLASDESIGN РОЗЕТКА без заземления без шторок, 16А, механизм, ПЕСОЧНЫЙ | 264.13
ATN001243 | ATLASDESIGN РОЗЕТКА с заземлением без шторок, 16А, механизм, ПЕСОЧНЫЙ | 303.78
ATN001244 | ATLASDESIGN РОЗЕТКА с заземлением со шторками, 16А, в сборе, ПЕСОЧНЫЙ | 424.56
ATN001245 | ATLASDESIGN РОЗЕТКА с заземлением со шторками, 16А, механизм, ПЕСОЧНЫЙ | 364.17
ATN001246 | ATLASDESIGN РОЗЕТКА с заземлением со шторками с крышкой, 16А, IP20, механизм, ПЕСОЧНЫЙ | 502.03
ATN001249 | ATLASDESIGN РОЗЕТКА без заземления со шторками, 16А, механизм, ПЕСОЧНЫЙ | 303.78
ATN001251 | ATLASDESIGN 2-клавишный ВЫКЛЮЧАТЕЛЬ, сх.5, 10АХ, механизм, ПЕСОЧНЫЙ | 364.17
ATN001252 | ATLASDESIGN 2-клавишный ВЫКЛЮЧАТЕЛЬ, сх.5, 10АХ, в сборе, ПЕСОЧНЫЙ | 424.56
ATN001253 | ATLASDESIGN 2-клавишный ВЫКЛЮЧАТЕЛЬ с подсветкой, сх.5а, 10АХ, механизм, ПЕСОЧНЫЙ | 620.98
ATN001261 | ATLASDESIGN 1-клавишный ПЕРЕКЛЮЧАТЕЛЬ, сх.6, 10АХ, механизм, ПЕСОЧНЫЙ | 443.47
ATN001263 | ATLASDESIGN 1-клавишный ПЕРЕКЛЮЧАТЕЛЬ с подсветкой, сх.6а, 10АХ, механизм, ПЕСОЧНЫЙ | 660.63
ATN001265 | ATLASDESIGN 2-клавишный ПЕРЕКЛЮЧАТЕЛЬ, сх.6+6, 10АХ, механизм, ПЕСОЧНЫЙ | 800.32
ATN001271 | ATLASDESIGN 1-клавишный ПЕРЕКРЕСТНЫЙ ПЕРЕКЛЮЧАТЕЛЬ, сх.7, 10АХ, механизм, ПЕСОЧНЫЙ | 800.32
ATN001273 | ATLASDESIGN 2-клавишный ПЕРЕКРЕСТНЫЙ ПЕРЕКЛЮЧАТЕЛЬ, сх.7+7, 10АХ, механизм, ПЕСОЧНЫЙ | 1640.9
ATN001285 | ATLASDESIGN РОЗЕТКА двойная компьютерная RJ45+RJ45 кат. 5e, механизм, ПЕСОЧНЫЙ | 1653.1
ATN001287 | ATLASDESIGN АУДИОРОЗЕТКА двойная, ПЕСОЧНЫЙ | 2122.8
ATN001311 | ATLASDESIGN 1-клавишный ВЫКЛЮЧАТЕЛЬ, сх.1, 10АХ, механизм, ЛОТОС | 283.65
ATN001312 | ATLASDESIGN 1-клавишный ВЫКЛЮЧАТЕЛЬ, сх.1, 10АХ, в сборе, ЛОТОС | 375.15
ATN001313 | ATLASDESIGN 1-клавишный ВЫКЛЮЧАТЕЛЬ с подсветкой, сх.1а, 10АХ, механизм, ЛОТОС | 493.49
ATN001315 | ATLASDESIGN 1-клавишный ВЫКЛЮЧАТЕЛЬ КНОПОЧНЫЙ, сх.1, 10А, механизм, ЛОТОС | 476.41
ATN001317 | ATLASDESIGN 2-клавишный ВЫКЛЮЧАТЕЛЬ КНОПОЧНЫЙ, сх.5, 10А, механизм, ЛОТОС | 598.41
ATN001319 | ATLASDESIGN 2-клавишный ВЫКЛЮЧАТЕЛЬ ДЛЯ ЖАЛЮЗИ, сх.4, 10А, механизм, ЛОТОС | 838.75
ATN001320 | ATLASDESIGN РОЗЕТКА двойная без заземления, 16А, в сборе, ЛОТОС | 415.41
ATN001322 | ATLASDESIGN РОЗЕТКА двойная без заземления со шторками, 16А, в сборе, ЛОТОС | 493.49
ATN001324 | ATLASDESIGN РОЗЕТКА двойная с заземлением без шторок, 16А, в сборе, ЛОТОС | 493.49
ATN001326 | ATLASDESIGN РОЗЕТКА двойная с заземлением со шторками, 16А, в сборе, ЛОТОС | 574.62
ATN001327 | ATLASDESIGN USB РОЗЕТКА тип-С 65Вт высокоскор.заряд. QC, PD, механизм, ЛОТОС | 8052
ATN001328 | ATLASDESIGN РОЗЕТКА двойная с заземлением со шторками со сдвижными крышками, 16А, в сборе, ЛОТОС | 751.52
ATN001329 | ATLASDESIGN USB РОЗЕТКА A + тип-C 45Вт высокоскор.заряд. QC, PD, механизм, ЛОТОС | 8052
ATN001330 | ATLASDESIGN РОЗЕТКА 16А c 2 USB A+A, 5В/2,4А, 2х5В/1,2А, механизм, ЛОТОС | 7381
ATN001331 | ATLASDESIGN 3-клавишный ВЫКЛЮЧАТЕЛЬ, сх.1+1+1, 10АХ, механизм, ЛОТОС | 574.62
ATN001332 | ATLASDESIGN РОЗЕТКА 16А с 2 USB A+C, 5В/2,4А/3,0А, 2х5В/1,5А, механизм, ЛОТОС | 9882
ATN001333 | ATLASDESIGN USB РОЗЕТКА A+A, 5В/2,1А, 2х5В/1,05А, механизм, ЛОТОС | 5276.5
ATN001339 | ATLASDESIGN USB РОЗЕТКА А+С, 5В/2,4А, 2х5В/1,2А, механизм, ЛОТОС | 6954
ATN001340 | ATLASDESIGN РОЗЕТКА без заземления без шторок, 16А, в сборе, ЛОТОС | 329.4
ATN001341 | ATLASDESIGN РОЗЕТКА без заземления без шторок, 16А, механизм, ЛОТОС | 266.57
ATN001343 | ATLASDESIGN РОЗЕТКА с заземлением без шторок, 16А, механизм, ЛОТОС | 312.32
ATN001344 | ATLASDESIGN РОЗЕТКА с заземлением со шторками, 16А, в сборе, ЛОТОС | 432.49
ATN001345 | ATLASDESIGN РОЗЕТКА с заземлением со шторками, 16А, механизм, ЛОТОС | 369.66
ATN001346 | ATLASDESIGN РОЗЕТКА с заземлением со шторками с крышкой, 16А, IP20, механизм, ЛОТОС | 513.62
ATN001349 | ATLASDESIGN РОЗЕТКА без заземления со шторками, 16А, механизм, ЛОТОС | 307.44
ATN001351 | ATLASDESIGN 2-клавишный ВЫКЛЮЧАТЕЛЬ, сх.5, 10АХ, механизм, ЛОТОС | 375.15
ATN001352 | ATLASDESIGN 2-клавишный ВЫКЛЮЧАТЕЛЬ, сх.5, 10АХ, в сборе, ЛОТОС | 432.49
ATN001353 | ATLASDESIGN 2-клавишный ВЫКЛЮЧАТЕЛЬ с подсветкой, сх.5а, 10АХ, механизм, ЛОТОС | 635.01
ATN001361 | ATLASDESIGN 1-клавишный ПЕРЕКЛЮЧАТЕЛЬ, сх.6, 10АХ, механизм, ЛОТОС | 455.67
ATN001363 | ATLASDESIGN 1-клавишный ПЕРЕКЛЮЧАТЕЛЬ с подсветкой, сх.6а, 10АХ, механизм, ЛОТОС | 676.49
ATN001365 | ATLASDESIGN 2-клавишный ПЕРЕКЛЮЧАТЕЛЬ, сх.6+6, 10АХ, механизм, ЛОТОС | 818.01
ATN001371 | ATLASDESIGN 1-клавишный ПЕРЕКРЕСТНЫЙ ПЕРЕКЛЮЧАТЕЛЬ, сх.7, 10АХ, механизм, ЛОТОС | 818.01
ATN001373 | ATLASDESIGN 2-клавишный ПЕРЕКРЕСТНЫЙ ПЕРЕКЛЮЧАТЕЛЬ, сх.7+7, 10АХ, механизм, ЛОТОС | 1695.8
ATN001387 | ATLASDESIGN АУДИОРОЗЕТКА двойная, ЛОТОС | 2147.2
ATN001411 | ATLASDESIGN 1-клавишный ВЫКЛЮЧАТЕЛЬ, сх.1, 10АХ, механизм, БАЗАЛЬТ | 323.91
ATN001412 | ATLASDESIGN 1-клавишный ВЫКЛЮЧАТЕЛЬ, сх.1, 10АХ, в сборе, БАЗАЛЬТ | 422.12
ATN001413 | ATLASDESIGN 1-клавишный ВЫКЛЮЧАТЕЛЬ с подсветкой, сх.1а, 10АХ, механизм, БАЗАЛЬТ | 555.71
ATN001415 | ATLASDESIGN 1-клавишный ВЫКЛЮЧАТЕЛЬ КНОПОЧНЫЙ, сх.1, 10А, механизм, БАЗАЛЬТ | 536.19
ATN001417 | ATLASDESIGN 2-клавишный ВЫКЛЮЧАТЕЛЬ КНОПОЧНЫЙ, сх.5, 10А, механизм, БАЗАЛЬТ | 698.45
ATN001419 | ATLASDESIGN 2-клавишный ВЫКЛЮЧАТЕЛЬ ДЛЯ ЖАЛЮЗИ, сх.4, 10А, механизм, БАЗАЛЬТ | 946.11
ATN001420 | ATLASDESIGN РОЗЕТКА двойная без заземления, 16А, в сборе, БАЗАЛЬТ | 466.04
ATN001422 | ATLASDESIGN РОЗЕТКА двойная без заземления со шторками, 16А, в сборе, БАЗАЛЬТ | 555.71
ATN001424 | ATLASDESIGN РОЗЕТКА двойная с заземлением без шторок, 16А, в сборе, БАЗАЛЬТ | 555.71
ATN001426 | ATLASDESIGN РОЗЕТКА двойная с заземлением со шторками, 16А, в сборе, БАЗАЛЬТ | 646.6
ATN001427 | ATLASDESIGN USB РОЗЕТКА тип-С 65Вт высокоскор.заряд. QC, PD, механизм, БАЗАЛЬТ | 6771
ATN001428 | ATLASDESIGN РОЗЕТКА двойная с заземлением со шторками со сдвижными крышками, 16А, в сборе, БАЗАЛЬТ | 1143.14
ATN001429 | ATLASDESIGN USB РОЗЕТКА A + тип-C 45Вт высокоскор.заряд. QC, PD, механизм, БАЗАЛЬТ | 6771
ATN001430 | ATLASDESIGN РОЗЕТКА 16А c 2 USB A+A, 5В/2,4А, 2х5В/1,2А, механизм, БАЗАЛЬТ | 7137
ATN001431 | ATLASDESIGN 3-клавишный ВЫКЛЮЧАТЕЛЬ, сх.1+1+1, 10АХ, механизм, БАЗАЛЬТ | 646.6
ATN001432 | ATLASDESIGN РОЗЕТКА 16А с 2 USB A+C, 5В/2,4А/3,0А, 2х5В/1,5А, механизм, БАЗАЛЬТ | 8540
ATN001433 | ATLASDESIGN USB РОЗЕТКА A+A, 5В/2,1А, 2х5В/1,05А, механизм, БАЗАЛЬТ | 4941
ATN001439 | ATLASDESIGN USB РОЗЕТКА А+С, 5В/2,4А, 2х5В/1,2А, механизм, БАЗАЛЬТ | 6466
ATN001440 | ATLASDESIGN РОЗЕТКА без заземления без шторок, 16А, в сборе, БАЗАЛЬТ | 371.49
ATN001441 | ATLASDESIGN РОЗЕТКА без заземления без шторок, 16А, механизм, БАЗАЛЬТ | 299.51
ATN001443 | ATLASDESIGN РОЗЕТКА с заземлением без шторок, 16А, механизм, БАЗАЛЬТ | 351.36
ATN001444 | ATLASDESIGN РОЗЕТКА с заземлением со шторками, 16А, в сборе, БАЗАЛЬТ | 486.17
ATN001445 | ATLASDESIGN РОЗЕТКА с заземлением со шторками, 16А, механизм, БАЗАЛЬТ | 422.12
ATN001446 | ATLASDESIGN РОЗЕТКА с заземлением со шторками с крышкой, 16А, IP20, механизм, БАЗАЛЬТ | 576.45
ATN001449 | ATLASDESIGN РОЗЕТКА без заземления со шторками, 16А, механизм, БАЗАЛЬТ | 346.48
ATN001451 | ATLASDESIGN 2-клавишный ВЫКЛЮЧАТЕЛЬ, сх.5, 10АХ, механизм, БАЗАЛЬТ | 422.12
ATN001452 | ATLASDESIGN 2-клавишный ВЫКЛЮЧАТЕЛЬ, сх.5, 10АХ, в сборе, БАЗАЛЬТ | 486.17
ATN001453 | ATLASDESIGN 2-клавишный ВЫКЛЮЧАТЕЛЬ с подсветкой, сх.5а, 10АХ, механизм, БАЗАЛЬТ | 715.53
ATN001461 | ATLASDESIGN 1-клавишный ПЕРЕКЛЮЧАТЕЛЬ, сх.6, 10АХ, механизм, БАЗАЛЬТ | 513.01
ATN001463 | ATLASDESIGN 1-клавишный ПЕРЕКЛЮЧАТЕЛЬ с подсветкой, сх.6а, 10АХ, механизм, БАЗАЛЬТ | 761.89
ATN001465 | ATLASDESIGN 2-клавишный ПЕРЕКЛЮЧАТЕЛЬ, сх.6+6, 10АХ, механизм, БАЗАЛЬТ | 921.1
ATN001467 | ATLASDESIGN ВЫКЛЮЧАТЕЛЬ карточный 10А, без задержки времени, механизм, БАЗАЛЬТ | 1041.88
ATN001471 | ATLASDESIGN 1-клавишный ПЕРЕКРЕСТНЫЙ ПЕРЕКЛЮЧАТЕЛЬ, сх.7, 10АХ, механизм, БАЗАЛЬТ | 921.1
ATN001473 | ATLASDESIGN 2-клавишный ПЕРЕКРЕСТНЫЙ ПЕРЕКЛЮЧАТЕЛЬ, сх.7+7, 10АХ, механизм, БАЗАЛЬТ | 1915.4
ATN001487 | ATLASDESIGN АУДИОРОЗЕТКА двойная, БАЗАЛЬТ | 2122.8
ATN440346 | ATLASDESIGN AQUA РОЗЕТКА с заземлением со шторками, с прозрач. крышкой 16А, IP44, механизм, АЛЮМИНИЙ | 502.03
ATN440351 | ATLASDESIGN AQUA 2-клавишный ВЫКЛЮЧАТЕЛЬ, IP44, сх.5, 10АХ, механизм, АЛЮМИНИЙ | 675.88
ATN440361 | ATLASDESIGN AQUA 1-клавишный ПЕРЕКЛЮЧАТЕЛЬ, IP44, сх.6, 10АХ, механизм, АЛЮМИНИЙ | 502.03
ATN441046 | ATLASDESIGN AQUA РОЗЕТКА с заземлением со шторками, с прозрач. крышкой 16А, IP44, механизм, КАРБОН | 618.54
ATN441051 | ATLASDESIGN AQUA 2-клавишный ВЫКЛЮЧАТЕЛЬ, IP44, сх.5, 10АХ, механизм, КАРБОН | 800.93
ATN441061 | ATLASDESIGN AQUA 1-клавишный ПЕРЕКЛЮЧАТЕЛЬ, IP44, сх.6, 10АХ, механизм, КАРБОН | 618.54
ATN540111 | ATLASDESIGN PROFI IP54 О/У 1-клавишный ВЫКЛЮЧАТЕЛЬ, сх.1, 10АХ, БЕЛЫЙ | 409.92
ATN540113 | ATLASDESIGN PROFI IP54 О/У 1-клавишный ВЫКЛЮЧАТЕЛЬ с подсветкой, сх.1а, 10АХ, БЕЛЫЙ | 538.02
ATN540115 | ATLASDESIGN PROFI IP54 О/У 1-клавишный ВЫКЛЮЧАТЕЛЬ КНОПОЧНЫЙ, сх.1, 10А, БЕЛЫЙ | 491.05
ATN540119 | ATLASDESIGN PROFI IP54 О/У 2-клавишный ВЫКЛЮЧАТЕЛЬ ДЛЯ ЖАЛЮЗИ, сх.4, 10А, БЕЛЫЙ | 655.14
ATN540126 | ATLASDESIGN PROFI IP54 О/У РОЗЕТКА двойная с заземлением со шторками, 16А, БЕЛЫЙ | 818.01
ATN540145 | ATLASDESIGN PROFI IP54 О/У РОЗЕТКА с заземлением со шторками, 16А, БЕЛЫЙ | 468.48
ATN540151 | ATLASDESIGN PROFI IP54 О/У 2-клавишный ВЫКЛЮЧАТЕЛЬ, сх.5, 10АХ, БЕЛЫЙ | 468.48
ATN540161 | ATLASDESIGN PROFI IP54 О/У 1-клавишный ПЕРЕКЛЮЧАТЕЛЬ, сх.6, 10АХ, БЕЛЫЙ | 491.05
ATN540170 | ATLASDESIGN PROFI IP54 О/У БЛОК: РОЗЕТКА с заземл. со шт., 16А, ВЫКЛЮЧАТЕЛЬ 1-клав., 10АХ, БЕЛЫЙ | 830.21
ATN540174 | ATLASDESIGN PROFI IP54 О/У БЛОК: РОЗЕТКА с заземл. со шт., 16А, ВЫКЛЮЧАТЕЛЬ 2-клав., 10АХ, БЕЛЫЙ | 922.93
ATN543011 | ATLASDESIGN PROFI IP54 О/У 1-клавишный ВЫКЛЮЧАТЕЛЬ, сх.1, 10АХ, СЕРЫЙ | 409.92
ATN543013 | ATLASDESIGN PROFI IP54 О/У 1-клавишный ВЫКЛЮЧАТЕЛЬ с подсветкой, сх.1а, 10АХ, СЕРЫЙ | 538.02
ATN543015 | ATLASDESIGN PROFI IP54 О/У 1-клавишный ВЫКЛЮЧАТЕЛЬ КНОПОЧНЫЙ, сх.1, 10А, СЕРЫЙ | 491.05
ATN543019 | ATLASDESIGN PROFI IP54 О/У 2-клавишный ВЫКЛЮЧАТЕЛЬ ДЛЯ ЖАЛЮЗИ, сх.4, 10А, СЕРЫЙ | 655.14
ATN543026 | ATLASDESIGN PROFI IP54 О/У РОЗЕТКА двойная с заземлением со шторками, 16А, СЕРЫЙ | 818.01
ATN543045 | ATLASDESIGN PROFI IP54 О/У РОЗЕТКА с заземлением со шторками, 16А, СЕРЫЙ | 468.48
ATN543051 | ATLASDESIGN PROFI IP54 О/У 2-клавишный ВЫКЛЮЧАТЕЛЬ, сх.5, 10АХ, СЕРЫЙ | 468.48
ATN543061 | ATLASDESIGN PROFI IP54 О/У 1-клавишный ПЕРЕКЛЮЧАТЕЛЬ, сх.6, 10АХ, СЕРЫЙ | 491.05
ATN543070 | ATLASDESIGN PROFI IP54 О/У БЛОК: РОЗЕТКА с заземл. со шт., 16А, ВЫКЛЮЧАТЕЛЬ 1-клав., 10АХ, СЕРЫЙ | 830.21
ATN543074 | ATLASDESIGN PROFI IP54 О/У БЛОК: РОЗЕТКА с заземл. со шт., 16А, ВЫКЛЮЧАТЕЛЬ 2-клав., 10АХ, СЕРЫЙ | 922.93
ATN544011 | ATLASDESIGN PROFI IP54 О/У 1-клавишный ВЫКЛЮЧАТЕЛЬ, сх.1, 10АХ, АНТРАЦИТ | 457.5
ATN544013 | ATLASDESIGN PROFI IP54 О/У 1-клавишный ВЫКЛЮЧАТЕЛЬ с подсветкой, сх.1а, 10АХ, АНТРАЦИТ | 600.85
ATN544015 | ATLASDESIGN PROFI IP54 О/У 1-клавишный ВЫКЛЮЧАТЕЛЬ КНОПОЧНЫЙ, сх.1, 10А, АНТРАЦИТ | 548.39
ATN544019 | ATLASDESIGN PROFI IP54 О/У 2-клавишный ВЫКЛЮЧАТЕЛЬ ДЛЯ ЖАЛЮЗИ, сх.4, 10А, АНТРАЦИТ | 731.39
ATN544026 | ATLASDESIGN PROFI IP54 О/У РОЗЕТКА двойная с заземлением со шторками, 16А, АНТРАЦИТ | 1109.59
ATN544045 | ATLASDESIGN PROFI IP54 О/У РОЗЕТКА с заземлением со шторками, 16А, АНТРАЦИТ | 522.77
ATN544051 | ATLASDESIGN PROFI IP54 О/У 2-клавишный ВЫКЛЮЧАТЕЛЬ, сх.5, 10АХ, АНТРАЦИТ | 522.77
ATN544061 | ATLASDESIGN PROFI IP54 О/У 1-клавишный ПЕРЕКЛЮЧАТЕЛЬ, сх.6, 10АХ, АНТРАЦИТ | 548.39
ATN544070 | ATLASDESIGN PROFI IP54 О/У БЛОК: РОЗЕТКА с заземл. со шт., 16А, ВЫКЛЮЧАТЕЛЬ 1-клав., 10АХ, АНТРАЦИТ | 927.2
ATN544074 | ATLASDESIGN PROFI IP54 О/У БЛОК: РОЗЕТКА с заземл. со шт., 16А, ВЫКЛЮЧАТЕЛЬ 2-клав., 10АХ, АНТРАЦИТ | 1030.29
ATN000111S | ATLASDESIGN 1-клавишный ВЫКЛЮЧАТЕЛЬ, сх.1, 10АХ, мех., быстрозажим. клем., БЕЛЫЙ | 173.85
ATN000112S | ATLASDESIGN 1-клавишный ВЫКЛЮЧАТЕЛЬ, сх.1, 10АХ, в сборе, быстрозажим. клем., БЕЛЫЙ | 238.51
ATN000113S | ATLASDESIGN 1-клавишный ВЫКЛЮЧАТЕЛЬ с подсветкой, сх.1а, 10АХ, мех., быстрозажим. клем., БЕЛЫЙ | 314.15
ATN000115S | ATLASDESIGN 1-клавишный ВЫКЛЮЧАТЕЛЬ КНОПОЧНЫЙ, сх.1, 10А, мех., быстрозажим. клем., БЕЛЫЙ | 303.17
ATN000140S | ATLASDESIGN РОЗЕТКА без заземления без шторок, 16А, в сборе, быстрозажим. клем., БЕЛЫЙ | 210.45
ATN000141S | ATLASDESIGN РОЗЕТКА без заземления без шторок, 16А, мех., быстрозажим. клем., БЕЛЫЙ | 169.58
ATN000143S | ATLASDESIGN РОЗЕТКА с заземлением без шторок, 16А, мех., быстрозажим. клем., БЕЛЫЙ | 189.1
ATN000144S | ATLASDESIGN РОЗЕТКА с заземлением со шторками, 16А, в сборе, быстрозажим. клем., БЕЛЫЙ | 275.72
ATN000145S | ATLASDESIGN РОЗЕТКА с заземлением со шторками, 16А, механизм, быстрозажим. клем., БЕЛЫЙ | 226.92
ATN000146S | ATLASDESIGN РОЗЕТКА с заземлением со шторками с крышкой,16А,IP20, мех.,быстрозажим. клем., БЕЛЫЙ | 326.35
ATN000147S | ATLASDESIGN РОЗЕТКА с заземлением со шторками с выталкивателем, 16А,мех.,быстрозажим. клем., БЕЛЫЙ | 340.38
ATN000149S | ATLASDESIGN РОЗЕТКА без заземления со шторками, 16А, мех., быстрозажим. клем., БЕЛЫЙ | 195.81
ATN000151S | ATLASDESIGN 2-клавишный ВЫКЛЮЧАТЕЛЬ, сх.5, 10АХ, мех., быстрозажим. клем., БЕЛЫЙ | 226.92
ATN000152S | ATLASDESIGN 2-клавишный ВЫКЛЮЧАТЕЛЬ, сх.5, 10АХ, в сборе, быстрозажим. клем., БЕЛЫЙ | 261.69
ATN000153S | ATLASDESIGN 2-клавишный ВЫКЛЮЧАТЕЛЬ с подсветкой, сх.5а, 10АХ, мех., быстрозажим. клем., БЕЛЫЙ | 404.43
ATN000161S | ATLASDESIGN 1-клавишный ПЕРЕКЛЮЧАТЕЛЬ, сх.6, 10АХ, мех., быстрозажим. клем., БЕЛЫЙ | 290.36
ATN000163S | ATLASDESIGN 1-клавишный ПЕРЕКЛЮЧАТЕЛЬ с подсветкой, сх.6а, 10АХ, мех., быстрозажим. клем., БЕЛЫЙ | 430.66
ATN000165S | ATLASDESIGN 2-клавишный ПЕРЕКЛЮЧАТЕЛЬ, сх.6+6, 10АХ, мех., быстрозажим. клем., БЕЛЫЙ | 520.94
ATN000171S | ATLASDESIGN 1-клавишный ПЕРЕКРЕСТНЫЙ ПЕРЕКЛЮЧАТЕЛЬ, сх.7, 10АХ, мех., быстрозажим. клем., БЕЛЫЙ | 520.94
ATN000211S | ATLASDESIGN 1-клавишный ВЫКЛЮЧАТЕЛЬ, сх.1, 10АХ, мех., быстрозажим. клем., БЕЖЕВЫЙ | 173.85
ATN000212S | ATLASDESIGN 1-клавишный ВЫКЛЮЧАТЕЛЬ, сх.1, 10АХ, в сборе, быстрозажим. клем., БЕЖЕВЫЙ | 238.51
ATN000213S | ATLASDESIGN 1-клавишный ВЫКЛЮЧАТЕЛЬ с подсветкой, сх.1а, 10АХ, мех., быстрозажим. клем., БЕЖЕВЫЙ | 314.15
ATN000215S | ATLASDESIGN 1-клавишный ВЫКЛЮЧАТЕЛЬ КНОПОЧНЫЙ, сх.1, 10А, мех., быстрозажим. клем., БЕЖЕВЫЙ | 303.17
ATN000240S | ATLASDESIGN РОЗЕТКА без заземления без шторок, 16А, в сборе, быстрозажим. клем., БЕЖЕВЫЙ | 210.45
ATN000241S | ATLASDESIGN РОЗЕТКА без заземления без шторок, 16А, мех., быстрозажим. клем., БЕЖЕВЫЙ | 169.58
ATN000243S | ATLASDESIGN РОЗЕТКА с заземлением без шторок, 16А, мех., быстрозажим. клем., БЕЖЕВЫЙ | 189.1
ATN000244S | ATLASDESIGN РОЗЕТКА с заземлением со шторками, 16А, в сборе, быстрозажим. клем., БЕЖЕВЫЙ | 275.72
ATN000245S | ATLASDESIGN РОЗЕТКА с заземлением со шторками, 16А, механизм, быстрозажим. клем., БЕЖЕВЫЙ | 226.92
ATN000246S | ATLASDESIGN РОЗЕТКА с заземлением со шторками с крышкой,16А,IP20, мех.,быстрозажим. клем., БЕЖЕВЫЙ | 326.35
ATN000247S | ATLASDESIGN РОЗЕТКА с заземлением со шторками с выталкивателем, 16А,мех.,быстрозажим. клем., БЕЖЕВЫЙ | 340.38
ATN000249S | ATLASDESIGN РОЗЕТКА без заземления со шторками, 16А, мех., быстрозажим. клем., БЕЖЕВЫЙ | 195.81
ATN000251S | ATLASDESIGN 2-клавишный ВЫКЛЮЧАТЕЛЬ, сх.5, 10АХ, мех., быстрозажим. клем., БЕЖЕВЫЙ | 226.92
ATN000252S | ATLASDESIGN 2-клавишный ВЫКЛЮЧАТЕЛЬ, сх.5, 10АХ, в сборе, быстрозажим. клем., БЕЖЕВЫЙ | 261.69
ATN000253S | ATLASDESIGN 2-клавишный ВЫКЛЮЧАТЕЛЬ с подсветкой, сх.5а, 10АХ, мех., быстрозажим. клем., БЕЖЕВЫЙ | 404.43
ATN000261S | ATLASDESIGN 1-клавишный ПЕРЕКЛЮЧАТЕЛЬ, сх.6, 10АХ, мех., быстрозажим. клем., БЕЖЕВЫЙ | 290.36
ATN000263S | ATLASDESIGN 1-клавишный ПЕРЕКЛЮЧАТЕЛЬ с подсветкой, сх.6а, 10АХ, мех., быстрозажим. клем., БЕЖЕВЫЙ | 430.66
ATN000265S | ATLASDESIGN 2-клавишный ПЕРЕКЛЮЧАТЕЛЬ, сх.6+6, 10АХ, мех., быстрозажим. клем., БЕЖЕВЫЙ | 520.94
ATN000271S | ATLASDESIGN 1-клавишный ПЕРЕКРЕСТНЫЙ ПЕРЕКЛЮЧАТЕЛЬ, сх.7, 10АХ, мех., быстрозажим. клем., БЕЖЕВЫЙ | 520.94
ATN200111S | ATLASDESIGN ART 1-клавишный ВЫКЛЮЧАТЕЛЬ, сх.1, 10АХ, мех., быстрозажим. клем., БЕЛЫЙ | 419.07
ATN200145S | ATLASDESIGN ART РОЗЕТКА с заземлением со шторками, 16А, механизм, быстрозажим. клем., БЕЛЫЙ | 419.07
ATN440146S | ATLASDESIGN AQUA РОЗЕТКА с зазем. со шт. с прозрач. крыш,16А,IP44, мех., быстрозажим. клем., БЕЛЫЙ | 328.79
ATN440151S | ATLASDESIGN AQUA 2-клавишный ВЫКЛЮЧАТЕЛЬ, IP44, сх.5, 10АХ, мех., быстрозажим. клем., БЕЛЫЙ | 443.47
ATN440161S | ATLASDESIGN AQUA 1-клавишный ПЕРЕКЛЮЧАТЕЛЬ, IP44, сх.6, 10АХ, мех., быстрозажим. клем., БЕЛЫЙ | 328.79
ATN000111 | ATLASDESIGN 1-клавишный ВЫКЛЮЧАТЕЛЬ, сх.1, 10АХ, механизм, БЕЛЫЙ | 176.29
ATN000112 | ATLASDESIGN 1-клавишный ВЫКЛЮЧАТЕЛЬ, сх.1, 10АХ, в сборе, БЕЛЫЙ | 241.56
ATN000113 | ATLASDESIGN 1-клавишный ВЫКЛЮЧАТЕЛЬ с подсветкой, сх.1а, 10АХ, механизм, БЕЛЫЙ | 317.81
ATN000115 | ATLASDESIGN 1-клавишный ВЫКЛЮЧАТЕЛЬ КНОПОЧНЫЙ, сх.1, 10А, механизм, БЕЛЫЙ | 306.83
ATN000120 | ATLASDESIGN РОЗЕТКА двойная без заземления, 16А, в сборе, БЕЛЫЙ | 266.57
ATN000122 | ATLASDESIGN РОЗЕТКА двойная без заземления со шторками, 16А, в сборе, БЕЛЫЙ | 317.81
ATN000124 | ATLASDESIGN РОЗЕТКА двойная с заземлением без шторок, 16А, в сборе, БЕЛЫЙ | 317.81
ATN000126 | ATLASDESIGN РОЗЕТКА двойная с заземлением со шторками, 16А, в сборе, БЕЛЫЙ | 370.27
ATN000127 | ATLASDESIGN USB РОЗЕТКА тип-С 65Вт высокоскор.заряд. QC, PD, механизм, БЕЛЫЙ | 5142.3
ATN000128 | ATLASDESIGN РОЗЕТКА двойная с заземлением со шторками со сдвижными крышками, 16А, в сборе, БЕЛЫЙ | 654.53
ATN000129 | ATLASDESIGN USB РОЗЕТКА A + тип-C 45Вт высокоскор.заряд. QC, PD, механизм, БЕЛЫЙ | 5142.3
ATN000130 | ATLASDESIGN РОЗЕТКА 16А c 2 USB A+A, 5В/2,4А, 2х5В/1,2А, механизм, БЕЛЫЙ | 4690.9
ATN000131 | ATLASDESIGN 3-клавишный ВЫКЛЮЧАТЕЛЬ, сх.1+1+1, 10АХ, механизм, БЕЛЫЙ | 370.27
ATN000132 | ATLASDESIGN РОЗЕТКА 16А с 2 USB A+C, 5В/2,4А/3,0А, 2х5В/1,5А, механизм, БЕЛЫЙ | 6588
ATN000133 | ATLASDESIGN USB РОЗЕТКА A+A, 5В/2,1А, 2х5В/1,05А, механизм, БЕЛЫЙ | 3239.1
ATN000139 | ATLASDESIGN USB РОЗЕТКА А+С, 5В/2,4А, 2х5В/1,2А, механизм, БЕЛЫЙ | 4300.5
ATN000140 | ATLASDESIGN РОЗЕТКА без заземления без шторок, 16А, в сборе, БЕЛЫЙ | 212.89
ATN000141 | ATLASDESIGN РОЗЕТКА без заземления без шторок, 16А, механизм, БЕЛЫЙ | 171.41
ATN000143 | ATLASDESIGN РОЗЕТКА с заземлением без шторок, 16А, механизм, БЕЛЫЙ | 191.54
ATN000144 | ATLASDESIGN РОЗЕТКА с заземлением со шторками, 16А, в сборе, БЕЛЫЙ | 278.77
ATN000145 | ATLASDESIGN РОЗЕТКА с заземлением со шторками, 16А, механизм, БЕЛЫЙ | 229.36
ATN000146 | ATLASDESIGN РОЗЕТКА с заземлением со шторками с крышкой, 16А, IP20, механизм, БЕЛЫЙ | 330.01
ATN000147 | ATLASDESIGN РОЗЕТКА с заземлением со шторками с выталкивателем, 16А, механизм, БЕЛЫЙ | 344.04
ATN000149 | ATLASDESIGN РОЗЕТКА без заземления со шторками, 16А, механизм, БЕЛЫЙ | 198.25
ATN000151 | ATLASDESIGN 2-клавишный ВЫКЛЮЧАТЕЛЬ, сх.5, 10АХ, механизм, БЕЛЫЙ | 229.36
ATN000152 | ATLASDESIGN 2-клавишный ВЫКЛЮЧАТЕЛЬ, сх.5, 10АХ, в сборе, БЕЛЫЙ | 264.74
ATN000153 | ATLASDESIGN 2-клавишный ВЫКЛЮЧАТЕЛЬ с подсветкой, сх.5а, 10АХ, механизм, БЕЛЫЙ | 408.7
ATN000161 | ATLASDESIGN 1-клавишный ПЕРЕКЛЮЧАТЕЛЬ, сх.6, 10АХ, механизм, БЕЛЫЙ | 294.02
ATN000163 | ATLASDESIGN 1-клавишный ПЕРЕКЛЮЧАТЕЛЬ с подсветкой, сх.6а, 10АХ, механизм, БЕЛЫЙ | 435.54
ATN000165 | ATLASDESIGN 2-клавишный ПЕРЕКЛЮЧАТЕЛЬ, сх.6+6, 10АХ, механизм, БЕЛЫЙ | 527.04
ATN000167 | ATLASDESIGN ВЫКЛЮЧАТЕЛЬ карточный с подсветкой, 10А, без задержки отключения, механизм, БЕЛЫЙ | 613.66
ATN000171 | ATLASDESIGN 1-клавишный ПЕРЕКРЕСТНЫЙ ПЕРЕКЛЮЧАТЕЛЬ, сх.7, 10АХ, механизм, БЕЛЫЙ | 527.04
ATN000173 | ATLASDESIGN 2-клавишный ПЕРЕКРЕСТНЫЙ ПЕРЕКЛЮЧАТЕЛЬ, сх.7+7, 10АХ, механизм, БЕЛЫЙ | 1082.75
ATN000187 | ATLASDESIGN АУДИОРОЗЕТКА двойная, БЕЛЫЙ | 1384.7
ATN000211 | ATLASDESIGN 1-клавишный ВЫКЛЮЧАТЕЛЬ, сх.1, 10АХ, механизм, БЕЖЕВЫЙ | 176.29
ATN000212 | ATLASDESIGN 1-клавишный ВЫКЛЮЧАТЕЛЬ, сх.1, 10АХ, в сборе, БЕЖЕВЫЙ | 241.56
ATN000213 | ATLASDESIGN 1-клавишный ВЫКЛЮЧАТЕЛЬ с подсветкой, сх.1а, 10АХ, механизм, БЕЖЕВЫЙ | 317.81
ATN000215 | ATLASDESIGN 1-клавишный ВЫКЛЮЧАТЕЛЬ КНОПОЧНЫЙ, сх.1, 10А, механизм, БЕЖЕВЫЙ | 306.83
ATN000217 | ATLASDESIGN 2-клавишный ВЫКЛЮЧАТЕЛЬ КНОПОЧНЫЙ, сх.5, 10А, механизм, БЕЖЕВЫЙ | 399.55
ATN000219 | ATLASDESIGN 2-клавишный ВЫКЛЮЧАТЕЛЬ ДЛЯ ЖАЛЮЗИ, сх.4, 10А, механизм, БЕЖЕВЫЙ | 542.29
ATN000220 | ATLASDESIGN РОЗЕТКА двойная без заземления, 16А, в сборе, БЕЖЕВЫЙ | 266.57
ATN000221 | ATLASDESIGN 1-клавишный ВЫКЛЮЧАТЕЛЬ 2-полюсный, 10АХ, механизм, БЕЖЕВЫЙ | 326.35
ATN000222 | ATLASDESIGN РОЗЕТКА двойная без заземления со шторками, 16А, в сборе, БЕЖЕВЫЙ | 317.81
ATN000224 | ATLASDESIGN РОЗЕТКА двойная с заземлением без шторок, 16А, в сборе, БЕЖЕВЫЙ | 317.81
ATN000226 | ATLASDESIGN РОЗЕТКА двойная с заземлением со шторками, 16А, в сборе, БЕЖЕВЫЙ | 370.27
ATN000227 | ATLASDESIGN USB РОЗЕТКА тип-С 65Вт высокоскор.заряд. QC, PD, механизм, БЕЖЕВЫЙ | 5142.3
ATN000228 | ATLASDESIGN РОЗЕТКА двойная с заземлением со шторками со сдвижными крышками, 16А, в сборе, БЕЖЕВЫЙ | 654.53
ATN000229 | ATLASDESIGN USB РОЗЕТКА A + тип-C 45Вт высокоскор.заряд. QC, PD, механизм, БЕЖЕВЫЙ | 5142.3
ATN000230 | ATLASDESIGN РОЗЕТКА 16А c 2 USB A+A, 5В/2,4А, 2х5В/1,2А, механизм, БЕЖЕВЫЙ | 4690.9
ATN000231 | ATLASDESIGN 3-клавишный ВЫКЛЮЧАТЕЛЬ, сх.1+1+1, 10АХ, механизм, БЕЖЕВЫЙ | 370.27
ATN000232 | ATLASDESIGN РОЗЕТКА 16А c 2 USB A+C, 5В/2,4А/3,0А, 2х5В/1,5А, механизм, БЕЖЕВЫЙ | 6588
ATN000233 | ATLASDESIGN USB РОЗЕТКА A+A, 5В/2,1А, 2х5В/1,05А, механизм, БЕЖЕВЫЙ | 3239.1
ATN000239 | ATLASDESIGN USB РОЗЕТКА А+С, 5В/2,4А, 2х5В/1,2А, механизм, БЕЖЕВЫЙ | 4300.5
ATN000240 | ATLASDESIGN РОЗЕТКА без заземления без шторок, 16А, в сборе, БЕЖЕВЫЙ | 212.89
ATN000241 | ATLASDESIGN РОЗЕТКА без заземления без шторок, 16А, механизм, БЕЖЕВЫЙ | 171.41
ATN000243 | ATLASDESIGN РОЗЕТКА с заземлением без шторок, 16А, механизм, БЕЖЕВЫЙ | 191.54
ATN000244 | ATLASDESIGN РОЗЕТКА с заземлением со шторками, 16А, в сборе, БЕЖЕВЫЙ | 278.77
ATN000245 | ATLASDESIGN РОЗЕТКА с заземлением со шторками, 16А, механизм, БЕЖЕВЫЙ | 229.36
ATN000246 | ATLASDESIGN РОЗЕТКА с заземлением со шторками с крышкой, 16А, IP20, механизм, БЕЖЕВЫЙ | 330.01
ATN000247 | ATLASDESIGN РОЗЕТКА с заземлением со шторками с выталкивателем, 16А, механизм, БЕЖЕВЫЙ | 344.04
ATN000249 | ATLASDESIGN РОЗЕТКА без заземления со шторками, 16А, механизм, БЕЖЕВЫЙ | 198.25
ATN000251 | ATLASDESIGN 2-клавишный ВЫКЛЮЧАТЕЛЬ, сх.5, 10АХ, механизм, БЕЖЕВЫЙ | 229.36
ATN000252 | ATLASDESIGN 2-клавишный ВЫКЛЮЧАТЕЛЬ, сх.5, 10АХ, в сборе, БЕЖЕВЫЙ | 264.74
ATN000253 | ATLASDESIGN 2-клавишный ВЫКЛЮЧАТЕЛЬ с подсветкой, сх.5а, 10АХ, механизм, БЕЖЕВЫЙ | 408.7
ATN000261 | ATLASDESIGN 1-клавишный ПЕРЕКЛЮЧАТЕЛЬ, сх.6, 10АХ, механизм, БЕЖЕВЫЙ | 294.02
ATN000263 | ATLASDESIGN 1-клавишный ПЕРЕКЛЮЧАТЕЛЬ с подсветкой, сх.6а, 10АХ, механизм, БЕЖЕВЫЙ | 435.54
ATN000265 | ATLASDESIGN 2-клавишный ПЕРЕКЛЮЧАТЕЛЬ, сх.6+6, 10АХ, механизм, БЕЖЕВЫЙ | 527.04
ATN000267 | ATLASDESIGN ВЫКЛЮЧАТЕЛЬ карточный с подсветкой, 10А, без задержки отключения, механизм, БЕЖЕВЫЙ | 613.66
ATN000271 | ATLASDESIGN 1-клавишный ПЕРЕКРЕСТНЫЙ ПЕРЕКЛЮЧАТЕЛЬ, сх.7, 10АХ, механизм, БЕЖЕВЫЙ | 527.04
ATN000273 | ATLASDESIGN 2-клавишный ПЕРЕКРЕСТНЫЙ ПЕРЕКЛЮЧАТЕЛЬ, сх.7+7, 10АХ, механизм, БЕЖЕВЫЙ | 1082.75
ATN000287 | ATLASDESIGN АУДИОРОЗЕТКА двойная, БЕЖЕВЫЙ | 1384.7
ATN002045 | ATLASDESIGN РОЗЕТКА с заземлением со шторками, 16А, механизм, КРАСНЫЙ | 584.38
ATN200111 | ATLASDESIGN ART 1-клавишный ВЫКЛЮЧАТЕЛЬ, сх.1, 10АХ, механизм, БЕЛЫЙ | 423.95
ATN200145 | ATLASDESIGN ART РОЗЕТКА с заземлением со шторками, 16А, механизм, БЕЛЫЙ | 423.95
ATN440146 | ATLASDESIGN AQUA РОЗЕТКА с заземлением со шторками, с прозрач. крышкой 16А, IP44, механизм, БЕЛЫЙ | 332.45
ATN440151 | ATLASDESIGN AQUA 2-клавишный ВЫКЛЮЧАТЕЛЬ, IP44, сх.5, 10АХ, механизм, БЕЛЫЙ | 448.35
ATN440161 | ATLASDESIGN AQUA 1-клавишный ПЕРЕКЛЮЧАТЕЛЬ, IP44, сх.6, 10АХ, механизм, БЕЛЫЙ | 332.45
ATN000311S | ATLASDESIGN 1-клавишный ВЫКЛЮЧАТЕЛЬ, сх.1, 10АХ, мех., быстрозажим. клем., АЛЮМИНИЙ | 279.99
ATN000312S | ATLASDESIGN 1-клавишный ВЫКЛЮЧАТЕЛЬ, сх.1, 10АХ, в сборе, быстрозажим. клем., АЛЮМИНИЙ | 360.51
ATN000313S | ATLASDESIGN 1-клавишный ВЫКЛЮЧАТЕЛЬ с подсветкой, сх.1а, 10АХ, мех., быстрозажим. клем., АЛЮМИНИЙ | 479.46
ATN000315S | ATLASDESIGN 1-клавишный ВЫКЛЮЧАТЕЛЬ КНОПОЧНЫЙ, сх.1, 10А, мех., быстрозажим. клем., АЛЮМИНИЙ | 457.5
ATN000340S | ATLASDESIGN РОЗЕТКА без заземления без шторок, 16А, в сборе, быстрозажим. клем., АЛЮМИНИЙ | 319.03
ATN000341S | ATLASDESIGN РОЗЕТКА без заземления без шторок, 16А, мех., быстрозажим. клем., АЛЮМИНИЙ | 261.08
ATN000343S | ATLASDESIGN РОЗЕТКА с заземлением без шторок, 16А, мех., быстрозажим. клем., АЛЮМИНИЙ | 300.12
ATN000344S | ATLASDESIGN РОЗЕТКА с заземлением со шторками, 16А, в сборе, быстрозажим. клем., АЛЮМИНИЙ | 419.68
ATN000345S | ATLASDESIGN РОЗЕТКА с заземлением со шторками, 16А, механизм, быстрозажим. клем., АЛЮМИНИЙ | 360.51
ATN000346S | ATLASDESIGN РОЗЕТКА с заземлением со шторками с крышкой,16А,IP20, мех.,быстрозажим. клем., АЛЮМИНИЙ | 496.54
ATN000349S | ATLASDESIGN РОЗЕТКА без заземления со шторками, 16А, мех., быстрозажим. клем., АЛЮМИНИЙ | 300.12
ATN000351S | ATLASDESIGN 2-клавишный ВЫКЛЮЧАТЕЛЬ, сх.5, 10АХ, мех., быстрозажим. клем., АЛЮМИНИЙ | 360.51
ATN000352S | ATLASDESIGN 2-клавишный ВЫКЛЮЧАТЕЛЬ, сх.5, 10АХ, в сборе, быстрозажим. клем., АЛЮМИНИЙ | 419.68
ATN000353S | ATLASDESIGN 2-клавишный ВЫКЛЮЧАТЕЛЬ с подсветкой, сх.5а, 10АХ, мех., быстрозажим. клем., АЛЮМИНИЙ | 614.27
ATN000361S | ATLASDESIGN 1-клавишный ПЕРЕКЛЮЧАТЕЛЬ, сх.6, 10АХ, мех., быстрозажим. клем., АЛЮМИНИЙ | 438.59
ATN000363S | ATLASDESIGN 1-клавишный ПЕРЕКЛЮЧАТЕЛЬ с подсветкой, сх.6а, 10АХ, мех., быстрозажим. клем., АЛЮМИНИЙ | 653.31
ATN000365S | ATLASDESIGN 2-клавишный ПЕРЕКЛЮЧАТЕЛЬ, сх.6+6, 10АХ, мех., быстрозажим. клем., АЛЮМИНИЙ | 791.17
ATN000371S | ATLASDESIGN 1-клавишный ПЕРЕКРЕСТНЫЙ ПЕРЕКЛЮЧАТЕЛЬ, сх.7, 10АХ, мех., быстрозажим. клем., АЛЮМИНИЙ | 791.17
ATN000411S | ATLASDESIGN 1-клавишный ВЫКЛЮЧАТЕЛЬ, сх.1, 10АХ, мех., быстрозажим. клем., ЖЕМЧУГ | 279.99
ATN000412S | ATLASDESIGN 1-клавишный ВЫКЛЮЧАТЕЛЬ, сх.1, 10АХ, в сборе, быстрозажим. клем., ЖЕМЧУГ | 360.51
ATN000413S | ATLASDESIGN 1-клавишный ВЫКЛЮЧАТЕЛЬ с подсветкой, сх.1а, 10АХ, мех., быстрозажим. клем., ЖЕМЧУГ | 479.46
ATN000415S | ATLASDESIGN 1-клавишный ВЫКЛЮЧАТЕЛЬ КНОПОЧНЫЙ, сх.1, 10А, мех., быстрозажим. клем., ЖЕМЧУГ | 457.5
ATN000440S | ATLASDESIGN РОЗЕТКА без заземления без шторок, 16А, в сборе, быстрозажим. клем., ЖЕМЧУГ | 319.03
ATN000441S | ATLASDESIGN РОЗЕТКА без заземления без шторок, 16А, мех., быстрозажим. клем., ЖЕМЧУГ | 261.08
ATN000443S | ATLASDESIGN РОЗЕТКА с заземлением без шторок, 16А, мех., быстрозажим. клем., ЖЕМЧУГ | 300.12
ATN000444S | ATLASDESIGN РОЗЕТКА с заземлением со шторками, 16А, в сборе, быстрозажим. клем., ЖЕМЧУГ | 419.68
ATN000445S | ATLASDESIGN РОЗЕТКА с заземлением со шторками, 16А, механизм, быстрозажим. клем., ЖЕМЧУГ | 360.51
ATN000446S | ATLASDESIGN РОЗЕТКА с заземлением со шторками с крышкой,16А,IP20, мех.,быстрозажим. клем., ЖЕМЧУГ | 496.54
ATN000449S | ATLASDESIGN РОЗЕТКА без заземления со шторками, 16А, мех., быстрозажим. клем., ЖЕМЧУГ | 300.12
ATN000451S | ATLASDESIGN 2-клавишный ВЫКЛЮЧАТЕЛЬ, сх.5, 10АХ, мех., быстрозажим. клем., ЖЕМЧУГ | 360.51
ATN000452S | ATLASDESIGN 2-клавишный ВЫКЛЮЧАТЕЛЬ, сх.5, 10АХ, в сборе, быстрозажим. клем., ЖЕМЧУГ | 419.68
ATN000453S | ATLASDESIGN 2-клавишный ВЫКЛЮЧАТЕЛЬ с подсветкой, сх.5а, 10АХ, мех., быстрозажим. клем., ЖЕМЧУГ | 614.27
ATN000461S | ATLASDESIGN 1-клавишный ПЕРЕКЛЮЧАТЕЛЬ, сх.6, 10АХ, мех., быстрозажим. клем., ЖЕМЧУГ | 438.59
ATN000463S | ATLASDESIGN 1-клавишный ПЕРЕКЛЮЧАТЕЛЬ с подсветкой, сх.6а, 10АХ, мех., быстрозажим. клем., ЖЕМЧУГ | 653.31
ATN000465S | ATLASDESIGN 2-клавишный ПЕРЕКЛЮЧАТЕЛЬ, сх.6+6, 10АХ, мех., быстрозажим. клем., ЖЕМЧУГ | 791.17
ATN000471S | ATLASDESIGN 1-клавишный ПЕРЕКРЕСТНЫЙ ПЕРЕКЛЮЧАТЕЛЬ, сх.7, 10АХ, мех., быстрозажим. клем., ЖЕМЧУГ | 791.17
ATN000511S | ATLASDESIGN 1-клавишный ВЫКЛЮЧАТЕЛЬ, сх.1, 10АХ, мех., быстрозажим. клем., ШАМПАНЬ | 279.99
ATN000512S | ATLASDESIGN 1-клавишный ВЫКЛЮЧАТЕЛЬ, сх.1, 10АХ, в сборе, быстрозажим. клем., ШАМПАНЬ | 360.51
ATN000513S | ATLASDESIGN 1-клавишный ВЫКЛЮЧАТЕЛЬ с подсветкой, сх.1а, 10АХ, мех., быстрозажим. клем., ШАМПАНЬ | 479.46
ATN000515S | ATLASDESIGN 1-клавишный ВЫКЛЮЧАТЕЛЬ КНОПОЧНЫЙ, сх.1, 10А, мех., быстрозажим. клем., ШАМПАНЬ | 457.5
ATN000540S | ATLASDESIGN РОЗЕТКА без заземления без шторок, 16А, в сборе, быстрозажим. клем., ШАМПАНЬ | 319.03
ATN000541S | ATLASDESIGN РОЗЕТКА без заземления без шторок, 16А, мех., быстрозажим. клем., ШАМПАНЬ | 261.08
ATN000543S | ATLASDESIGN РОЗЕТКА с заземлением без шторок, 16А, мех., быстрозажим. клем., ШАМПАНЬ | 300.12
ATN000544S | ATLASDESIGN РОЗЕТКА с заземлением со шторками, 16А, в сборе, быстрозажим. клем., ШАМПАНЬ | 419.68
ATN000545S | ATLASDESIGN РОЗЕТКА с заземлением со шторками, 16А, механизм, быстрозажим. клем., ШАМПАНЬ | 360.51
ATN000546S | ATLASDESIGN РОЗЕТКА с заземлением со шторками с крышкой,16А,IP20, мех.,быстрозажим. клем., ШАМПАНЬ | 496.54
ATN000549S | ATLASDESIGN РОЗЕТКА без заземления со шторками, 16А, мех., быстрозажим. клем., ШАМПАНЬ | 300.12
ATN000551S | ATLASDESIGN 2-клавишный ВЫКЛЮЧАТЕЛЬ, сх.5, 10АХ, мех., быстрозажим. клем., ШАМПАНЬ | 360.51
ATN000552S | ATLASDESIGN 2-клавишный ВЫКЛЮЧАТЕЛЬ, сх.5, 10АХ, в сборе, быстрозажим. клем., ШАМПАНЬ | 419.68
ATN000553S | ATLASDESIGN 2-клавишный ВЫКЛЮЧАТЕЛЬ с подсветкой, сх.5а, 10АХ, мех., быстрозажим. клем., ШАМПАНЬ | 614.27
ATN000561S | ATLASDESIGN 1-клавишный ПЕРЕКЛЮЧАТЕЛЬ, сх.6, 10АХ, мех., быстрозажим. клем., ШАМПАНЬ | 438.59
ATN000563S | ATLASDESIGN 1-клавишный ПЕРЕКЛЮЧАТЕЛЬ с подсветкой, сх.6а, 10АХ, мех., быстрозажим. клем., ШАМПАНЬ | 653.31
ATN000565S | ATLASDESIGN 2-клавишный ПЕРЕКЛЮЧАТЕЛЬ, сх.6+6, 10АХ, мех., быстрозажим. клем., ШАМПАНЬ | 791.17
ATN000571S | ATLASDESIGN 1-клавишный ПЕРЕКРЕСТНЫЙ ПЕРЕКЛЮЧАТЕЛЬ, сх.7, 10АХ, мех., быстрозажим. клем., ШАМПАНЬ | 791.17
ATN000611S | ATLASDESIGN 1-клавишный ВЫКЛЮЧАТЕЛЬ, сх.1, 10АХ, мех., быстрозажим. клем., МОККО | 279.99
ATN000612S | ATLASDESIGN 1-клавишный ВЫКЛЮЧАТЕЛЬ, сх.1, 10АХ, в сборе, быстрозажим. клем., МОККО | 360.51
ATN000613S | ATLASDESIGN 1-клавишный ВЫКЛЮЧАТЕЛЬ с подсветкой, сх.1а, 10АХ, мех., быстрозажим. клем., МОККО | 479.46
ATN000615S | ATLASDESIGN 1-клавишный ВЫКЛЮЧАТЕЛЬ КНОПОЧНЫЙ, сх.1, 10А, мех., быстрозажим. клем., МОККО | 457.5
ATN000640S | ATLASDESIGN РОЗЕТКА без заземления без шторок, 16А, в сборе, быстрозажим. клем., МОККО | 319.03
ATN000641S | ATLASDESIGN РОЗЕТКА без заземления без шторок, 16А, мех., быстрозажим. клем., МОККО | 261.08
ATN000643S | ATLASDESIGN РОЗЕТКА с заземлением без шторок, 16А, мех., быстрозажим. клем., МОККО | 300.12
ATN000644S | ATLASDESIGN РОЗЕТКА с заземлением со шторками, 16А, в сборе, быстрозажим. клем., МОККО | 419.68
ATN000645S | ATLASDESIGN РОЗЕТКА с заземлением со шторками, 16А, механизм, быстрозажим. клем., МОККО | 360.51
ATN000646S | ATLASDESIGN РОЗЕТКА с заземлением со шторками с крышкой,16А,IP20, мех.,быстрозажим. клем., МОККО | 517.28
ATN000649S | ATLASDESIGN РОЗЕТКА без заземления со шторками, 16А, мех., быстрозажим. клем., МОККО | 300.12
ATN000651S | ATLASDESIGN 2-клавишный ВЫКЛЮЧАТЕЛЬ, сх.5, 10АХ, мех., быстрозажим. клем., МОККО | 360.51
ATN000652S | ATLASDESIGN 2-клавишный ВЫКЛЮЧАТЕЛЬ, сх.5, 10АХ, в сборе, быстрозажим. клем., МОККО | 419.68
ATN000653S | ATLASDESIGN 2-клавишный ВЫКЛЮЧАТЕЛЬ с подсветкой, сх.5а, 10АХ, мех., быстрозажим. клем., МОККО | 614.27
ATN000661S | ATLASDESIGN 1-клавишный ПЕРЕКЛЮЧАТЕЛЬ, сх.6, 10АХ, мех., быстрозажим. клем., МОККО | 438.59
ATN000663S | ATLASDESIGN 1-клавишный ПЕРЕКЛЮЧАТЕЛЬ с подсветкой, сх.6а, 10АХ, мех., быстрозажим. клем., МОККО | 653.31
ATN000665S | ATLASDESIGN 2-клавишный ПЕРЕКЛЮЧАТЕЛЬ, сх.6+6, 10АХ, мех., быстрозажим. клем., МОККО | 791.17
ATN000671S | ATLASDESIGN 1-клавишный ПЕРЕКРЕСТНЫЙ ПЕРЕКЛЮЧАТЕЛЬ, сх.7, 10АХ, мех., быстрозажим. клем., МОККО | 791.17
ATN000711S | ATLASDESIGN 1-клавишный ВЫКЛЮЧАТЕЛЬ, сх.1, 10АХ, мех., быстрозажим. клем., ГРИФЕЛЬ | 370.27
ATN000712S | ATLASDESIGN 1-клавишный ВЫКЛЮЧАТЕЛЬ, сх.1, 10АХ, в сборе, быстрозажим. клем., ГРИФЕЛЬ | 479.46
ATN000713S | ATLASDESIGN 1-клавишный ВЫКЛЮЧАТЕЛЬ с подсветкой, сх.1а, 10АХ, мех., быстрозажим. клем., ГРИФЕЛЬ | 633.18
ATN000715S | ATLASDESIGN 1-клавишный ВЫКЛЮЧАТЕЛЬ КНОПОЧНЫЙ, сх.1, 10А, мех., быстрозажим. клем., ГРИФЕЛЬ | 608.17
ATN000740S | ATLASDESIGN РОЗЕТКА без заземления без шторок, 16А, в сборе, быстрозажим. клем., ГРИФЕЛЬ | 426.39
ATN000741S | ATLASDESIGN РОЗЕТКА без заземления без шторок, 16А, мех., быстрозажим. клем., ГРИФЕЛЬ | 347.09
ATN000743S | ATLASDESIGN РОЗЕТКА с заземлением без шторок, 16А, мех., быстрозажим. клем., ГРИФЕЛЬ | 398.94
ATN000744S | ATLASDESIGN РОЗЕТКА с заземлением со шторками, 16А, в сборе, быстрозажим. клем., ГРИФЕЛЬ | 555.71
ATN000745S | ATLASDESIGN РОЗЕТКА с заземлением со шторками, 16А, механизм, быстрозажим. клем., ГРИФЕЛЬ | 479.46
ATN000746S | ATLASDESIGN РОЗЕТКА с заземлением со шторками с крышкой,16А,IP20, мех.,быстрозажим. клем., ГРИФЕЛЬ | 685.64
ATN000749S | ATLASDESIGN РОЗЕТКА без заземления со шторками, 16А, мех., быстрозажим. клем., ГРИФЕЛЬ | 392.84
ATN000751S | ATLASDESIGN 2-клавишный ВЫКЛЮЧАТЕЛЬ, сх.5, 10АХ, мех., быстрозажим. клем., ГРИФЕЛЬ | 479.46
ATN000752S | ATLASDESIGN 2-клавишный ВЫКЛЮЧАТЕЛЬ, сх.5, 10АХ, в сборе, быстрозажим. клем., ГРИФЕЛЬ | 555.71
ATN000753S | ATLASDESIGN 2-клавишный ВЫКЛЮЧАТЕЛЬ с подсветкой, сх.5а, 10АХ, мех., быстрозажим. клем., ГРИФЕЛЬ | 818.62
ATN000761S | ATLASDESIGN 1-клавишный ПЕРЕКЛЮЧАТЕЛЬ, сх.6, 10АХ, мех., быстрозажим. клем., ГРИФЕЛЬ | 581.94
ATN000763S | ATLASDESIGN 1-клавишный ПЕРЕКЛЮЧАТЕЛЬ с подсветкой, сх.6а, 10АХ, мех., быстрозажим. клем., ГРИФЕЛЬ | 869.86
ATN000765S | ATLASDESIGN 2-клавишный ПЕРЕКЛЮЧАТЕЛЬ, сх.6+6, 10АХ, мех., быстрозажим. клем., ГРИФЕЛЬ | 1054.08
ATN000771S | ATLASDESIGN 1-клавишный ПЕРЕКРЕСТНЫЙ ПЕРЕКЛЮЧАТЕЛЬ, сх.7, 10АХ, мех., быстрозажим. клем., ГРИФЕЛЬ | 1054.08
ATN000811S | ATLASDESIGN 1-клавишный ВЫКЛЮЧАТЕЛЬ, сх.1, 10АХ, мех., быстрозажим. клем., ИЗУМРУД | 370.27
ATN000812S | ATLASDESIGN 1-клавишный ВЫКЛЮЧАТЕЛЬ, сх.1, 10АХ, в сборе, быстрозажим. клем., ИЗУМРУД | 479.46
ATN000813S | ATLASDESIGN 1-клавишный ВЫКЛЮЧАТЕЛЬ с подсветкой, сх.1а, 10АХ, мех., быстрозажим. клем., ИЗУМРУД | 633.18
ATN000815S | ATLASDESIGN 1-клавишный ВЫКЛЮЧАТЕЛЬ КНОПОЧНЫЙ, сх.1, 10А, мех., быстрозажим. клем., ИЗУМРУД | 608.17
ATN000840S | ATLASDESIGN РОЗЕТКА без заземления без шторок, 16А, в сборе, быстрозажим. клем., ИЗУМРУД | 426.39
ATN000841S | ATLASDESIGN РОЗЕТКА без заземления без шторок, 16А, мех., быстрозажим. клем., ИЗУМРУД | 347.09
ATN000843S | ATLASDESIGN РОЗЕТКА с заземлением без шторок, 16А, мех., быстрозажим. клем., ИЗУМРУД | 398.94
ATN000844S | ATLASDESIGN РОЗЕТКА с заземлением со шторками, 16А, в сборе, быстрозажим. клем., ИЗУМРУД | 555.71
ATN000845S | ATLASDESIGN РОЗЕТКА с заземлением со шторками, 16А, механизм, быстрозажим. клем., ИЗУМРУД | 479.46
ATN000846S | ATLASDESIGN РОЗЕТКА с заземлением со шторками с крышкой,16А,IP20, мех.,быстрозажим. клем., ИЗУМРУД | 685.64
ATN000849S | ATLASDESIGN РОЗЕТКА без заземления со шторками, 16А, мех., быстрозажим. клем., ИЗУМРУД | 392.84
ATN000851S | ATLASDESIGN 2-клавишный ВЫКЛЮЧАТЕЛЬ, сх.5, 10АХ, мех., быстрозажим. клем., ИЗУМРУД | 479.46
ATN000852S | ATLASDESIGN 2-клавишный ВЫКЛЮЧАТЕЛЬ, сх.5, 10АХ, в сборе, быстрозажим. клем., ИЗУМРУД | 555.71
ATN000853S | ATLASDESIGN 2-клавишный ВЫКЛЮЧАТЕЛЬ с подсветкой, сх.5а, 10АХ, мех., быстрозажим. клем., ИЗУМРУД | 818.62
ATN000861S | ATLASDESIGN 1-клавишный ПЕРЕКЛЮЧАТЕЛЬ, сх.6, 10АХ, мех., быстрозажим. клем., ИЗУМРУД | 581.94
ATN000863S | ATLASDESIGN 1-клавишный ПЕРЕКЛЮЧАТЕЛЬ с подсветкой, сх.6а, 10АХ, мех., быстрозажим. клем., ИЗУМРУД | 869.86
ATN000865S | ATLASDESIGN 2-клавишный ПЕРЕКЛЮЧАТЕЛЬ, сх.6+6, 10АХ, мех., быстрозажим. клем., ИЗУМРУД | 1054.08
ATN000871S | ATLASDESIGN 1-клавишный ПЕРЕКРЕСТНЫЙ ПЕРЕКЛЮЧАТЕЛЬ, сх.7, 10АХ, мех., быстрозажим. клем., ИЗУМРУД | 1054.08
ATN000911S | ATLASDESIGN 1-клавишный ВЫКЛЮЧАТЕЛЬ, сх.1, 10АХ, мех., быстрозажим. клем., СТАЛЬ | 555.71
ATN000912S | ATLASDESIGN 1-клавишный ВЫКЛЮЧАТЕЛЬ, сх.1, 10АХ, в сборе, быстрозажим. клем., СТАЛЬ | 713.09
ATN000913S | ATLASDESIGN 1-клавишный ВЫКЛЮЧАТЕЛЬ с подсветкой, сх.1а, 10АХ, мех., быстрозажим. клем., СТАЛЬ | 949.16
ATN000915S | ATLASDESIGN 1-клавишный ВЫКЛЮЧАТЕЛЬ КНОПОЧНЫЙ, сх.1, 10А, мех., быстрозажим. клем., СТАЛЬ | 909.51
ATN000940S | ATLASDESIGN РОЗЕТКА без заземления без шторок, 16А, в сборе, быстрозажим. клем., СТАЛЬ | 633.18
ATN000941S | ATLASDESIGN РОЗЕТКА без заземления без шторок, 16А, мех., быстрозажим. клем., СТАЛЬ | 517.28
ATN000943S | ATLASDESIGN РОЗЕТКА с заземлением без шторок, 16А, мех., быстрозажим. клем., СТАЛЬ | 595.36
ATN000944S | ATLASDESIGN РОЗЕТКА с заземлением со шторками, 16А, в сборе, быстрозажим. клем., СТАЛЬ | 832.04
ATN000945S | ATLASDESIGN РОЗЕТКА с заземлением со шторками, 16А, механизм, быстрозажим. клем., СТАЛЬ | 713.09
ATN000946S | ATLASDESIGN РОЗЕТКА с заземлением со шторками с крышкой,16А,IP20, мех.,быстрозажим. клем., СТАЛЬ | 1027.24
ATN000949S | ATLASDESIGN РОЗЕТКА без заземления со шторками, 16А, мех., быстрозажим. клем., СТАЛЬ | 579.5
ATN000951S | ATLASDESIGN 2-клавишный ВЫКЛЮЧАТЕЛЬ, сх.5, 10АХ, мех., быстрозажим. клем., СТАЛЬ | 713.09
ATN000952S | ATLASDESIGN 2-клавишный ВЫКЛЮЧАТЕЛЬ, сх.5, 10АХ, в сборе, быстрозажим. клем., СТАЛЬ | 832.04
ATN000953S | ATLASDESIGN 2-клавишный ВЫКЛЮЧАТЕЛЬ с подсветкой, сх.5а, 10АХ, мех., быстрозажим. клем., СТАЛЬ | 1226.1
ATN000961S | ATLASDESIGN 1-клавишный ПЕРЕКЛЮЧАТЕЛЬ, сх.6, 10АХ, мех., быстрозажим. клем., СТАЛЬ | 869.86
ATN000963S | ATLASDESIGN 1-клавишный ПЕРЕКЛЮЧАТЕЛЬ с подсветкой, сх.6а, 10АХ, мех., быстрозажим. клем., СТАЛЬ | 1311.5
ATN000965S | ATLASDESIGN 2-клавишный ПЕРЕКЛЮЧАТЕЛЬ, сх.6+6, 10АХ, мех., быстрозажим. клем., СТАЛЬ | 1604.3
ATN000971S | ATLASDESIGN 1-клавишный ПЕРЕКРЕСТНЫЙ ПЕРЕКЛЮЧАТЕЛЬ, сх.7, 10АХ, мех., быстрозажим. клем., СТАЛЬ | 1604.3
ATN001011S | ATLASDESIGN 1-клавишный ВЫКЛЮЧАТЕЛЬ, сх.1, 10АХ, мех., быстрозажим. клем., КАРБОН | 370.27
ATN001012S | ATLASDESIGN 1-клавишный ВЫКЛЮЧАТЕЛЬ, сх.1, 10АХ, в сборе, быстрозажим. клем., КАРБОН | 479.46
ATN001013S | ATLASDESIGN 1-клавишный ВЫКЛЮЧАТЕЛЬ с подсветкой, сх.1а, 10АХ, мех., быстрозажим. клем., КАРБОН | 633.18
ATN001015S | ATLASDESIGN 1-клавишный ВЫКЛЮЧАТЕЛЬ КНОПОЧНЫЙ, сх.1, 10А, мех., быстрозажим. клем., КАРБОН | 608.17
ATN001040S | ATLASDESIGN РОЗЕТКА без заземления без шторок, 16А, в сборе, быстрозажим. клем., КАРБОН | 426.39
ATN001041S | ATLASDESIGN РОЗЕТКА без заземления без шторок, 16А, мех., быстрозажим. клем., КАРБОН | 347.09
ATN001043S | ATLASDESIGN РОЗЕТКА с заземлением без шторок, 16А, мех., быстрозажим. клем., КАРБОН | 398.94
ATN001044S | ATLASDESIGN РОЗЕТКА с заземлением со шторками, 16А, в сборе, быстрозажим. клем., КАРБОН | 555.71
ATN001045S | ATLASDESIGN РОЗЕТКА с заземлением со шторками, 16А, механизм, быстрозажим. клем., КАРБОН | 479.46
ATN001046S | ATLASDESIGN РОЗЕТКА с заземлением со шторками с крышкой,16А,IP20, мех.,быстрозажим. клем., КАРБОН | 685.64
ATN001049S | ATLASDESIGN РОЗЕТКА без заземления со шторками, 16А, мех., быстрозажим. клем., КАРБОН | 392.84
ATN001051S | ATLASDESIGN 2-клавишный ВЫКЛЮЧАТЕЛЬ, сх.5, 10АХ, мех., быстрозажим. клем., КАРБОН | 479.46
ATN001052S | ATLASDESIGN 2-клавишный ВЫКЛЮЧАТЕЛЬ, сх.5, 10АХ, в сборе, быстрозажим. клем., КАРБОН | 555.71
ATN001053S | ATLASDESIGN 2-клавишный ВЫКЛЮЧАТЕЛЬ с подсветкой, сх.5а, 10АХ, мех., быстрозажим. клем., КАРБОН | 818.62
ATN001061S | ATLASDESIGN 1-клавишный ПЕРЕКЛЮЧАТЕЛЬ, сх.6, 10АХ, мех., быстрозажим. клем., КАРБОН | 581.94
ATN001063S | ATLASDESIGN 1-клавишный ПЕРЕКЛЮЧАТЕЛЬ с подсветкой, сх.6а, 10АХ, мех., быстрозажим. клем., КАРБОН | 869.86
ATN001065S | ATLASDESIGN 2-клавишный ПЕРЕКЛЮЧАТЕЛЬ, сх.6+6, 10АХ, мех., быстрозажим. клем., КАРБОН | 1054.08
ATN001071S | ATLASDESIGN 1-клавишный ПЕРЕКРЕСТНЫЙ ПЕРЕКЛЮЧАТЕЛЬ, сх.7, 10АХ, мех., быстрозажим. клем., КАРБОН | 1054.08
ATN001111S | ATLASDESIGN 1-клавишный ВЫКЛЮЧАТЕЛЬ, сх.1, 10АХ, мех., быстрозажим. клем., АКВАМАРИН | 279.99
ATN001112S | ATLASDESIGN 1-клавишный ВЫКЛЮЧАТЕЛЬ, сх.1, 10АХ, в сборе, быстрозажим. клем., АКВАМАРИН | 360.51
ATN001113S | ATLASDESIGN 1-клавишный ВЫКЛЮЧАТЕЛЬ с подсветкой, сх.1а, 10АХ, мех., быстрозажим. клем., АКВАМАРИН | 479.46
ATN001115S | ATLASDESIGN 1-клавишный ВЫКЛЮЧАТЕЛЬ КНОПОЧНЫЙ, сх.1, 10А, мех., быстрозажим. клем., АКВАМАРИН | 457.5
ATN001140S | ATLASDESIGN РОЗЕТКА без заземления без шторок, 16А, в сборе, быстрозажим. клем., АКВАМАРИН | 319.03
ATN001141S | ATLASDESIGN РОЗЕТКА без заземления без шторок, 16А, мех., быстрозажим. клем., АКВАМАРИН | 261.08
ATN001143S | ATLASDESIGN РОЗЕТКА с заземлением без шторок, 16А, мех., быстрозажим. клем., АКВАМАРИН | 300.12
ATN001144S | ATLASDESIGN РОЗЕТКА с заземлением со шторками, 16А, в сборе, быстрозажим. клем., АКВАМАРИН | 419.68
ATN001145S | ATLASDESIGN РОЗЕТКА с заземлением со шторками, 16А, механизм, быстрозажим. клем., АКВАМАРИН | 360.51
ATN001146S | ATLASDESIGN РОЗЕТКА с заземлением со шторками с крышкой,16А,IP20, мех.,быстрозажим. клем., АКВАМАРИН | 496.54
ATN001149S | ATLASDESIGN РОЗЕТКА без заземления со шторками, 16А, мех., быстрозажим. клем., АКВАМАРИН | 300.12
ATN001151S | ATLASDESIGN 2-клавишный ВЫКЛЮЧАТЕЛЬ, сх.5, 10АХ, мех., быстрозажим. клем., АКВАМАРИН | 360.51
ATN001152S | ATLASDESIGN 2-клавишный ВЫКЛЮЧАТЕЛЬ, сх.5, 10АХ, в сборе, быстрозажим. клем., АКВАМАРИН | 419.68
ATN001153S | ATLASDESIGN 2-клавишный ВЫКЛЮЧАТЕЛЬ с подсветкой, сх.5а, 10АХ, мех., быстрозажим. клем., АКВАМАРИН | 614.27
ATN001161S | ATLASDESIGN 1-клавишный ПЕРЕКЛЮЧАТЕЛЬ, сх.6, 10АХ, мех., быстрозажим. клем., АКВАМАРИН | 438.59
ATN001163S | ATLASDESIGN 1-клавишный ПЕРЕКЛЮЧАТЕЛЬ с подсветкой, сх.6а, 10АХ, мех., быстрозажим. клем., АКВАМАРИН | 653.31
ATN001165S | ATLASDESIGN 2-клавишный ПЕРЕКЛЮЧАТЕЛЬ, сх.6+6, 10АХ, мех., быстрозажим. клем., АКВАМАРИН | 791.17
ATN001171S | ATLASDESIGN 1-клавишный ПЕРЕКРЕСТНЫЙ ПЕРЕКЛЮЧАТЕЛЬ, сх.7, 10АХ, мех., быстрозажим. клем., АКВАМАРИН | 791.17
ATN001211S | ATLASDESIGN 1-клавишный ВЫКЛЮЧАТЕЛЬ, сх.1, 10АХ, мех., быстрозажим. клем., ПЕСОЧНЫЙ | 279.99
ATN001212S | ATLASDESIGN 1-клавишный ВЫКЛЮЧАТЕЛЬ, сх.1, 10АХ, в сборе, быстрозажим. клем., ПЕСОЧНЫЙ | 360.51
ATN001213S | ATLASDESIGN 1-клавишный ВЫКЛЮЧАТЕЛЬ с подсветкой, сх.1а, 10АХ, мех., быстрозажим. клем., ПЕСОЧНЫЙ | 479.46
ATN001215S | ATLASDESIGN 1-клавишный ВЫКЛЮЧАТЕЛЬ КНОПОЧНЫЙ, сх.1, 10А, мех., быстрозажим. клем., ПЕСОЧНЫЙ | 457.5
ATN001240S | ATLASDESIGN РОЗЕТКА без заземления без шторок, 16А, в сборе, быстрозажим. клем., ПЕСОЧНЫЙ | 319.03
ATN001241S | ATLASDESIGN РОЗЕТКА без заземления без шторок, 16А, мех., быстрозажим. клем., ПЕСОЧНЫЙ | 261.08
ATN001243S | ATLASDESIGN РОЗЕТКА с заземлением без шторок, 16А, мех., быстрозажим. клем., ПЕСОЧНЫЙ | 300.12
ATN001244S | ATLASDESIGN РОЗЕТКА с заземлением со шторками, 16А, в сборе, быстрозажим. клем., ПЕСОЧНЫЙ | 419.68
ATN001245S | ATLASDESIGN РОЗЕТКА с заземлением со шторками, 16А, механизм, быстрозажим. клем., ПЕСОЧНЫЙ | 360.51
ATN001246S | ATLASDESIGN РОЗЕТКА с заземлением со шторками с крышкой,16А,IP20, мех.,быстрозажим. клем., ПЕСОЧНЫЙ | 496.54
ATN001249S | ATLASDESIGN РОЗЕТКА без заземления со шторками, 16А, мех., быстрозажим. клем., ПЕСОЧНЫЙ | 300.12
ATN001251S | ATLASDESIGN 2-клавишный ВЫКЛЮЧАТЕЛЬ, сх.5, 10АХ, мех., быстрозажим. клем., ПЕСОЧНЫЙ | 360.51
ATN001252S | ATLASDESIGN 2-клавишный ВЫКЛЮЧАТЕЛЬ, сх.5, 10АХ, в сборе, быстрозажим. клем., ПЕСОЧНЫЙ | 419.68
ATN001253S | ATLASDESIGN 2-клавишный ВЫКЛЮЧАТЕЛЬ с подсветкой, сх.5а, 10АХ, мех., быстрозажим. клем., ПЕСОЧНЫЙ | 614.27
ATN001261S | ATLASDESIGN 1-клавишный ПЕРЕКЛЮЧАТЕЛЬ, сх.6, 10АХ, мех., быстрозажим. клем., ПЕСОЧНЫЙ | 438.59
ATN001263S | ATLASDESIGN 1-клавишный ПЕРЕКЛЮЧАТЕЛЬ с подсветкой, сх.6а, 10АХ, мех., быстрозажим. клем., ПЕСОЧНЫЙ | 653.31
ATN001265S | ATLASDESIGN 2-клавишный ПЕРЕКЛЮЧАТЕЛЬ, сх.6+6, 10АХ, мех., быстрозажим. клем., ПЕСОЧНЫЙ | 791.17
ATN001271S | ATLASDESIGN 1-клавишный ПЕРЕКРЕСТНЫЙ ПЕРЕКЛЮЧАТЕЛЬ, сх.7, 10АХ, мех., быстрозажим. клем., ПЕСОЧНЫЙ | 791.17
ATN002045S | ATLASDESIGN РОЗЕТКА с заземлением со шторками, 16А, механизм, быстрозажим. клем., КРАСНЫЙ | 578.28
ATN440346S | ATLASDESIGN AQUA РОЗЕТКА с зазем. со шт. с прозрач. крыш,16А,IP44, мех., быстрозажим. клем.,АЛЮМИНИЙ | 496.54
ATN440351S | ATLASDESIGN AQUA 2-клавишный ВЫКЛЮЧАТЕЛЬ, IP44, сх.5, 10АХ, мех., быстрозажим. клем., АЛЮМИНИЙ | 668.56
ATN440361S | ATLASDESIGN AQUA 1-клавишный ПЕРЕКЛЮЧАТЕЛЬ, IP44, сх.6, 10АХ, мех., быстрозажим. клем., АЛЮМИНИЙ | 496.54
ATN441046S | ATLASDESIGN AQUA РОЗЕТКА с зазем. со шт. с прозрач. крыш,16А,IP44, мех., быстрозажим. клем., КАРБОН | 611.83
ATN441051S | ATLASDESIGN AQUA 2-клавишный ВЫКЛЮЧАТЕЛЬ, IP44, сх.5, 10АХ, мех., быстрозажим. клем., КАРБОН | 791.78
ATN441061S | ATLASDESIGN AQUA 1-клавишный ПЕРЕКЛЮЧАТЕЛЬ, IP44, сх.6, 10АХ, мех., быстрозажим. клем., КАРБОН | 611.83
ATN000180 | ATLASDESIGN РОЗЕТКА HDMI, механизм, БЕЛЫЙ | 1154.73
ATN000380 | ATLASDESIGN РОЗЕТКА HDMI, механизм, АЛЮМИНИЙ | 1744.6
ATN000381 | ATLASDESIGN РОЗЕТКА телефонная RJ11, механизм, АЛЮМИНИЙ | 601.46
ATN000383 | ATLASDESIGN РОЗЕТКА компьютерная RJ45 кат. 5e, механизм, АЛЮМИНИЙ | 1130.33
ATN000385 | ATLASDESIGN РОЗЕТКА двойная компьютерная RJ45+RJ45 кат. 5e, механизм, АЛЮМИНИЙ | 1653.1
ATN000386 | ATLASDESIGN РОЗЕТКА компьютерная RJ45 кат. 6A, механизм, АЛЮМИНИЙ | 2031.3
ATN000388 | ATLASDESIGN РОЗЕТКА двойная компьютерная RJ45+RJ45 кат. 6А, механизм, АЛЮМИНИЙ | 4050.4
ATN000389 | ATLASDESIGN РОЗЕТКА двойная ТВ + компьютерная RJ45 кат. 5e, механизм, АЛЮМИНИЙ | 1488.4
ATN000391 | ATLASDESIGN TV РОЗЕТКА оконечная 1дБ, механизм, АЛЮМИНИЙ | 840.58
ATN000392 | ATLASDESIGN TV РОЗЕТКА проходная 4дБ, механизм, АЛЮМИНИЙ | 923.54
ATN000393 | ATLASDESIGN TV АНТЕННА коннектор, механизм, АЛЮМИНИЙ | 364.17
ATN000481 | ATLASDESIGN РОЗЕТКА телефонная RJ11, механизм, ЖЕМЧУГ | 601.46
ATN000483 | ATLASDESIGN РОЗЕТКА компьютерная RJ45 кат. 5e, механизм, ЖЕМЧУГ | 1130.33
ATN000485 | ATLASDESIGN РОЗЕТКА двойная компьютерная RJ45+RJ45 кат. 5e, механизм, ЖЕМЧУГ | 1653.1
ATN000486 | ATLASDESIGN РОЗЕТКА компьютерная RJ45 кат. 6A, механизм, ЖЕМЧУГ | 2031.3
ATN000489 | ATLASDESIGN РОЗЕТКА двойная ТВ + компьютерная RJ45 кат. 5e, механизм, ЖЕМЧУГ | 1488.4
ATN000491 | ATLASDESIGN TV РОЗЕТКА оконечная 1дБ, механизм, ЖЕМЧУГ | 840.58
ATN000492 | ATLASDESIGN TV РОЗЕТКА проходная 4дБ, механизм, ЖЕМЧУГ | 923.54
ATN000493 | ATLASDESIGN TV АНТЕННА коннектор, механизм, ЖЕМЧУГ | 466.65
ATN000581 | ATLASDESIGN РОЗЕТКА телефонная RJ11, механизм, ШАМПАНЬ | 601.46
ATN000583 | ATLASDESIGN РОЗЕТКА компьютерная RJ45 кат. 5e, механизм, ШАМПАНЬ | 1130.33
ATN000585 | ATLASDESIGN РОЗЕТКА двойная компьютерная RJ45+RJ45 кат. 5e, механизм, ШАМПАНЬ | 1653.1
ATN000586 | ATLASDESIGN РОЗЕТКА компьютерная RJ45 кат. 6A, механизм, ШАМПАНЬ | 2031.3
ATN000589 | ATLASDESIGN РОЗЕТКА двойная ТВ + компьютерная RJ45 кат. 5e, механизм, ШАМПАНЬ | 1488.4
ATN000591 | ATLASDESIGN TV РОЗЕТКА оконечная 1дБ, механизм, ШАМПАНЬ | 840.58
ATN000592 | ATLASDESIGN TV РОЗЕТКА проходная 4дБ, механизм, ШАМПАНЬ | 923.54
ATN000593 | ATLASDESIGN TV АНТЕННА коннектор, механизм, ШАМПАНЬ | 364.17
ATN000681 | ATLASDESIGN РОЗЕТКА телефонная RJ11, механизм, МОККО | 601.46
ATN000683 | ATLASDESIGN РОЗЕТКА компьютерная RJ45 кат. 5e, механизм, МОККО | 1130.33
ATN000685 | ATLASDESIGN РОЗЕТКА двойная компьютерная RJ45+RJ45 кат. 5e, механизм, МОККО | 1653.1
ATN000686 | ATLASDESIGN РОЗЕТКА компьютерная RJ45 кат. 6A, механизм, МОККО | 2031.3
ATN000689 | ATLASDESIGN РОЗЕТКА двойная ТВ + компьютерная RJ45 кат. 5e, механизм, МОККО | 1488.4
ATN000691 | ATLASDESIGN TV РОЗЕТКА оконечная 1дБ, механизм, МОККО | 840.58
ATN000692 | ATLASDESIGN TV РОЗЕТКА проходная 4дБ, механизм, МОККО | 923.54
ATN000693 | ATLASDESIGN TV АНТЕННА коннектор, механизм, МОККО | 364.17
ATN000781 | ATLASDESIGN РОЗЕТКА телефонная RJ11, механизм, ГРИФЕЛЬ | 601.46
ATN000783 | ATLASDESIGN РОЗЕТКА компьютерная RJ45 кат. 5e, механизм, ГРИФЕЛЬ | 1130.33
ATN000785 | ATLASDESIGN РОЗЕТКА двойная компьютерная RJ45+RJ45 кат. 5e, механизм, ГРИФЕЛЬ | 1653.1
ATN000786 | ATLASDESIGN РОЗЕТКА компьютерная RJ45 кат. 6A, механизм, ГРИФЕЛЬ | 2031.3
ATN000789 | ATLASDESIGN РОЗЕТКА двойная ТВ + компьютерная RJ45 кат. 5e, механизм, ГРИФЕЛЬ | 1488.4
ATN000791 | ATLASDESIGN TV РОЗЕТКА оконечная 1дБ, механизм, ГРИФЕЛЬ | 840.58
ATN000792 | ATLASDESIGN TV РОЗЕТКА проходная 4дБ, механизм, ГРИФЕЛЬ | 923.54
ATN000793 | ATLASDESIGN TV АНТЕННА коннектор, механизм, ГРИФЕЛЬ | 466.65
ATN000881 | ATLASDESIGN РОЗЕТКА телефонная RJ11, механизм, ИЗУМРУД | 601.46
ATN000883 | ATLASDESIGN РОЗЕТКА компьютерная RJ45 кат. 5e, механизм, ИЗУМРУД | 1130.33
ATN000885 | ATLASDESIGN РОЗЕТКА двойная компьютерная RJ45+RJ45 кат. 5e, механизм, ИЗУМРУД | 1653.1
ATN000886 | ATLASDESIGN РОЗЕТКА компьютерная RJ45 кат. 6A, механизм, ИЗУМРУД | 2031.3
ATN000889 | ATLASDESIGN РОЗЕТКА двойная ТВ + компьютерная RJ45 кат. 5e, механизм, ИЗУМРУД | 1488.4
ATN000891 | ATLASDESIGN TV РОЗЕТКА оконечная 1дБ, механизм, ИЗУМРУД | 840.58
ATN000892 | ATLASDESIGN TV РОЗЕТКА проходная 4дБ, механизм, ИЗУМРУД | 923.54
ATN000893 | ATLASDESIGN TV АНТЕННА коннектор, механизм, ИЗУМРУД | 466.65
ATN000981 | ATLASDESIGN РОЗЕТКА телефонная RJ11, механизм, СТАЛЬ | 601.46
ATN000983 | ATLASDESIGN РОЗЕТКА компьютерная RJ45 кат. 5e, механизм, СТАЛЬ | 1130.33
ATN000985 | ATLASDESIGN РОЗЕТКА двойная компьютерная RJ45+RJ45 кат. 5e, механизм, СТАЛЬ | 1653.1
ATN000986 | ATLASDESIGN РОЗЕТКА компьютерная RJ45 кат. 6A, механизм, СТАЛЬ | 2031.3
ATN000988 | ATLASDESIGN РОЗЕТКА двойная компьютерная RJ45+RJ45 кат. 6А, механизм, СТАЛЬ | 4050.4
ATN000989 | ATLASDESIGN РОЗЕТКА двойная ТВ + компьютерная RJ45 кат. 5e, механизм, СТАЛЬ | 1488.4
ATN000991 | ATLASDESIGN TV РОЗЕТКА оконечная 1дБ, механизм, СТАЛЬ | 840.58
ATN000992 | ATLASDESIGN TV РОЗЕТКА проходная 4дБ, механизм, СТАЛЬ | 923.54
ATN000993 | ATLASDESIGN TV АНТЕННА коннектор, механизм, СТАЛЬ | 699.67
ATN001080 | ATLASDESIGN РОЗЕТКА HDMI, механизм, КАРБОН | 1744.6
ATN001081 | ATLASDESIGN РОЗЕТКА телефонная RJ11, механизм, КАРБОН | 601.46
ATN001083 | ATLASDESIGN РОЗЕТКА компьютерная RJ45 кат. 5e, механизм, КАРБОН | 1130.33
ATN001085 | ATLASDESIGN РОЗЕТКА двойная компьютерная RJ45+RJ45 кат. 5e, механизм, КАРБОН | 1653.1
ATN001086 | ATLASDESIGN РОЗЕТКА компьютерная RJ45 кат. 6A, механизм, КАРБОН | 2031.3
ATN001088 | ATLASDESIGN РОЗЕТКА двойная компьютерная RJ45+RJ45 кат. 6А, механизм, КАРБОН | 4050.4
ATN001089 | ATLASDESIGN РОЗЕТКА двойная ТВ + компьютерная RJ45 кат. 5e, механизм, КАРБОН | 1488.4
ATN001091 | ATLASDESIGN TV РОЗЕТКА оконечная 1дБ, механизм, КАРБОН | 840.58
ATN001092 | ATLASDESIGN TV РОЗЕТКА проходная 4дБ, механизм, КАРБОН | 923.54
ATN001093 | ATLASDESIGN TV АНТЕННА коннектор, механизм, КАРБОН | 466.65
ATN001181 | ATLASDESIGN РОЗЕТКА телефонная RJ11, механизм, АКВАМАРИН | 601.46
ATN001183 | ATLASDESIGN РОЗЕТКА компьютерная RJ45 кат. 5e, механизм, АКВАМАРИН | 1129.72
ATN001186 | ATLASDESIGN РОЗЕТКА компьютерная RJ45 кат. 6A, механизм, АКВАМАРИН | 2031.3
ATN001189 | ATLASDESIGN РОЗЕТКА двойная ТВ + компьютерная RJ45 кат. 5e, механизм, АКВАМАРИН | 1482.3
ATN001191 | ATLASDESIGN TV РОЗЕТКА оконечная 1дБ, механизм, АКВАМАРИН | 839.97
ATN001192 | ATLASDESIGN TV РОЗЕТКА проходная 4дБ, механизм, АКВАМАРИН | 923.54
ATN001193 | ATLASDESIGN TV АНТЕННА коннектор, механизм, АКВАМАРИН | 364.17
ATN001281 | ATLASDESIGN РОЗЕТКА телефонная RJ11, механизм, ПЕСОЧНЫЙ | 601.46
ATN001283 | ATLASDESIGN РОЗЕТКА компьютерная RJ45 кат. 5e, механизм, ПЕСОЧНЫЙ | 1129.72
ATN001286 | ATLASDESIGN РОЗЕТКА компьютерная RJ45 кат. 6A, механизм, ПЕСОЧНЫЙ | 2031.3
ATN001289 | ATLASDESIGN РОЗЕТКА двойная ТВ + компьютерная RJ45 кат. 5e, механизм, ПЕСОЧНЫЙ | 1482.3
ATN001291 | ATLASDESIGN TV РОЗЕТКА оконечная 1дБ, механизм, ПЕСОЧНЫЙ | 839.97
ATN001292 | ATLASDESIGN TV РОЗЕТКА проходная 4дБ, механизм, ПЕСОЧНЫЙ | 923.54
ATN001293 | ATLASDESIGN TV АНТЕННА коннектор, механизм, ПЕСОЧНЫЙ | 364.17
ATN001381 | ATLASDESIGN РОЗЕТКА телефонная RJ11, механизм, ЛОТОС | 614.88
ATN001383 | ATLASDESIGN РОЗЕТКА компьютерная RJ45 кат. 5e, механизм, ЛОТОС | 1169.37
ATN001385 | ATLASDESIGN РОЗЕТКА двойная компьютерная RJ45+RJ45 кат. 5e, механизм, ЛОТОС | 1671.4
ATN001386 | ATLASDESIGN РОЗЕТКА компьютерная RJ45 кат. 6A, механизм, ЛОТОС | 2104.5
ATN001389 | ATLASDESIGN РОЗЕТКА двойная ТВ + компьютерная RJ45 кат. 5e, механизм, ЛОТОС | 1506.7
ATN001391 | ATLASDESIGN TV РОЗЕТКА оконечная 1дБ, механизм, ЛОТОС | 860.1
ATN001392 | ATLASDESIGN TV РОЗЕТКА проходная 4дБ, механизм, ЛОТОС | 942.45
ATN001393 | ATLASDESIGN TV АНТЕННА коннектор, механизм, ЛОТОС | 531.31
ATN001481 | ATLASDESIGN РОЗЕТКА телефонная RJ11, механизм, БАЗАЛЬТ | 601.46
ATN001483 | ATLASDESIGN РОЗЕТКА компьютерная RJ45 кат. 5e, механизм, БАЗАЛЬТ | 1130.33
ATN001485 | ATLASDESIGN РОЗЕТКА двойная компьютерная RJ45+RJ45 кат. 5e, механизм, БАЗАЛЬТ | 1653.1
ATN001486 | ATLASDESIGN РОЗЕТКА компьютерная RJ45 кат. 6A, механизм, БАЗАЛЬТ | 2031.3
ATN001489 | ATLASDESIGN РОЗЕТКА двойная ТВ + компьютерная RJ45 кат. 5e, механизм, БАЗАЛЬТ | 1488.4
ATN001491 | ATLASDESIGN TV РОЗЕТКА оконечная 1дБ, механизм, БАЗАЛЬТ | 840.58
ATN001492 | ATLASDESIGN TV РОЗЕТКА проходная 4дБ, механизм, БАЗАЛЬТ | 1061.4
ATN001493 | ATLASDESIGN TV АНТЕННА коннектор, механизм, БАЗАЛЬТ | 422.12
ATN000181 | ATLASDESIGN РОЗЕТКА телефонная RJ11, механизм, БЕЛЫЙ | 395.89
ATN000183 | ATLASDESIGN РОЗЕТКА компьютерная RJ45 кат. 5e, механизм, БЕЛЫЙ | 742.37
ATN000185 | ATLASDESIGN РОЗЕТКА двойная компьютерная RJ45+RJ45 кат. 5e, механизм, БЕЛЫЙ | 1071.16
ATN000186 | ATLASDESIGN РОЗЕТКА компьютерная RJ45 кат. 6A, механизм, БЕЛЫЙ | 1354.2
ATN000188 | ATLASDESIGN РОЗЕТКА двойная компьютерная RJ45+RJ45 кат. 6А, механизм, БЕЛЫЙ | 3043.9
ATN000189 | ATLASDESIGN РОЗЕТКА двойная ТВ + компьютерная RJ45 кат. 5e, механизм, БЕЛЫЙ | 960.75
ATN000191 | ATLASDESIGN TV РОЗЕТКА оконечная 1дБ, механизм, БЕЛЫЙ | 553.88
ATN000192 | ATLASDESIGN TV РОЗЕТКА проходная 4дБ, механизм, БЕЛЫЙ | 606.95
ATN000193 | ATLASDESIGN TV АНТЕННА коннектор, механизм, БЕЛЫЙ | 241.56
ATN000281 | ATLASDESIGN РОЗЕТКА телефонная RJ11, механизм, БЕЖЕВЫЙ | 395.89
ATN000283 | ATLASDESIGN РОЗЕТКА компьютерная RJ45 кат. 5e, механизм, БЕЖЕВЫЙ | 742.37
ATN000285 | ATLASDESIGN РОЗЕТКА двойная компьютерная RJ45+RJ45 кат. 5e, механизм, БЕЖЕВЫЙ | 1071.16
ATN000286 | ATLASDESIGN РОЗЕТКА компьютерная RJ45 кат. 6A, механизм, БЕЖЕВЫЙ | 1354.2
ATN000289 | ATLASDESIGN РОЗЕТКА двойная ТВ + компьютерная RJ45 кат. 5e, механизм, БЕЖЕВЫЙ | 960.75
ATN000291 | ATLASDESIGN TV РОЗЕТКА оконечная 1дБ, механизм, БЕЖЕВЫЙ | 553.88
ATN000292 | ATLASDESIGN TV РОЗЕТКА проходная 4дБ, механизм, БЕЖЕВЫЙ | 606.95
ATN000293 | ATLASDESIGN TV АНТЕННА коннектор, механизм, БЕЖЕВЫЙ | 241.56
BA10-041C | ЭТЮД IP44 О/У 1-клавишный ВЫКЛЮЧАТЕЛЬ 10 АХ, СЕРЫЙ | 330.01
BA10-042C | ЭТЮД IP44 О/У 2-клавишный ВЫКЛЮЧАТЕЛЬ 10 АХ, СЕРЫЙ | 429.44
BA10-045C | ЭТЮД IP44 О/У 1-клавишный ВЫКЛЮЧАТЕЛЬ с подсветкой 10 АХ, СЕРЫЙ | 466.04
BA10-046C | ЭТЮД IP44 О/У 1-клавишный ПЕРЕКЛЮЧАТЕЛЬ 10 АХ, СЕРЫЙ | 422.12
BPA16-241C | ЭТЮД IР44 О/У БЛОК: РОЗ. з/к со шт. 16А 250В, ВЫКЛ.1-клав.10А, СЕРЫЙ | 597.19
BPA16-242C | ЭТЮД IР44 О/У БЛОК: РОЗ. з/к со шт. 16А 250В, ВЫКЛ.2-клав.10А, СЕРЫЙ | 638.67
BPA16-246C | ЭТЮД IР44 О/У БЛОК: РОЗ. з/к со шт. 16А 250В, ПЕРЕК.1-клав.10А, СЕРЫЙ | 639.89
KA10-041C | ЭТЮД IP44 О/У ВЫКЛЮЧАТЕЛЬ с самовозвратом 10 АХ,СЕРЫЙ | 484.34
PA16-044C | ЭТЮД IP44 О/У РОЗЕТКА с заземлением со шторками, 16А, 250В, СЕРЫЙ | 371.49
PA16-244C | ЭТЮД IP44 О/У РОЗЕТКА двойная с заземлением со шторками, 16А, 250В, СЕРЫЙ | 621.59
BA10-041B | ЭТЮД IP44 О/У 1-клавишный ВЫКЛЮЧАТЕЛЬ 10 АХ, БЕЛЫЙ | 330.01
BA10-042B | ЭТЮД IP44 О/У 2-клавишный ВЫКЛЮЧАТЕЛЬ 10 АХ, БЕЛЫЙ | 429.44
BA10-045B | ЭТЮД IP44 О/У 1-клавишный ВЫКЛЮЧАТЕЛЬ с подсветкой 10 АХ, БЕЛЫЙ | 466.04
BA10-046B | ЭТЮД IP44 О/У 1-клавишный ПЕРЕКЛЮЧАТЕЛЬ 10 АХ, БЕЛЫЙ | 422.12
BPA16-241B | ЭТЮД IР44 О/У БЛОК: РОЗ. з/к со шт. 16А 250В, ВЫКЛ.1-клав.10А, БЕЛЫЙ | 597.19
BPA16-242B | ЭТЮД IР44 О/У БЛОК: РОЗ. з/к со шт. 16А 250В, ВЫКЛ.2-клав.10А, БЕЛЫЙ | 638.67
BPA16-246B | ЭТЮД IР44 О/У БЛОК: РОЗ. з/к со шт. 16А 250В, ПЕРЕК.1-клав.10А, БЕЛЫЙ | 639.89
KA10-041B | ЭТЮД IP44 О/У ВЫКЛЮЧАТЕЛЬ с самовозвратом 10 АХ, БЕЛЫЙ | 484.34
PA16-044B | ЭТЮД IP44 О/У РОЗЕТКА с заземлением со шторками, 16А, 250В, БЕЛЫЙ | 371.49
PA16-244B | ЭТЮД IP44 О/У РОЗЕТКА двойная с заземлением со шторками, 16А, 250В, БЕЛЫЙ | 621.59
BC10-001B | ЭТЮД С/У 1-клавишный ВЫКЛЮЧАТЕЛЬ 10 АХ, БЕЛЫЙ | 204.96
BC10-001K | ЭТЮД С/У 1-клавишный ВЫКЛЮЧАТЕЛЬ 10 АХ, КРЕМОВЫЙ | 204.96
BC10-002B | ЭТЮД С/У 2-клавишный ВЫКЛЮЧАТЕЛЬ 10 АХ, БЕЛЫЙ | 283.04
BC10-002K | ЭТЮД С/У 2-клавишный ВЫКЛЮЧАТЕЛЬ 10 АХ, КРЕМОВЫЙ | 283.04
BC10-003B | ЭТЮД С/У 3-клавишный ВЫКЛЮЧАТЕЛЬ 10 АХ, БЕЛЫЙ | 363.56
BC10-003K | ЭТЮД С/У 3-клавишный ВЫКЛЮЧАТЕЛЬ 10 АХ, КРЕМОВЫЙ | 363.56
BC10-004B | ЭТЮД С/У 1-клавишный ПЕРЕКЛЮЧАТЕЛЬ 10 АХ, БЕЛЫЙ | 301.34
BC10-004K | ЭТЮД С/У 1-клавишный ПЕРЕКЛЮЧАТЕЛЬ 10 АХ, КРЕМОВЫЙ | 301.34
BC10-005B | ЭТЮД С/У 1-клавишный ВЫКЛЮЧАТЕЛЬ с подсветкой 10 АХ, БЕЛЫЙ | 339.16
BC10-005K | ЭТЮД С/У 1-клавишный ВЫКЛЮЧАТЕЛЬ с подсветкой 10 АХ, КРЕМОВЫЙ | 339.16
BC10-006B | ЭТЮД С/У 2-клавишный ВЫКЛЮЧАТЕЛЬ с подсветкой 10 АХ, БЕЛЫЙ | 387.35
BC10-006K | ЭТЮД С/У 2-клавишный ВЫКЛЮЧАТЕЛЬ с подсветкой 10 АХ, КРЕМОВЫЙ | 387.35
BC10-007B | ЭТЮД С/У 1-клавишный ПЕРЕКЛЮЧАТЕЛЬ с подсветкой 10 АХ, БЕЛЫЙ | 486.78
BC10-007K | ЭТЮД С/У 1-клавишный ПЕРЕКЛЮЧАТЕЛЬ с подсветкой 10 АХ, КРЕМОВЫЙ | 486.78
KC10-001B | ЭТЮД С/У ВЫКЛЮЧАТЕЛЬ с самовозвратом 10 АХ, БЕЛЫЙ | 269.01
KC10-001K | ЭТЮД С/У ВЫКЛЮЧАТЕЛЬ с самовозвратом 10 АХ, КРЕМОВЫЙ | 269.01
KC10-002B | ЭТЮД С/У ВЫКЛЮЧАТЕЛЬ с самовозвратом с подсветкой 10 АХ, БЕЛЫЙ | 432.49
KC10-002K | ЭТЮД С/У ВЫКЛЮЧАТЕЛЬ с самовозвратом с подсветкой 10 АХ, КРЕМОВЫЙ | 429.44
PC16-001B | ЭТЮД С/У РОЗЕТКА без заземления без шторок, 16А 250B, БЕЛЫЙ | 185.44
PC16-001K | ЭТЮД С/У РОЗЕТКА без заземления без шторок, 16А 250B, КРЕМОВЫЙ | 185.44
PC16-002B | ЭТЮД С/У РОЗЕТКА без заземления со шторками, 16А 250B, БЕЛЫЙ | 198.86
PC16-002K | ЭТЮД С/У РОЗЕТКА без заземления со шторками, 16А 250B, КРЕМОВЫЙ | 198.86
PC16-003B | ЭТЮД С/У РОЗЕТКА с заземлением без шторок, 16А, 250B, БЕЛЫЙ | 201.3
PC16-003K | ЭТЮД С/У РОЗЕТКА с заземлением без шторок, 16А, 250B, КРЕМОВЫЙ | 201.3
PC16-004B | ЭТЮД С/У РОЗЕТКА с заземлением со шторками, 16А 250B, БЕЛЫЙ | 220.21
PC16-004K | ЭТЮД С/У РОЗЕТКА с заземлением со шторками, 16А 250B, КРЕМОВЫЙ | 220.21
PC16-005B | ЭТЮД С/У РОЗЕТКА двойная без заземления без шторок, 16А, 250B, БЕЛЫЙ | 316.59
PC16-005K | ЭТЮД С/У РОЗЕТКА двойная без заземления без шторок, 16А, 250B, КРЕМОВЫЙ | 316.59
PC16-006B | ЭТЮД С/У РОЗЕТКА двойная без заземления со шторками, 16А 250B, БЕЛЫЙ | 350.14
PC16-006K | ЭТЮД С/У РОЗЕТКА двойная без заземления со шторками, 16А 250B, КРЕМОВЫЙ | 350.14
PC16-007B | ЭТЮД С/У РОЗЕТКА двойная с заземлением без шторок, 16А, 250B, БЕЛЫЙ | 362.34
PC16-007K | ЭТЮД С/У РОЗЕТКА двойная с заземлением без шторок, 16А, 250B, КРЕМОВЫЙ | 362.34
PC16-008B | ЭТЮД С/У РОЗЕТКА двойная с заземлением со шторками, 16А, 250B, БЕЛЫЙ | 395.89
PC16-008K | ЭТЮД С/У РОЗЕТКА двойная с заземлением со шторками, 16А, 250B, КРЕМОВЫЙ | 395.89
PC16-044B | ЭТЮД IP44 С/У РОЗЕТКА с заземлением со шторками, 16А, 250B, БЕЛЫЙ | 345.87
PC16-044K | ЭТЮД IP44 С/У РОЗЕТКА с заземлением со шторками, 16А, 250B, КРЕМОВЫЙ | 345.87
PC16-105B | ЭТЮД С/У РОЗЕТКА двойная без заземления без шторок, 16А 250B, БЕЛЫЙ | 294.63
PC16-105K | ЭТЮД С/У РОЗЕТКА двойная без заземления без шторок, 16А 250B, КРЕМОВЫЙ | 294.63
PC16-106B | ЭТЮД С/У РОЗЕТКА двойная без заземления со шторками, 16А, 250B, БЕЛЫЙ | 324.52
PC16-106K | ЭТЮД С/У РОЗЕТКА двойная без заземления со шторками, 16А, 250B, КРЕМОВЫЙ | 324.52
PC16-107B | ЭТЮД С/У РОЗЕТКА двойная с заземлением без шторок, 16А 250B, БЕЛЫЙ | 336.11
PC16-107K | ЭТЮД С/У РОЗЕТКА двойная с заземлением без шторок, 16А 250B, КРЕМОВЫЙ | 336.11
PC16-108B | ЭТЮД С/У РОЗЕТКА двойная с заземлением со шторками, 16А, 250B, БЕЛЫЙ | 368.44
PC16-108K | ЭТЮД С/У РОЗЕТКА двойная с заземлением со шторками, 16А, 250B, КРЕМОВЫЙ | 368.44
BA10-001B | ЭТЮД О/У 1-клавишный ВЫКЛЮЧАТЕЛЬ 10 АХ, БЕЛЫЙ | 184.22
BA10-001K | ЭТЮД О/У 1-клавишный ВЫКЛЮЧАТЕЛЬ 10 АХ, КРЕМОВЫЙ | 185.44
BA10-002B | ЭТЮД О/У 2-клавишный ВЫКЛЮЧАТЕЛЬ 10 АХ, БЕЛЫЙ | 267.79
BA10-002K | ЭТЮД О/У 2-клавишный ВЫКЛЮЧАТЕЛЬ 10 АХ, КРЕМОВЫЙ | 262.3
BA10-004B | ЭТЮД О/У 1-клавишный ПЕРЕКЛЮЧАТЕЛЬ 10 АХ, БЕЛЫЙ | 281.82
BA10-004K | ЭТЮД О/У 1-клавишный ПЕРЕКЛЮЧАТЕЛЬ 10 АХ, КРЕМОВЫЙ | 281.82
BA10-005B | ЭТЮД О/У 1-клавишный ВЫКЛЮЧАТЕЛЬ с подсветкой 10 АХ, БЕЛЫЙ | 307.44
BA10-005K | ЭТЮД О/У 1-клавишный ВЫКЛЮЧАТЕЛЬ с подсветкой 10 АХ, КРЕМОВЫЙ | 307.44
BA10-006B | ЭТЮД О/У 2-клавишный ВЫКЛЮЧАТЕЛЬ с подсветкой 10 АХ, БЕЛЫЙ | 358.68
BA10-006K | ЭТЮД О/У 2-клавишный ВЫКЛЮЧАТЕЛЬ с подсветкой 10 АХ, КРЕМОВЫЙ | 358.68
BA10-007B | ЭТЮД О/У 1-клавишный ПЕРЕКЛЮЧАТЕЛЬ с подсветкой 10 АХ, БЕЛЫЙ | 378.2
BA10-007K | ЭТЮД О/У 1-клавишный ПЕРЕКЛЮЧАТЕЛЬ с подсветкой 10 АХ, КРЕМОВЫЙ | 378.2
BPA16-201B | ЭТЮД О/У БЛОК: РОЗЕТКА с заземл. со шт. + ВЫКЛЮЧАТЕЛЬ 1-клав., БЕЛЫЙ | 370.27
BPA16-201K | ЭТЮД О/У БЛОК: РОЗЕТКА с заземл. со шт. + ВЫКЛЮЧАТЕЛЬ 1-клав., КРЕМОВЫЙ | 370.27
BPA16-202B | ЭТЮД О/У БЛОК: РОЗЕТКА с заземл. со шт. + ВЫКЛЮЧАТЕЛЬ 2-клав., БЕЛЫЙ | 428.22
BPA16-202K | ЭТЮД О/У БЛОК: РОЗЕТКА с заземл. со шт. + ВЫКЛЮЧАТЕЛЬ 2-клав., КРЕМОВЫЙ | 428.22
BPA16-204B | ЭТЮД О/У БЛОК: РОЗЕТКА без заземления + ВЫКЛЮЧАТЕЛЬ 1-клав., БЕЛЫЙ | 355.63
BPA16-204K | ЭТЮД О/У БЛОК: РОЗЕТКА без заземления + ВЫКЛЮЧАТЕЛЬ 1-клав., КРЕМОВЫЙ | 355.63
BPA16-205B | ЭТЮД О/У БЛОК: РОЗЕТКА без заземления + ВЫКЛЮЧАТЕЛЬ 2-клав., БЕЛЫЙ | 400.16
BPA16-205K | ЭТЮД О/У БЛОК: РОЗЕТКА без заземления + ВЫКЛЮЧАТЕЛЬ 2-клав., КРЕМОВЫЙ | 400.16
KA10-001B | ЭТЮД О/У ВЫКЛЮЧАТЕЛЬ с самовозвратом 10 АХ, БЕЛЫЙ | 283.04
KA10-001K | ЭТЮД О/У ВЫКЛЮЧАТЕЛЬ с самовозвратом 10 АХ, КРЕМОВЫЙ | 283.04
PA16-001B | ЭТЮД О/У РОЗЕТКА без заземления без шторок, 16А, 250В, БЕЛЫЙ | 181.17
PA16-001K | ЭТЮД О/У РОЗЕТКА без заземления без шторок, 16А, 250B, КРЕМОВЫЙ | 181.17
PA16-002B | ЭТЮД О/У РОЗЕТКА без заземления со шторками, 16А, 250В, БЕЛЫЙ | 200.08
PA16-002K | ЭТЮД О/У РОЗЕТКА без заземления со шторками, 16А, 250B, КРЕМОВЫЙ | 200.08
PA16-003B | ЭТЮД О/У РОЗЕТКА с заземлением без шторок, 16А, 250В, БЕЛЫЙ | 198.86
PA16-003K | ЭТЮД О/У РОЗЕТКА с заземлением без шторок, 16А, 250B, КРЕМОВЫЙ | 198.86
PA16-004B | ЭТЮД О/У РОЗЕТКА с заземлением со шторками, 16А, 250В, БЕЛЫЙ | 214.11
PA16-004K | ЭТЮД О/У РОЗЕТКА с заземлением со шторками, 16А, 250B, КРЕМОВЫЙ | 214.11
PA16-005B | ЭТЮД О/У РОЗЕТКА двойная без заземления без шторок, 16А, 250B, БЕЛЫЙ | 268.4
PA16-005K | ЭТЮД О/У РОЗЕТКА двойная без заземления без шторок, 16А, 250B, КРЕМОВЫЙ | 268.4
PA16-006B | ЭТЮД О/У РОЗЕТКА двойная без заземления со шторками, 16А, 250B, БЕЛЫЙ | 308.66
PA16-006K | ЭТЮД О/У РОЗЕТКА двойная без заземления со шторками, 16А, 250B, КРЕМОВЫЙ | 308.66
PA16-007B | ЭТЮД О/У РОЗЕТКА двойная с заземлением без шторок, 16А, 250B, БЕЛЫЙ | 320.25
PA16-007K | ЭТЮД О/У РОЗЕТКА двойная с заземлением без шторок, 16А, 250B, КРЕМОВЫЙ | 320.25
PA16-008B | ЭТЮД О/У РОЗЕТКА двойная с заземлением со шторками, 16А, 250B, БЕЛЫЙ | 347.09
PA16-008K | ЭТЮД О/У РОЗЕТКА двойная с заземлением со шторками, 16А, 250B, КРЕМОВЫЙ | 349.53
PA16-009B | ЭТЮД О/У РОЗЕТКА 3-местная без заземления без шторок, 16А, 250В, БЕЛЫЙ | 399.55
PA16-009K | ЭТЮД О/У РОЗЕТКА 3-местная без заземления без шторок, 16А, 250В, КРЕМОВЫЙ | 399.55
PA16-010B | ЭТЮД О/У РОЗЕТКА 3-местная без заземления со шторками, 16А, 250В, БЕЛЫЙ | 459.33
PA16-010K | ЭТЮД О/У РОЗЕТКА 3-местная без заземления со шторками, 16А, 250В, КРЕМОВЫЙ | 459.33
PA16-011B | ЭТЮД О/У РОЗЕТКА 3-местная с заземлением без шторок, 16А, 250В, БЕЛЫЙ | 477.63
PA16-011K | ЭТЮД О/У РОЗЕТКА 3-местная с заземлением без шторок, 16А, 250В, КРЕМОВЫЙ | 477.63
PA16-012B | ЭТЮД О/У РОЗЕТКА 3-местная с заземлением со шторками, 16А, 250В, БЕЛЫЙ | 524.6
PA16-012K | ЭТЮД О/У РОЗЕТКА 3-местная с заземлением со шторками, 16А, 250В, КРЕМОВЫЙ | 524.6
PA16-105B | ЭТЮД О/У РОЗЕТКА двойная угловая без заземления без шторок, 16А,, БЕЛЫЙ | 363.56
PA16-105K | ЭТЮД О/У РОЗЕТКА двойная угловая без заземления без шторок, 16А,, КРЕМОВЫЙ | 363.56
PA16-108B | ЭТЮД О/У РОЗЕТКА двойная угловая с заземлением со шторками, 16А,, БЕЛЫЙ | 479.46
PA16-108K | ЭТЮД О/У РОЗЕТКА двойная угловая с заземлением со шторками, 16А,, КРЕМОВЫЙ | 479.46
PA16-205B | ЭТЮД О/У РОЗЕТКА 4-местная без заземления без шторок, 16А, 250В, БЕЛЫЙ | 523.99
PA16-205K | ЭТЮД О/У РОЗЕТКА 4-местная без заземления без шторок, 16А, 250В, КРЕМОВЫЙ | 523.99
PA16-208B | ЭТЮД О/У РОЗЕТКА 4-местная с заземлением со шторками, 16А, 250В, БЕЛЫЙ | 680.15
PA16-208K | ЭТЮД О/У РОЗЕТКА 4-местная с заземлением со шторками, 16А, 250В, КРЕМОВЫЙ | 680.15
BA10-001D | ЭТЮД О/У 1-клавишный ВЫКЛЮЧАТЕЛЬ 10 АХ, СОСНА | 484.34
BA10-001T | ЭТЮД О/У 1-клавишный ВЫКЛЮЧАТЕЛЬ 10 АХ, БУК | 484.34
BA10-002D | ЭТЮД О/У 2-клавишный ВЫКЛЮЧАТЕЛЬ 10 АХ, СОСНА | 562.42
BA10-002T | ЭТЮД О/У 2-клавишный ВЫКЛЮЧАТЕЛЬ 10 АХ, БУК | 558.15
BA10-004D | ЭТЮД О/У 1-клавишный ПЕРЕКЛЮЧАТЕЛЬ 10 АХ, СОСНА | 599.63
BA10-004T | ЭТЮД О/У 1-клавишный ПЕРЕКЛЮЧАТЕЛЬ 10 АХ, БУК | 599.63
BA10-005D | ЭТЮД О/У 1-клавишный ВЫКЛЮЧАТЕЛЬ с подсветкой 10 АХ, СОСНА | 550.83
BA10-005T | ЭТЮД О/У 1-клавишный ВЫКЛЮЧАТЕЛЬ с подсветкой 10 АХ, БУК | 550.83
BA10-006D | ЭТЮД О/У 2-клавишный ВЫКЛЮЧАТЕЛЬ с подсветкой 10 АХ, СОСНА | 661.24
BA10-006T | ЭТЮД О/У 2-клавишный ВЫКЛЮЧАТЕЛЬ с подсветкой 10 АХ, БУК | 661.24
BPA16-201D | ЭТЮД О/У БЛОК: РОЗЕТКА с заземл. со шт. + ВЫКЛЮЧАТЕЛЬ 1-клав., СОСНА | 857.66
BPA16-201T | ЭТЮД О/У БЛОК: РОЗЕТКА с заземл. со шт. + ВЫКЛЮЧАТЕЛЬ 1-клав., БУК | 857.66
BPA16-202D | ЭТЮД О/У БЛОК: РОЗЕТКА с заземл. со шт. + ВЫКЛЮЧАТЕЛЬ 2-клав., СОСНА | 1003.45
BPA16-202T | ЭТЮД О/У БЛОК: РОЗЕТКА с заземл. со шт. + ВЫКЛЮЧАТЕЛЬ 2-клав., БУК | 1003.45
BPA16-204D | ЭТЮД О/У БЛОК: РОЗЕТКА без заземления + ВЫКЛЮЧАТЕЛЬ 1-клав., СОСНА | 830.21
BPA16-204T | ЭТЮД О/У БЛОК: РОЗЕТКА без заземления + ВЫКЛЮЧАТЕЛЬ 1-клав., БУК | 830.21
BPA16-205D | ЭТЮД О/У БЛОК: РОЗЕТКА без заземления + ВЫКЛЮЧАТЕЛЬ 2-клав., СОСНА | 934.52
BPA16-205T | ЭТЮД О/У БЛОК: РОЗЕТКА без заземления + ВЫКЛЮЧАТЕЛЬ 2-клав., БУК | 934.52
PA16-001D | ЭТЮД О/У РОЗЕТКА без заземления без шторок, 16А, 250B, СОСНА | 420.9
PA16-001T | ЭТЮД О/У РОЗЕТКА без заземления без шторок, 16А, 250B, БУК | 420.9
PA16-004D | ЭТЮД О/У РОЗЕТКА с заземлением со шторками, 16А, 250B, СОСНА | 515.45
PA16-004T | ЭТЮД О/У РОЗЕТКА с заземлением со шторками, 16А, 250B, БУК | 515.45
PA16-005D | ЭТЮД О/У РОЗЕТКА двойная без заземления без шторок, 16А, 250B, СОСНА | 661.24
PA16-005T | ЭТЮД О/У РОЗЕТКА двойная без заземления без шторок, 16А, 250B, БУК | 661.24
PA16-008D | ЭТЮД О/У РОЗЕТКА двойная с заземлением со шторками, 16А, 250B, СОСНА | 728.34
PA16-008T | ЭТЮД О/У РОЗЕТКА двойная с заземлением со шторками, 16А, 250B, БУК | 728.34
PA16-009D | ЭТЮД О/У РОЗЕТКА 3-местная без заземления без шторок, 16А, 250В, СОСНА | 963.19
PA16-009T | ЭТЮД О/У РОЗЕТКА 3-местная без заземления без шторок, 16А, 250В, БУК | 963.19
PA16-012D | ЭТЮД О/У РОЗЕТКА 3-местная с заземлением со шторками, 16А, 250В, СОСНА | 1058.35
PA16-012T | ЭТЮД О/У РОЗЕТКА 3-местная с заземлением со шторками, 16А, 250В, БУК | 1058.35
PA16-105D | ЭТЮД О/У РОЗЕТКА двойная угловая без заземления без шторок, 16А,, СОСНА | 750.3
PA16-105T | ЭТЮД О/У РОЗЕТКА двойная угловая без заземления без шторок, 16А,, БУК | 750.3
PA16-108D | ЭТЮД О/У РОЗЕТКА двойная угловая с заземлением со шторками, 16А,, СОСНА | 1000.4
PA16-108T | ЭТЮД О/У РОЗЕТКА двойная угловая с заземлением со шторками, 16А,, БУК | 1000.4
PA16-205D | ЭТЮД О/У РОЗЕТКА 4-местная без заземления без шторок, 16А, 250В, СОСНА | 1046.15
PA16-205T | ЭТЮД О/У РОЗЕТКА 4-местная без заземления без шторок, 16А, 250В, БУК | 1046.15
PA16-208D | ЭТЮД О/У РОЗЕТКА 4-местная с заземлением со шторками, 16А, 250В, СОСНА | 1201.09
PA16-208T | ЭТЮД О/У РОЗЕТКА 4-местная с заземлением со шторками, 16А, 250В, БУК | 1201.09
KOMC-001B | ЭТЮД С/У РОЗЕТКА компьютерная RJ45 кат.5e, БЕЛЫЙ | 849.73
KOMC-001K | ЭТЮД С/У РОЗЕТКА компьютерная RJ45, кат.5е, КРЕМОВЫЙ | 849.73
TELC-001B | ЭТЮД С/У РОЗЕТКА телефонная, БЕЛЫЙ | 363.56
TVC-002B | ЭТЮД С/У РОЗЕТКА телевизионная, БЕЛЫЙ | 361.73
TVC-002K | ЭТЮД С/У РОЗЕТКА телевизионная, КРЕМОВЫЙ | 361.73
KOMA-001B | ЭТЮД О/У РОЗЕТКА компьютерная RJ45, кат.5е, БЕЛЫЙ | 514.84
KOMA-001K | ЭТЮД О/У РОЗЕТКА компьютерная RJ45, кат.5е, КРЕМОВЫЙ | 506.3
TELA-001B | ЭТЮД О/У РОЗЕТКА телефонная, БЕЛЫЙ | 402.6
TELA-001K | ЭТЮД О/У РОЗЕТКА телефонная, КРЕМОВ | 402.6
TVA-002B | ЭТЮД О/У РОЗЕТКА телевизионная, БЕЛЫЙ | 446.52
TVA-002K | ЭТЮД О/У РОЗЕТКА телевизионная, КРЕМОВЫЙ | 446.52
KOMA-001D | ЭТЮД О/У РОЗЕТКА компьютерная RJ45, кат.5е, СОСНА | 983.32
KOMA-001T | ЭТЮД О/У РОЗЕТКА компьютерная RJ45, кат.5е, БУК | 983.32
TVA-002D | ЭТЮД О/У РОЗЕТКА телевизионная, СОСНА | 733.83
TVA-002T | ЭТЮД О/У РОЗЕТКА телевизионная, БУК | 741.15
GSL000300 | GLOSSA КОРОБКА для наружного монтажа, АЛЮМИНИЙ | 510.57
GSL000300C | GLOSSA Расширение КОРОБКИ наружного монтажа, АЛЮМИНИЙ | 259.86
GSL000399 | GLOSSA ВЫВОД КАБЕЛЯ, механизм, АЛЮМИНИЙ | 424.56
GSL000400 | GLOSSA КОРОБКА для наружного монтажа, ТИТАН | 510.57
GSL000400C | GLOSSA Расширение КОРОБКИ наружного монтажа, ТИТАН | 259.86
GSL000499 | GLOSSA ВЫВОД КАБЕЛЯ, механизм, ТИТАН | 424.56
GSL000500 | GLOSSA КОРОБКА для наружного монтажа, ДУБ | 681.98
GSL000500C | GLOSSA Расширение КОРОБКИ наружного монтажа, ДУБ | 347.7
GSL000599 | GLOSSA ВЫВОД КАБЕЛЯ, механизм, ДУБ | 559.98
GSL000600 | GLOSSA КОРОБКА для наружного монтажа, ПЕРЛАМУТР | 510.57
GSL000600C | GLOSSA Расширение КОРОБКИ наружного монтажа, ПЕРЛАМУТР | 259.86
GSL000699 | GLOSSA ВЫВОД КАБЕЛЯ, механизм, ПЕРЛАМУТР | 424.56
GSL000700 | GLOSSA КОРОБКА для наружного монтажа, АНТРАЦИТ | 510.57
GSL000700C | GLOSSA Расширение КОРОБКИ наружного монтажа, АНТРАЦИТ | 259.86
GSL000799 | GLOSSA ВЫВОД КАБЕЛЯ, механизм, АНТРАЦИТ | 424.56
GSL001200 | GLOSSA КОРОБКА для наружного монтажа, ПЛАТИНА | 510.57
GSL001200C | GLOSSA Расширение КОРОБКИ наружного монтажа, ПЛАТИНА | 259.86
GSL001299 | GLOSSA ВЫВОД КАБЕЛЯ, механизм, ПЛАТИНА | 424.56
GSL001300 | GLOSSA КОРОБКА для наружного монтажа, ГРАФИТ | 510.57
GSL001300C | GLOSSA Расширение КОРОБКИ наружного монтажа, ГРАФИТ | 259.86
GSL001399 | GLOSSA ВЫВОД КАБЕЛЯ, механизм, ГРАФИТ | 424.56
GSL001500 | GLOSSA КОРОБКА для наружного монтажа, СОСНА | 681.98
GSL001500C | GLOSSA Расширение КОРОБКИ наружного монтажа, СОСНА | 347.7
GSL000100 | GLOSSA КОРОБКА для наружного монтажа, БЕЛЫЙ | 342.82
GSL000100C | GLOSSA Расширение КОРОБКИ наружного монтажа, БЕЛЫЙ | 172.02
GSL000199 | GLOSSA ВЫВОД КАБЕЛЯ, механизм, БЕЛЫЙ | 274.5
GSL000200 | GLOSSA КОРОБКА для наружного монтажа, БЕЖЕВЫЙ | 342.82
GSL000200C | GLOSSA Расширение КОРОБКИ наружного монтажа, БЕЖЕВЫЙ | 172.02
GSL000299 | GLOSSA ВЫВОД КАБЕЛЯ, механизм, БЕЖЕВЫЙ | 274.5
GSL000900 | GLOSSA КОРОБКА для наружного монтажа, МОЛОЧНЫЙ | 342.82
GSL000900C | GLOSSA Расширение КОРОБКИ наружного монтажа, МОЛОЧНЫЙ | 172.02
GSL000999 | GLOSSA ВЫВОД КАБЕЛЯ, механизм, МОЛОЧНЫЙ | 274.5
GSL000101 | GLOSSA 1-постовая РАМКА, БЕЛЫЙ | 59.536
GSL000102 | GLOSSA 2-постовая РАМКА, горизонтальная, БЕЛЫЙ | 104.798
GSL000103 | GLOSSA 3-постовая РАМКА, горизонтальная, БЕЛЫЙ | 188.49
GSL000104 | GLOSSA 4-постовая РАМКА, горизонтальная, БЕЛЫЙ | 291.58
GSL000105 | GLOSSA 5-постовая РАМКА, горизонтальная, БЕЛЫЙ | 386.74
GSL000106 | GLOSSA 2-постовая РАМКА, вертикальная, БЕЛЫЙ | 106.018
GSL000107 | GLOSSA 3-постовая РАМКА, вертикальная, БЕЛЫЙ | 188.49
GSL000108 | GLOSSA 4-постовая РАМКА, вертикальная, БЕЛЫЙ | 291.58
GSL000201 | GLOSSA 1-постовая РАМКА, БЕЖЕВЫЙ | 59.475
GSL000202 | GLOSSA 2-постовая РАМКА, горизонтальная, БЕЖЕВЫЙ | 104.798
GSL000203 | GLOSSA 3-постовая РАМКА, горизонтальная, БЕЖЕВЫЙ | 188.49
GSL000204 | GLOSSA 4-постовая РАМКА, горизонтальная, БЕЖЕВЫЙ | 291.58
GSL000205 | GLOSSA 5-постовая РАМКА, горизонтальная, БЕЖЕВЫЙ | 386.74
GSL000206 | GLOSSA 2-постовая РАМКА, вертикальная, БЕЖЕВЫЙ | 106.018
GSL000207 | GLOSSA 3-постовая РАМКА, вертикальная, БЕЖЕВЫЙ | 188.49
GSL000208 | GLOSSA 4-постовая РАМКА, вертикальная, БЕЖЕВЫЙ | 291.58
GSL000301 | GLOSSA 1-постовая РАМКА, АЛЮМИНИЙ | 104.615
GSL000302 | GLOSSA 2-постовая РАМКА, горизонтальная, АЛЮМИНИЙ | 174.46
GSL000303 | GLOSSA 3-постовая РАМКА, горизонтальная, АЛЮМИНИЙ | 290.97
GSL000304 | GLOSSA 4-постовая РАМКА, горизонтальная, АЛЮМИНИЙ | 445.3
GSL000305 | GLOSSA 5-постовая РАМКА, горизонтальная, АЛЮМИНИЙ | 591.7
GSL000306 | GLOSSA 2-постовая РАМКА, вертикальная, АЛЮМИНИЙ | 163.48
GSL000307 | GLOSSA 3-постовая РАМКА, вертикальная, АЛЮМИНИЙ | 290.97
GSL000308 | GLOSSA 4-постовая РАМКА, вертикальная, АЛЮМИНИЙ | 445.3
GSL000401 | GLOSSA 1-постовая РАМКА, ТИТАН | 104.615
GSL000402 | GLOSSA 2-постовая РАМКА, горизонтальная, ТИТАН | 174.46
GSL000403 | GLOSSA 3-постовая РАМКА, горизонтальная, ТИТАН | 290.97
GSL000404 | GLOSSA 4-постовая РАМКА, горизонтальная, ТИТАН | 445.3
GSL000405 | GLOSSA 5-постовая РАМКА, горизонтальная, ТИТАН | 591.7
GSL000406 | GLOSSA 2-постовая РАМКА, вертикальная, ТИТАН | 168.97
GSL000407 | GLOSSA 3-постовая РАМКА, вертикальная, ТИТАН | 290.97
GSL000408 | GLOSSA 4-постовая РАМКА, вертикальная, ТИТАН | 445.3
GSL000501 | GLOSSA 1-постовая РАМКА, ДУБ | 284.26
GSL000502 | GLOSSA 2-постовая РАМКА, горизонтальная, ДУБ | 464.82
GSL000503 | GLOSSA 3-постовая РАМКА, горизонтальная, ДУБ | 772.87
GSL000504 | GLOSSA 4-постовая РАМКА, горизонтальная, ДУБ | 1187.67
GSL000505 | GLOSSA 5-постовая РАМКА, горизонтальная, ДУБ | 1592.1
GSL000506 | GLOSSA 2-постовая РАМКА, вертикальная, ДУБ | 447.74
GSL000507 | GLOSSA 3-постовая РАМКА, вертикальная, ДУБ | 772.87
GSL000508 | GLOSSA 4-постовая РАМКА, вертикальная, ДУБ | 1187.67
GSL000601 | GLOSSA 1-постовая РАМКА, ПЕРЛАМУТР | 104.615
GSL000602 | GLOSSA 2-постовая РАМКА, горизонтальная, ПЕРЛАМУТР | 174.46
GSL000603 | GLOSSA 3-постовая РАМКА, горизонтальная, ПЕРЛАМУТР | 290.97
GSL000604 | GLOSSA 4-постовая РАМКА, горизонтальная, ПЕРЛАМУТР | 445.3
GSL000605 | GLOSSA 5-постовая РАМКА, горизонтальная, ПЕРЛАМУТР | 591.7
GSL000606 | GLOSSA 2-постовая РАМКА, вертикальная, ПЕРЛАМУТР | 163.48
GSL000607 | GLOSSA 3-постовая РАМКА, вертикальная, ПЕРЛАМУТР | 290.97
GSL000608 | GLOSSA 4-постовая РАМКА, вертикальная, ПЕРЛАМУТР | 445.3
GSL000701 | GLOSSA 1-постовая РАМКА, АНТРАЦИТ | 104.615
GSL000702 | GLOSSA 2-постовая РАМКА, горизонтальная, АНТРАЦИТ | 174.46
GSL000703 | GLOSSA 3-постовая РАМКА, горизонтальная, АНТРАЦИТ | 290.97
GSL000704 | GLOSSA 4-постовая РАМКА, горизонтальная, АНТРАЦИТ | 445.3
GSL000705 | GLOSSA 5-постовая РАМКА, горизонтальная, АНТРАЦИТ | 591.7
GSL000706 | GLOSSA 2-постовая РАМКА, вертикальная, АНТРАЦИТ | 163.48
GSL000707 | GLOSSA 3-постовая РАМКА, вертикальная, АНТРАЦИТ | 290.97
GSL000708 | GLOSSA 4-постовая РАМКА, вертикальная, АНТРАЦИТ | 445.3
GSL000901 | GLOSSA 1-постовая РАМКА, МОЛОЧНЫЙ | 62.952
GSL000902 | GLOSSA 2-постовая РАМКА, горизонтальная, МОЛОЧНЫЙ | 103.761
GSL000903 | GLOSSA 3-постовая РАМКА, горизонтальная, МОЛОЧНЫЙ | 188.49
GSL000904 | GLOSSA 4-постовая РАМКА, горизонтальная, МОЛОЧНЫЙ | 291.58
GSL000905 | GLOSSA 5-постовая РАМКА, горизонтальная, МОЛОЧНЫЙ | 386.74
GSL000906 | GLOSSA 2-постовая РАМКА, вертикальная, МОЛОЧНЫЙ | 104.859
GSL000907 | GLOSSA 3-постовая РАМКА, вертикальная, МОЛОЧНЫЙ | 188.49
GSL000908 | GLOSSA 4-постовая РАМКА, вертикальная, МОЛОЧНЫЙ | 291.58
GSL001201 | GLOSSA 1-постовая РАМКА, ПЛАТИНА | 104.615
GSL001202 | GLOSSA 2-постовая РАМКА, горизонтальная, ПЛАТИНА | 174.46
GSL001203 | GLOSSA 3-постовая РАМКА, горизонтальная, ПЛАТИНА | 290.97
GSL001204 | GLOSSA 4-постовая РАМКА, горизонтальная, ПЛАТИНА | 445.3
GSL001205 | GLOSSA 5-постовая РАМКА, горизонтальная, ПЛАТИНА | 591.7
GSL001206 | GLOSSA 2-постовая РАМКА, вертикальная, ПЛАТИНА | 163.48
GSL001207 | GLOSSA 3-постовая РАМКА, вертикальная, ПЛАТИНА | 290.97
GSL001208 | GLOSSA 4-постовая РАМКА, вертикальная, ПЛАТИНА | 445.3
GSL001301 | GLOSSA 1-постовая РАМКА, ГРАФИТ | 104.615
GSL001302 | GLOSSA 2-постовая РАМКА, горизонтальная, ГРАФИТ | 174.46
GSL001303 | GLOSSA 3-постовая РАМКА, горизонтальная, ГРАФИТ | 290.97
GSL001304 | GLOSSA 4-постовая РАМКА, горизонтальная, ГРАФИТ | 445.3
GSL001305 | GLOSSA 5-постовая РАМКА, горизонтальная, ГРАФИТ | 591.7
GSL001306 | GLOSSA 2-постовая РАМКА, вертикальная, ГРАФИТ | 163.48
GSL001307 | GLOSSA 3-постовая РАМКА, вертикальная, ГРАФИТ | 290.97
GSL001308 | GLOSSA 4-постовая РАМКА, вертикальная, ГРАФИТ | 445.3
GSL001501 | GLOSSA 1-постовая РАМКА, СОСНА | 284.26
GSL001502 | GLOSSA 2-постовая РАМКА, горизонтальная, СОСНА | 464.82
GSL001503 | GLOSSA 3-постовая РАМКА, горизонтальная, СОСНА | 772.87
GSL001504 | GLOSSA 4-постовая РАМКА, горизонтальная, СОСНА | 1187.67
GSL000323 | GLOSSA СВЕТОРЕГУЛЯТОР (диммер) поворотно-нажимной, LED, RC, 400Вт, механизм, АЛЮМИНИЙ | 6087.8
GSL000338 | GLOSSA ТЕРМОСТАТ электронный для теплого пола с датчиком, 10A, в сборе, АЛЮМИНИЙ | 10187
GSL000423 | GLOSSA СВЕТОРЕГУЛЯТОР (диммер) поворотно-нажимной, LED, RC, 400Вт, механизм, ТИТАН | 6087.8
GSL000438 | GLOSSA ТЕРМОСТАТ электронный для теплого пола с датчиком, 10A, в сборе, ТИТАН | 10187
GSL000523 | GLOSSA СВЕТОРЕГУЛЯТОР (диммер) поворотно-нажимной, LED, RC, 400Вт, механизм, ДУБ | 6087.8
GSL000623 | GLOSSA СВЕТОРЕГУЛЯТОР (диммер) поворотно-нажимной, LED, RC, 400Вт, механизм, ПЕРЛАМУТР | 6087.8
GSL000638 | GLOSSA ТЕРМОСТАТ электронный для теплого пола с датчиком, 10A, в сборе, ПЕРЛАМУТР | 10187
GSL000723 | GLOSSA СВЕТОРЕГУЛЯТОР (диммер) поворотно-нажимной, LED, RC, 400Вт, механизм, АНТРАЦИТ | 6087.8
GSL000738 | GLOSSA ТЕРМОСТАТ электронный для теплого пола с датчиком, 10A, в сборе, АНТРАЦИТ | 10187
GSL001223 | GLOSSA СВЕТОРЕГУЛЯТОР (диммер) поворотно-нажимной, LED, RC, 400Вт, механизм, ПЛАТИНА | 6087.8
GSL001238 | GLOSSA ТЕРМОСТАТ электронный для теплого пола с датчиком, 10A, в сборе, ПЛАТИНА | 10187
GSL001323 | GLOSSA СВЕТОРЕГУЛЯТОР (диммер) поворотно-нажимной, LED, RC, 400Вт, механизм, ГРАФИТ | 6087.8
GSL001338 | GLOSSA ТЕРМОСТАТ электронный для теплого пола с датчиком, 10A, в сборе, ГРАФИТ | 10187
GSL000123 | GLOSSA СВЕТОРЕГУЛЯТОР (диммер) поворотно-нажимной, LED, RC, 400Вт, механизм, БЕЛЫЙ | 4019.9
GSL000138 | GLOSSA ТЕРМОСТАТ электронный для теплого пола с датчиком, 10A, в сборе, БЕЛЫЙ | 6832
GSL000223 | GLOSSA СВЕТОРЕГУЛЯТОР (диммер) поворотно-нажимной, LED, RC, 400Вт, механизм, БЕЖЕВЫЙ | 4019.9
GSL000238 | GLOSSA ТЕРМОСТАТ электронный для теплого пола с датчиком, 10A, в сборе, БЕЖЕВЫЙ | 6832
GSL000923 | GLOSSA СВЕТОРЕГУЛЯТОР (диммер) поворотно-нажимной, LED, RC, 400Вт, механизм, МОЛОЧНЫЙ | 4019.9
GSL000938 | GLOSSA ТЕРМОСТАТ электронный для теплого пола с датчиком, 10A, в сборе, МОЛОЧНЫЙ | 6832
GSL000311 | GLOSSA 1-клавишный ВЫКЛЮЧАТЕЛЬ, сх.1, 10АХ, механизм, АЛЮМИНИЙ | 334.28
GSL000312 | GLOSSA 1-клавишный ВЫКЛЮЧАТЕЛЬ, сх.1, 10АХ, в сборе, АЛЮМИНИЙ | 395.89
GSL000313 | GLOSSA 1-клавишный ВЫКЛЮЧАТЕЛЬ с подсветкой, сх.1а, 10АХ, механизм, АЛЮМИНИЙ | 439.2
GSL000315 | GLOSSA 1-клавишный ВЫКЛЮЧАТЕЛЬ КНОПОЧНЫЙ, сх.1, 10А, механизм, АЛЮМИНИЙ | 456.89
GSL000320 | GLOSSA РОЗЕТКА двойная без заземления, 16А, в сборе, АЛЮМИНИЙ | 467.87
GSL000324 | GLOSSA РОЗЕТКА двойная с заземлением без шторок, 16А, в сборе, АЛЮМИНИЙ | 532.53
GSL000326 | GLOSSA РОЗЕТКА двойная с заземлением со шторками, 16А, в сборе, АЛЮМИНИЙ | 574.01
GSL000327 | GLOSSA USB РОЗЕТКА тип-С 65Вт высокоскор.заряд. QC, PD, механизм, АЛЮМИНИЙ | 7381
GSL000329 | GLOSSA USB РОЗЕТКА A + тип-C 45Вт высокоскор.заряд. QC, PD, механизм, АЛЮМИНИЙ | 7381
GSL000331 | GLOSSA 3-клавишный ВЫКЛЮЧАТЕЛЬ, сх.1+1+1, 10АХ, механизм, АЛЮМИНИЙ | 606.34
GSL000333 | GLOSSA USB РОЗЕТКА A+A, 5В/2,1А, 2х5В/1,05А, механизм, АЛЮМИНИЙ | 3824.7
GSL000339 | GLOSSA USB РОЗЕТКА А+С, 5В/2,4А, 2х5В/1,2А, механизм, АЛЮМИНИЙ | 7015
GSL000341 | GLOSSA РОЗЕТКА без заземления без шторок, 16А, механизм, АЛЮМИНИЙ | 299.51
GSL000342 | GLOSSA РОЗЕТКА с заземлением без шторок, 16А, в сборе, АЛЮМИНИЙ | 401.38
GSL000343 | GLOSSA РОЗЕТКА с заземлением без шторок, 16А, механизм, АЛЮМИНИЙ | 345.87
GSL000345 | GLOSSA РОЗЕТКА с заземлением со шторками, 16А, механизм, АЛЮМИНИЙ | 401.38
GSL000346 | GLOSSA РОЗЕТКА с заземлением со шторками с крышкой, 16А, IP20, в сборе, АЛЮМИНИЙ | 559.37
GSL000347 | GLOSSA РОЗЕТКА двойная с заземлением со шторками с прозрачной крышкой,16А, IP44, в сборе, АЛЮМИНИЙ | 950.99
GSL000348 | GLOSSA РОЗЕТКА с заземлением со шторками с прозрачной крышкой, 16А, IP44, в сборе, АЛЮМИНИЙ | 625.25
GSL000351 | GLOSSA 2-клавишный ВЫКЛЮЧАТЕЛЬ, сх.5, 10АХ, механизм, АЛЮМИНИЙ | 424.56
GSL000353 | GLOSSA 2-клавишный ВЫКЛЮЧАТЕЛЬ с подсветкой, сх.5а, 10АХ, механизм, АЛЮМИНИЙ | 625.25
GSL000361 | GLOSSA 1-клавишный ПЕРЕКЛЮЧАТЕЛЬ, сх.6, 10АХ, механизм, АЛЮМИНИЙ | 450.79
GSL000363 | GLOSSA 1-клавишный ПЕРЕКЛЮЧАТЕЛЬ с подсветкой, сх.6а, 10АХ, механизм, АЛЮМИНИЙ | 562.42
GSL000365 | GLOSSA 2-клавишный ПЕРЕКЛЮЧАТЕЛЬ, сх.6+6, 10АХ, механизм, АЛЮМИНИЙ | 749.69
GSL000369 | GLOSSA ВЫКЛЮЧАТЕЛЬ карточный с подсветкой, 10А, без задержки отключения, механизм, АЛЮМИНИЙ | 993.08
GSL000371 | GLOSSA 1-клавишный ПЕРЕКРЕСТНЫЙ ПЕРЕКЛЮЧАТЕЛЬ, сх.7, 10АХ, механизм, АЛЮМИНИЙ | 725.9
GSL000411 | GLOSSA 1-клавишный ВЫКЛЮЧАТЕЛЬ, сх.1, 10АХ, механизм, ТИТАН | 334.28
GSL000412 | GLOSSA 1-клавишный ВЫКЛЮЧАТЕЛЬ, сх.1, 10АХ, в сборе, ТИТАН | 395.89
GSL000413 | GLOSSA 1-клавишный ВЫКЛЮЧАТЕЛЬ с подсветкой, сх.1а, 10АХ, механизм, ТИТАН | 439.2
GSL000415 | GLOSSA 1-клавишный ВЫКЛЮЧАТЕЛЬ КНОПОЧНЫЙ, сх.1, 10А, механизм, ТИТАН | 456.89
GSL000420 | GLOSSA РОЗЕТКА двойная без заземления, 16А, в сборе, ТИТАН | 467.87
GSL000424 | GLOSSA РОЗЕТКА двойная с заземлением без шторок, 16А, в сборе, ТИТАН | 532.53
GSL000426 | GLOSSA РОЗЕТКА двойная с заземлением со шторками, 16А, в сборе, ТИТАН | 574.01
GSL000427 | GLOSSA USB РОЗЕТКА тип-C 65Вт высокоскор.заряд. QC, PD, механизм, ТИТАН | 7381
GSL000429 | GLOSSA USB РОЗЕТКА A + тип-C 45Вт высокоскор.заряд. QC, PD, механизм, ТИТАН | 7381
GSL000431 | GLOSSA 3-клавишный ВЫКЛЮЧАТЕЛЬ, сх.1+1+1, 10АХ, механизм, ТИТАН | 606.34
GSL000433 | GLOSSA USB РОЗЕТКА A+A, 5В/2,1А, 2х5В/1,05А, механизм, ТИТАН | 3824.7
GSL000439 | GLOSSA USB РОЗЕТКА А+С, 5В/2,4А, 2х5В/1,2А, механизм, ТИТАН | 7015
GSL000441 | GLOSSA РОЗЕТКА без заземления без шторок, 16А, механизм, ТИТАН | 299.51
GSL000442 | GLOSSA РОЗЕТКА с заземлением без шторок, 16А, в сборе, ТИТАН | 401.38
GSL000443 | GLOSSA РОЗЕТКА с заземлением без шторок, 16А, механизм, ТИТАН | 345.87
GSL000445 | GLOSSA РОЗЕТКА с заземлением со шторками, 16А, механизм, ТИТАН | 401.38
GSL000446 | GLOSSA РОЗЕТКА с заземлением со шторками с крышкой, 16А, IP20, в сборе, ТИТАН | 559.37
GSL000447 | GLOSSA РОЗЕТКА двойная с заземлением со шторками с прозрачной крышкой,16А, IP44, в сборе, ТИТАН | 950.99
GSL000448 | GLOSSA РОЗЕТКА с заземлением со шторками с прозрачной крышкой, 16А, IP44, в сборе, ТИТАН | 625.25
GSL000451 | GLOSSA 2-клавишный ВЫКЛЮЧАТЕЛЬ, сх.5, 10АХ, механизм, ТИТАН | 424.56
GSL000453 | GLOSSA 2-клавишный ВЫКЛЮЧАТЕЛЬ с подсветкой, сх.5а, 10АХ, механизм, ТИТАН | 625.25
GSL000461 | GLOSSA 1-клавишный ПЕРЕКЛЮЧАТЕЛЬ, сх.6, 10АХ, механизм, ТИТАН | 450.79
GSL000463 | GLOSSA 1-клавишный ПЕРЕКЛЮЧАТЕЛЬ с подсветкой, сх.6а, 10АХ, механизм, ТИТАН | 562.42
GSL000465 | GLOSSA 2-клавишный ПЕРЕКЛЮЧАТЕЛЬ, сх.6+6, 10АХ, механизм, ТИТАН | 694.79
GSL000469 | GLOSSA ВЫКЛЮЧАТЕЛЬ карточный с подсветкой, 10А, без задержки отключения, механизм, ТИТАН | 993.08
GSL000471 | GLOSSA 1-клавишный ПЕРЕКРЕСТНЫЙ ПЕРЕКЛЮЧАТЕЛЬ, сх.7, 10АХ, механизм, ТИТАН | 725.9
GSL000511 | GLOSSA 1-клавишный ВЫКЛЮЧАТЕЛЬ, сх.1, 10АХ, механизм, ДУБ | 439.2
GSL000512 | GLOSSA 1-клавишный ВЫКЛЮЧАТЕЛЬ, сх.1, 10АХ, в сборе, ДУБ | 527.65
GSL000513 | GLOSSA 1-клавишный ВЫКЛЮЧАТЕЛЬ с подсветкой, сх.1а, 10АХ, механизм, ДУБ | 585.6
GSL000515 | GLOSSA 1-клавишный ВЫКЛЮЧАТЕЛЬ КНОПОЧНЫЙ, сх.1, 10А, механизм, ДУБ | 602.07
GSL000520 | GLOSSA РОЗЕТКА двойная без заземления, 16А, в сборе, ДУБ | 621.59
GSL000524 | GLOSSA РОЗЕТКА двойная с заземлением без шторок, 16А, в сборе, ДУБ | 706.99
GSL000526 | GLOSSA РОЗЕТКА двойная с заземлением со шторками, 16А, в сборе, ДУБ | 758.23
GSL000527 | GLOSSA USB РОЗЕТКА тип-C 65Вт высокоскор.заряд. QC, PD, механизм, ДУБ | 7381
GSL000529 | GLOSSA USB РОЗЕТКА A + тип-C 45Вт высокоскор.заряд. QC, PD, механизм, ДУБ | 7381
GSL000531 | GLOSSA 3-клавишный ВЫКЛЮЧАТЕЛЬ, сх.1+1+1, 10АХ, механизм, ДУБ | 808.86
GSL000533 | GLOSSA USB РОЗЕТКА A+A, 5В/2,1А, 2х5В/1,05А, механизм, ДУБ | 5075.2
GSL000539 | GLOSSA USB РОЗЕТКА А+С, 5В/2,4А, 2х5В/1,2А, механизм, ДУБ | 7015
GSL000541 | GLOSSA РОЗЕТКА без заземления без шторок, 16А, механизм, ДУБ | 401.38
GSL000542 | GLOSSA РОЗЕТКА с заземлением без шторок, 16А, в сборе, ДУБ | 532.53
GSL000543 | GLOSSA РОЗЕТКА с заземлением без шторок, 16А, механизм, ДУБ | 459.94
GSL000545 | GLOSSA РОЗЕТКА с заземлением со шторками, 16А, механизм, ДУБ | 532.53
GSL000546 | GLOSSA РОЗЕТКА с заземлением со шторками с крышкой, 16А, IP20, в сборе, ДУБ | 744.2
GSL000547 | GLOSSA РОЗЕТКА двойная с заземлением со шторками с прозрачной крышкой,16А, IP44, в сборе, ДУБ | 1268.8
GSL000551 | GLOSSA 2-клавишный ВЫКЛЮЧАТЕЛЬ, сх.5, 10АХ, механизм, ДУБ | 559.98
GSL000553 | GLOSSA 2-клавишный ВЫКЛЮЧАТЕЛЬ с подсветкой, сх.5а, 10АХ, механизм, ДУБ | 830.82
GSL000561 | GLOSSA 1-клавишный ПЕРЕКЛЮЧАТЕЛЬ, сх.6, 10АХ, механизм, ДУБ | 596.58
GSL000563 | GLOSSA 1-клавишный ПЕРЕКЛЮЧАТЕЛЬ с подсветкой, сх.6а, 10АХ, механизм, ДУБ | 749.69
GSL000565 | GLOSSA 2-клавишный ПЕРЕКЛЮЧАТЕЛЬ, сх.6+6, 10АХ, механизм, ДУБ | 996.74
GSL000571 | GLOSSA 1-клавишный ПЕРЕКРЕСТНЫЙ ПЕРЕКЛЮЧАТЕЛЬ, сх.7, 10АХ, механизм, ДУБ | 969.9
GSL000611 | GLOSSA 1-клавишный ВЫКЛЮЧАТЕЛЬ, сх.1, 10АХ, механизм, ПЕРЛАМУТР | 334.28
GSL000612 | GLOSSA 1-клавишный ВЫКЛЮЧАТЕЛЬ, сх.1, 10АХ, в сборе, ПЕРЛАМУТР | 395.89
GSL000613 | GLOSSA 1-клавишный ВЫКЛЮЧАТЕЛЬ с подсветкой, сх.1а, 10АХ, механизм, ПЕРЛАМУТР | 439.2
GSL000615 | GLOSSA 1-клавишный ВЫКЛЮЧАТЕЛЬ КНОПОЧНЫЙ, сх.1, 10А, механизм, ПЕРЛАМУТР | 441.64
GSL000620 | GLOSSA РОЗЕТКА двойная без заземления, 16А, в сборе, ПЕРЛАМУТР | 467.87
GSL000624 | GLOSSA РОЗЕТКА двойная с заземлением без шторок, 16А, в сборе, ПЕРЛАМУТР | 532.53
GSL000626 | GLOSSA РОЗЕТКА двойная с заземлением со шторками, 16А, в сборе, ПЕРЛАМУТР | 574.01
GSL000627 | GLOSSA USB РОЗЕТКА тип-C 65Вт высокоскор.заряд. QC, PD, механизм, ПЕРЛАМУТР | 7381
GSL000629 | GLOSSA USB РОЗЕТКА A + тип-C 45Вт высокоскор.заряд. QC, PD, механизм, ПЕРЛАМУТР | 7381
GSL000631 | GLOSSA 3-клавишный ВЫКЛЮЧАТЕЛЬ, сх.1+1+1, 10АХ, механизм, ПЕРЛАМУТР | 606.34
GSL000633 | GLOSSA USB РОЗЕТКА A+A, 5В/2,1А, 2х5В/1,05А, механизм, ПЕРЛАМУТР | 3824.7
GSL000639 | GLOSSA USB РОЗЕТКА А+С, 5В/2,4А, 2х5В/1,2А, механизм, ПЕРЛАМУТР | 7015
GSL000641 | GLOSSA РОЗЕТКА без заземления без шторок, 16А, механизм, ПЕРЛАМУТР | 299.51
GSL000642 | GLOSSA РОЗЕТКА с заземлением без шторок, 16А, в сборе, ПЕРЛАМУТР | 401.38
GSL000643 | GLOSSA РОЗЕТКА с заземлением без шторок, 16А, механизм, ПЕРЛАМУТР | 345.87
GSL000644 | GLOSSA РОЗЕТКА с заземлением со шторками, 16А, в сборе, ПЕРЛАМУТР | 449.57
GSL000645 | GLOSSA РОЗЕТКА с заземлением со шторками, 16А, механизм, ПЕРЛАМУТР | 401.38
GSL000646 | GLOSSA РОЗЕТКА с заземлением со шторками с крышкой, 16А, IP20, в сборе, ПЕРЛАМУТР | 559.37
GSL000647 | GLOSSA РОЗЕТКА двойная с заземлением со шторками с прозрачной крышкой,16А, IP44, в сборе, ПЕРЛАМУТР | 950.99
GSL000648 | GLOSSA РОЗЕТКА с заземлением со шторками с прозрачной крышкой, 16А, IP44, в сборе, ПЕРЛАМУТР | 625.25
GSL000651 | GLOSSA 2-клавишный ВЫКЛЮЧАТЕЛЬ, сх.5, 10АХ, механизм, ПЕРЛАМУТР | 424.56
GSL000652 | GLOSSA 2-клавишный ВЫКЛЮЧАТЕЛЬ, сх.5, 10АХ, в сборе, ПЕРЛАМУТР | 503.25
GSL000653 | GLOSSA 2-клавишный ВЫКЛЮЧАТЕЛЬ с подсветкой, сх.5а, 10АХ, механизм, ПЕРЛАМУТР | 625.25
GSL000661 | GLOSSA 1-клавишный ПЕРЕКЛЮЧАТЕЛЬ, сх.6, 10АХ, механизм, ПЕРЛАМУТР | 450.79
GSL000663 | GLOSSA 1-клавишный ПЕРЕКЛЮЧАТЕЛЬ с подсветкой, сх.6а, 10АХ, механизм, ПЕРЛАМУТР | 562.42
GSL000665 | GLOSSA 2-клавишный ПЕРЕКЛЮЧАТЕЛЬ, сх.6+6, 10АХ, механизм, ПЕРЛАМУТР | 749.69
GSL000669 | GLOSSA ВЫКЛЮЧАТЕЛЬ карточный с подсветкой, 10А, без задержки отключения, механизм, ПЕРЛАМУТР | 993.08
GSL000671 | GLOSSA 1-клавишный ПЕРЕКРЕСТНЫЙ ПЕРЕКЛЮЧАТЕЛЬ, сх.7, 10АХ, механизм, ПЕРЛАМУТР | 725.9
GSL000711 | GLOSSA 1-клавишный ВЫКЛЮЧАТЕЛЬ, сх.1, 10АХ, механизм, АНТРАЦИТ | 334.28
GSL000712 | GLOSSA 1-клавишный ВЫКЛЮЧАТЕЛЬ, сх.1, 10АХ, в сборе, АНТРАЦИТ | 395.89
GSL000713 | GLOSSA 1-клавишный ВЫКЛЮЧАТЕЛЬ с подсветкой, сх.1а, 10АХ, механизм, АНТРАЦИТ | 439.2
GSL000715 | GLOSSA 1-клавишный ВЫКЛЮЧАТЕЛЬ КНОПОЧНЫЙ, сх.1, 10А, механизм, АНТРАЦИТ | 441.64
GSL000720 | GLOSSA РОЗЕТКА двойная без заземления, 16А, в сборе, АНТРАЦИТ | 467.87
GSL000724 | GLOSSA РОЗЕТКА двойная с заземлением без шторок, 16А, в сборе, АНТРАЦИТ | 532.53
GSL000726 | GLOSSA РОЗЕТКА двойная с заземлением со шторками, 16А, в сборе, АНТРАЦИТ | 574.01
GSL000727 | GLOSSA USB РОЗЕТКА тип-C 65Вт высокоскор.заряд. QC, PD, механизм, АНТРАЦИТ | 7381
GSL000729 | GLOSSA USB РОЗЕТКА A + тип-C 45Вт высокоскор.заряд. QC, PD, механизм, АНТРАЦИТ | 7381
GSL000731 | GLOSSA 3-клавишный ВЫКЛЮЧАТЕЛЬ, сх.1+1+1, 10АХ, механизм, АНТРАЦИТ | 606.34
GSL000733 | GLOSSA USB РОЗЕТКА А+А, 5В/2,1А, 2х5В/1,05А, механизм, АНТРАЦИТ | 3824.7
GSL000739 | GLOSSA USB РОЗЕТКА А+С, 5В/2,4А, 2х5В/1,2А, механизм, АНТРАЦИТ | 7015
GSL000741 | GLOSSA РОЗЕТКА без заземления без шторок, 16А, механизм, АНТРАЦИТ | 299.51
GSL000742 | GLOSSA РОЗЕТКА с заземлением без шторок, 16А, в сборе, АНТРАЦИТ | 401.38
GSL000743 | GLOSSA РОЗЕТКА с заземлением без шторок, 16А, механизм, АНТРАЦИТ | 345.87
GSL000744 | GLOSSA РОЗЕТКА с заземлением со шторками, 16А, в сборе, АНТРАЦИТ | 449.57
GSL000745 | GLOSSA РОЗЕТКА с заземлением со шторками, 16А, механизм, АНТРАЦИТ | 401.38
GSL000746 | GLOSSA РОЗЕТКА с заземлением со шторками с крышкой, 16А, IP20, в сборе, АНТРАЦИТ | 559.37
GSL000747 | GLOSSA РОЗЕТКА двойная с заземлением со шторками с прозрачной крышкой,16А, IP44, в сборе, АНТРАЦИТ | 950.99
GSL000748 | GLOSSA РОЗЕТКА с заземлением со шторками с прозрачной крышкой, 16А, IP44, в сборе, АНТРАЦИТ | 625.25
GSL000751 | GLOSSA 2-клавишный ВЫКЛЮЧАТЕЛЬ, сх.5, 10АХ, механизм, АНТРАЦИТ | 424.56
GSL000752 | GLOSSA 2-клавишный ВЫКЛЮЧАТЕЛЬ, сх.5, 10АХ, в сборе, АНТРАЦИТ | 503.25
GSL000753 | GLOSSA 2-клавишный ВЫКЛЮЧАТЕЛЬ с подсветкой, сх.5а, 10АХ, механизм, АНТРАЦИТ | 625.25
GSL000761 | GLOSSA 1-клавишный ПЕРЕКЛЮЧАТЕЛЬ, сх.6, 10АХ, механизм, АНТРАЦИТ | 450.79
GSL000763 | GLOSSA 1-клавишный ПЕРЕКЛЮЧАТЕЛЬ с подсветкой, сх.6а, 10АХ, механизм, АНТРАЦИТ | 562.42
GSL000765 | GLOSSA 2-клавишный ПЕРЕКЛЮЧАТЕЛЬ, сх.6+6, 10АХ, механизм, АНТРАЦИТ | 749.69
GSL000769 | GLOSSA ВЫКЛЮЧАТЕЛЬ карточный с подсветкой, 10А, без задержки отключения, механизм, АНТРАЦИТ | 993.08
GSL000771 | GLOSSA 1-клавишный ПЕРЕКРЕСТНЫЙ ПЕРЕКЛЮЧАТЕЛЬ, сх.7, 10АХ, механизм, АНТРАЦИТ | 725.9
GSL000939 | GLOSSA USB РОЗЕТКА А+С, 5В/2,4А, 2х5В/1,2А, механизм, МОЛОЧНЫЙ | 4642.1
GSL001211 | GLOSSA 1-клавишный ВЫКЛЮЧАТЕЛЬ, сх.1, 10AX, механизм, ПЛАТИНА | 334.28
GSL001212 | GLOSSA 1-клавишный ВЫКЛЮЧАТЕЛЬ, сх.1, 10AX, в сборе, ПЛАТИНА | 395.89
GSL001213 | GLOSSA 1-клавишный ВЫКЛЮЧАТЕЛЬ с подсветкой, сх.1а, 10AX, механизм, ПЛАТИНА | 439.2
GSL001215 | GLOSSA 1-клавишный ВЫКЛЮЧАТЕЛЬ КНОПОЧНЫЙ, сх.1, 10А, механизм, ПЛАТИНА | 441.64
GSL001220 | GLOSSA РОЗЕТКА двойная без заземления, 16А, в сборе, ПЛАТИНА | 467.87
GSL001224 | GLOSSA РОЗЕТКА двойная с заземлением без шторок, 16А, в сборе, ПЛАТИНА | 532.53
GSL001226 | GLOSSA РОЗЕТКА двойная с заземлением со шторками, 16А, в сборе, ПЛАТИНА | 574.01
GSL001227 | GLOSSA USB РОЗЕТКА тип-C 65Вт высокоскор.заряд. QC, PD, механизм, ПЛАТИНА | 7381
GSL001229 | GLOSSA USB РОЗЕТКА A + тип-C 45Вт высокоскор.заряд. QC, PD, механизм, ПЛАТИНА | 7381
GSL001231 | GLOSSA 3-клавишный ВЫКЛЮЧАТЕЛЬ, сх.1+1+1, 10АХ, механизм, ПЛАТИНА | 606.34
GSL001233 | GLOSSA USB РОЗЕТКА A+A, 5В/2,1А, 2х5В/1,05А, механизм, ПЛАТИНА | 3824.7
GSL001239 | GLOSSA USB РОЗЕТКА А+С, 5В/2,4А, 2х5В/1,2А, механизм, ПЛАТИНА | 7015
GSL001241 | GLOSSA РОЗЕТКА без заземления без шторок, 16А, механизм, ПЛАТИНА | 299.51
GSL001242 | GLOSSA РОЗЕТКА с заземлением без шторок, 16А, в сборе, ПЛАТИНА | 401.38
GSL001243 | GLOSSA РОЗЕТКА с заземлением без шторок, 16А, механизм, ПЛАТИНА | 345.87
GSL001244 | GLOSSA РОЗЕТКА с заземлением со шторками, 16А, в сборе, ПЛАТИНА | 449.57
GSL001245 | GLOSSA РОЗЕТКА с заземлением со шторками, 16А, механизм, ПЛАТИНА | 401.38
GSL001246 | GLOSSA РОЗЕТКА с заземлением со шторками с крышкой, 16А, IP20, в сборе, ПЛАТИНА | 559.37
GSL001247 | GLOSSA РОЗЕТКА двойная с заземлением со шторками с прозрачной крышкой,16А, IP44, в сборе, ПЛАТИНА | 950.99
GSL001248 | GLOSSA РОЗЕТКА с заземлением со шторками с прозрачной крышкой, 16А, IP44, в сборе, ПЛАТИНА | 625.25
GSL001251 | GLOSSA 2-клавишный ВЫКЛЮЧАТЕЛЬ, сх.5, 10AX, механизм, ПЛАТИНА | 424.56
GSL001252 | GLOSSA 2-клавишный ВЫКЛЮЧАТЕЛЬ, сх.5, 10AX, в сборе, ПЛАТИНА | 503.25
GSL001253 | GLOSSA 2-клавишный ВЫКЛЮЧАТЕЛЬ с подсветкой, сх.5а, 10AX, механизм, ПЛАТИНА | 625.25
GSL001261 | GLOSSA 1-клавишный ПЕРЕКЛЮЧАТЕЛЬ, сх.6, 10AX, механизм, ПЛАТИНА | 450.79
GSL001263 | GLOSSA 1-клавишный ПЕРЕКЛЮЧАТЕЛЬ с подсветкой, сх.6а, 10AX, механизм, ПЛАТИНА | 562.42
GSL001265 | GLOSSA 2-клавишный ПЕРЕКЛЮЧАТЕЛЬ, сх.6+6, 10АХ, механизм, ПЛАТИНА | 694.79
GSL001269 | GLOSSA ВЫКЛЮЧАТЕЛЬ карточный с подсветкой, 10А, без задержки отключения, механизм, ПЛАТИНА | 993.08
GSL001271 | GLOSSA 1-клавишный ПЕРЕКРЕСТНЫЙ ПЕРЕКЛЮЧАТЕЛЬ, сх.7, 10АХ, механизм, ПЛАТИНА | 725.9
GSL001311 | GLOSSA 1-клавишный ВЫКЛЮЧАТЕЛЬ, сх.1, 10AX, механизм, ГРАФИТ | 334.28
GSL001312 | GLOSSA 1-клавишный ВЫКЛЮЧАТЕЛЬ, сх.1, 10AX, в сборе, ГРАФИТ | 395.89
GSL001313 | GLOSSA 1-клавишный ВЫКЛЮЧАТЕЛЬ с подсветкой, сх.1а, 10AX, механизм, ГРАФИТ | 439.2
GSL001315 | GLOSSA 1-клавишный ВЫКЛЮЧАТЕЛЬ КНОПОЧНЫЙ, сх.1, 10А, механизм, ГРАФИТ | 441.64
GSL001320 | GLOSSA РОЗЕТКА двойная без заземления, 16А, в сборе, ГРАФИТ | 467.87
GSL001324 | GLOSSA РОЗЕТКА двойная с заземлением без шторок, 16А, в сборе, ГРАФИТ | 532.53
GSL001326 | GLOSSA РОЗЕТКА двойная с заземлением со шторками, 16А, в сборе, ГРАФИТ | 574.01
GSL001327 | GLOSSA USB РОЗЕТКА тип-C 65Вт высокоскор.заряд. QC, PD, механизм, ГРАФИТ | 7381
GSL001329 | GLOSSA USB РОЗЕТКА A + тип-C 45Вт высокоскор.заряд. QC, PD, механизм, ГРАФИТ | 7381
GSL001331 | GLOSSA 3-клавишный ВЫКЛЮЧАТЕЛЬ, сх.1+1+1, 10АХ, механизм, ГРАФИТ | 606.34
GSL001333 | GLOSSA USB РОЗЕТКА A+A, 5В/2,1А, 2х5В/1,05А, механизм, ГРАФИТ | 3824.7
GSL001339 | GLOSSA USB РОЗЕТКА А+С, 5В/2,4А, 2х5В/1,2А, механизм, ГРАФИТ | 7015
GSL001341 | GLOSSA РОЗЕТКА без заземления без шторок, 16А, механизм, ГРАФИТ | 299.51
GSL001342 | GLOSSA РОЗЕТКА с заземлением без шторок, 16А, в сборе, ГРАФИТ | 401.38
GSL001343 | GLOSSA РОЗЕТКА с заземлением без шторок, 16А, механизм, ГРАФИТ | 345.87
GSL001344 | GLOSSA РОЗЕТКА с заземлением со шторками, 16А, в сборе, ГРАФИТ | 449.57
GSL001345 | GLOSSA РОЗЕТКА с заземлением со шторками, 16А, механизм, ГРАФИТ | 401.38
GSL001346 | GLOSSA РОЗЕТКА с заземлением со шторками с крышкой, 16А, IP20, в сборе, ГРАФИТ | 559.37
GSL001347 | GLOSSA РОЗЕТКА двойная с заземлением со шторками с прозрачной крышкой,16А, IP44, в сборе, ГРАФИТ | 950.99
GSL001348 | GLOSSA РОЗЕТКА с заземлением со шторками с прозрачной крышкой, 16А, IP44, в сборе, ГРАФИТ | 625.25
GSL001351 | GLOSSA 2-клавишный ВЫКЛЮЧАТЕЛЬ, сх.5, 10AX, механизм, ГРАФИТ | 424.56
GSL001352 | GLOSSA 2-клавишный ВЫКЛЮЧАТЕЛЬ, сх.5, 10AX, в сборе, ГРАФИТ | 503.25
GSL001353 | GLOSSA 2-клавишный ВЫКЛЮЧАТЕЛЬ с подсветкой, сх.5а, 10AX, механизм, ГРАФИТ | 625.25
GSL001361 | GLOSSA 1-клавишный ПЕРЕКЛЮЧАТЕЛЬ, сх.6, 10AX, механизм, ГРАФИТ | 450.79
GSL001363 | GLOSSA 1-клавишный ПЕРЕКЛЮЧАТЕЛЬ с подсветкой, сх.6а, 10AX, механизм, ГРАФИТ | 562.42
GSL001365 | GLOSSA 2-клавишный ПЕРЕКЛЮЧАТЕЛЬ, сх.6+6, 10АХ, механизм, ГРАФИТ | 694.79
GSL001369 | GLOSSA ВЫКЛЮЧАТЕЛЬ карточный с подсветкой, 10А, без задержки отключения, механизм, ГРАФИТ | 993.08
GSL001371 | GLOSSA 1-клавишный ПЕРЕКРЕСТНЫЙ ПЕРЕКЛЮЧАТЕЛЬ, сх.7, 10АХ, механизм, ГРАФИТ | 725.9
GSL000111S | GLOSSA 1-клавишный ВЫКЛЮЧАТЕЛЬ, сх.1, 10АХ, мех., быстрозажим. клем., БЕЛЫЙ | 183
GSL000112S | GLOSSA 1-клавишный ВЫКЛЮЧАТЕЛЬ, сх.1, 10АХ, в сборе, быстрозажим. клем., БЕЛЫЙ | 250.71
GSL000113S | GLOSSA 1-клавишный ВЫКЛЮЧАТЕЛЬ с подсветкой, сх.1а, 10АХ, мех., быстрозажим. клем., БЕЛЫЙ | 279.99
GSL000115S | GLOSSA 1-клавишный ВЫКЛЮЧАТЕЛЬ КНОПОЧНЫЙ, сх.1, 10А, мех., быстрозажим. клем., БЕЛЫЙ | 292.8
GSL000141S | GLOSSA РОЗЕТКА без заземления без шторок, 16А, мех., быстрозажим. клем., БЕЛЫЙ | 178.12
GSL000142S | GLOSSA РОЗЕТКА с заземлением без шторок, 16А, в сборе, быстрозажим. клем., БЕЛЫЙ | 254.98
GSL000143S | GLOSSA РОЗЕТКА с заземлением без шторок, 16А, мех., быстрозажим. клем., БЕЛЫЙ | 195.2
GSL000144S | GLOSSA РОЗЕТКА с заземлением со шторками, 16А, в сборе, быстрозажим. клем., БЕЛЫЙ | 281.21
GSL000145S | GLOSSA РОЗЕТКА с заземлением со шторками, 16А, механизм, быстрозажим. клем., БЕЛЫЙ | 233.63
GSL000146S | GLOSSA РОЗЕТКА с заземлением со шторками с крышкой, 16А, IP20, в сборе, быстрозажим. клем., БЕЛЫЙ | 364.78
GSL000148S | GLOSSA РОЗЕТКА с зазем. со шт. с прозрач. крышкой, 16А, IP44, в сборе, быстрозажим. клем., БЕЛЫЙ | 409.31
GSL000151S | GLOSSA 2-клавишный ВЫКЛЮЧАТЕЛЬ, сх.5, 10АХ, мех., быстрозажим. клем., БЕЛЫЙ | 248.88
GSL000152S | GLOSSA 2-клавишный ВЫКЛЮЧАТЕЛЬ, сх.5, 10АХ, в сборе, быстрозажим. клем., БЕЛЫЙ | 301.34
GSL000153S | GLOSSA 2-клавишный ВЫКЛЮЧАТЕЛЬ с подсветкой, сх.5а, 10АХ, мех., быстрозажим. клем., БЕЛЫЙ | 394.67
GSL000161S | GLOSSA 1-клавишный ПЕРЕКЛЮЧАТЕЛЬ, сх.6, 10АХ, мех., быстрозажим. клем., БЕЛЫЙ | 284.87
GSL000163S | GLOSSA 1-клавишный ПЕРЕКЛЮЧАТЕЛЬ с подсветкой, сх.6а, 10АХ, мех., быстрозажим. клем., БЕЛЫЙ | 366.61
GSL000165S | GLOSSA 2-клавишный ПЕРЕКЛЮЧАТЕЛЬ, сх.6+6, 10АХ, мех., быстрозажим. клем., БЕЛЫЙ | 473.36
GSL000171S | GLOSSA 1-клавишный ПЕРЕКРЕСТНЫЙ ПЕРЕКЛЮЧАТЕЛЬ, сх.7, 10АХ, мех., быстрозажим. клем., БЕЛЫЙ | 473.36
GSL000211S | GLOSSA 1-клавишный ВЫКЛЮЧАТЕЛЬ, сх.1, 10АХ, мех., быстрозажим. клем., БЕЖЕВЫЙ | 183
GSL000212S | GLOSSA 1-клавишный ВЫКЛЮЧАТЕЛЬ, сх.1, 10АХ, в сборе, быстрозажим. клем., БЕЖЕВЫЙ | 250.71
GSL000213S | GLOSSA 1-клавишный ВЫКЛЮЧАТЕЛЬ с подсветкой, сх.1а, 10АХ, мех., быстрозажим. клем., БЕЖЕВЫЙ | 279.99
GSL000215S | GLOSSA 1-клавишный ВЫКЛЮЧАТЕЛЬ КНОПОЧНЫЙ, сх.1, 10А, мех., быстрозажим. клем., БЕЖЕВЫЙ | 292.8
GSL000241S | GLOSSA РОЗЕТКА без заземления без шторок, 16А, мех., быстрозажим. клем., БЕЖЕВЫЙ | 178.12
GSL000242S | GLOSSA РОЗЕТКА с заземлением без шторок, 16А, в сборе, быстрозажим. клем., БЕЖЕВЫЙ | 254.98
GSL000243S | GLOSSA РОЗЕТКА с заземлением без шторок, 16А, мех., быстрозажим. клем., БЕЖЕВЫЙ | 195.2
GSL000244S | GLOSSA РОЗЕТКА с заземлением со шторками, 16А, в сборе, быстрозажим. клем., БЕЖЕВЫЙ | 281.21
GSL000245S | GLOSSA РОЗЕТКА с заземлением со шторками, 16А, механизм, быстрозажим. клем., БЕЖЕВЫЙ | 233.63
GSL000246S | GLOSSA РОЗЕТКА с заземлением со шторками с крышкой, 16А, IP20, в сборе, быстрозажим. клем., БЕЖЕВЫЙ | 364.78
GSL000248S | GLOSSA РОЗЕТКА с зазем. со шт. с прозрач. крышкой, 16А, IP44, в сборе, быстрозажим. клем., БЕЖЕВЫЙ | 409.31
GSL000251S | GLOSSA 2-клавишный ВЫКЛЮЧАТЕЛЬ, сх.5, 10АХ, мех., быстрозажим. клем., БЕЖЕВЫЙ | 248.88
GSL000252S | GLOSSA 2-клавишный ВЫКЛЮЧАТЕЛЬ, сх.5, 10АХ, в сборе, быстрозажим. клем., БЕЖЕВЫЙ | 301.34
GSL000253S | GLOSSA 2-клавишный ВЫКЛЮЧАТЕЛЬ с подсветкой, сх.5а, 10АХ, мех., быстрозажим. клем., БЕЖЕВЫЙ | 394.67
GSL000261S | GLOSSA 1-клавишный ПЕРЕКЛЮЧАТЕЛЬ, сх.6, 10АХ, мех., быстрозажим. клем., БЕЖЕВЫЙ | 284.87
GSL000263S | GLOSSA 1-клавишный ПЕРЕКЛЮЧАТЕЛЬ с подсветкой, сх.6а, 10АХ, мех., быстрозажим. клем., БЕЖЕВЫЙ | 366.61
GSL000265S | GLOSSA 2-клавишный ПЕРЕКЛЮЧАТЕЛЬ, сх.6+6, 10АХ, мех., быстрозажим. клем., БЕЖЕВЫЙ | 473.36
GSL000271S | GLOSSA 1-клавишный ПЕРЕКРЕСТНЫЙ ПЕРЕКЛЮЧАТЕЛЬ, сх.7, 10АХ, мех., быстрозажим. клем., БЕЖЕВЫЙ | 473.36
GSL000111 | GLOSSA 1-клавишный ВЫКЛЮЧАТЕЛЬ, сх.1, 10АХ, механизм, БЕЛЫЙ | 188.49
GSL000112 | GLOSSA 1-клавишный ВЫКЛЮЧАТЕЛЬ, сх.1, 10АХ, в сборе, БЕЛЫЙ | 258.64
GSL000113 | GLOSSA 1-клавишный ВЫКЛЮЧАТЕЛЬ с подсветкой, сх.1а, 10АХ, механизм, БЕЛЫЙ | 289.14
GSL000115 | GLOSSA 1-клавишный ВЫКЛЮЧАТЕЛЬ КНОПОЧНЫЙ, сх.1, 10А, механизм, БЕЛЫЙ | 301.95
GSL000120 | GLOSSA РОЗЕТКА двойная без заземления, 16А, в сборе, БЕЛЫЙ | 300.73
GSL000124 | GLOSSA РОЗЕТКА двойная с заземлением без шторок, 16А, в сборе, БЕЛЫЙ | 345.26
GSL000126 | GLOSSA РОЗЕТКА двойная с заземлением со шторками, 16А, в сборе, БЕЛЫЙ | 372.71
GSL000127 | GLOSSA USB РОЗЕТКА тип-C 65Вт высокоскор.заряд. QC, PD, механизм, БЕЛЫЙ | 5654.7
GSL000129 | GLOSSA USB РОЗЕТКА A + тип-C 45Вт высокоскор.заряд. QC, PD, механизм, БЕЛЫЙ | 5654.7
GSL000131 | GLOSSA 3-клавишный ВЫКЛЮЧАТЕЛЬ, сх.1+1+1, 10АХ, механизм, БЕЛЫЙ | 395.89
GSL000133 | GLOSSA USB РОЗЕТКА A+A, 5В/2,1А, 2х5В/1,05А, механизм, БЕЛЫЙ | 3580.7
GSL000139 | GLOSSA USB РОЗЕТКА А+С, 5В/2,4А, 2х5В/1,2А, механизм, БЕЛЫЙ | 4642.1
GSL000141 | GLOSSA РОЗЕТКА без заземления без шторок, 16А, механизм, БЕЛЫЙ | 184.22
GSL000142 | GLOSSA РОЗЕТКА с заземлением без шторок, 16А, в сборе, БЕЛЫЙ | 262.91
GSL000143 | GLOSSA РОЗЕТКА с заземлением без шторок, 16А, механизм, БЕЛЫЙ | 201.3
GSL000144 | GLOSSA РОЗЕТКА с заземлением со шторками, 16А, в сборе, БЕЛЫЙ | 290.36
GSL000145 | GLOSSA РОЗЕТКА с заземлением со шторками, 16А, механизм, БЕЛЫЙ | 240.34
GSL000146 | GLOSSA РОЗЕТКА с заземлением со шторками с крышкой, 16А, IP20, в сборе, БЕЛЫЙ | 376.37
GSL000147 | GLOSSA РОЗЕТКА двойная с заземлением со шторками с прозрачной крышкой,16А, IP44, в сборе, БЕЛЫЙ | 612.44
GSL000148 | GLOSSA РОЗЕТКА с заземлением со шторками с прозрачной крышкой, 16А, IP44, в сборе, БЕЛЫЙ | 422.12
GSL000151 | GLOSSA 2-клавишный ВЫКЛЮЧАТЕЛЬ, сх.5, 10АХ, механизм, БЕЛЫЙ | 256.2
GSL000152 | GLOSSA 2-клавишный ВЫКЛЮЧАТЕЛЬ, сх.5, 10АХ, в сборе, БЕЛЫЙ | 311.1
GSL000153 | GLOSSA 2-клавишный ВЫКЛЮЧАТЕЛЬ с подсветкой, сх.5а, 10АХ, механизм, БЕЛЫЙ | 406.87
GSL000160 | GLOSSA БЛОК: РОЗЕТКА без заземления + 1-клавишный ВЫКЛЮЧАТЕЛЬ, БЕЛЫЙ | 480.68
GSL000161 | GLOSSA 1-клавишный ПЕРЕКЛЮЧАТЕЛЬ, сх.6, 10АХ, механизм, БЕЛЫЙ | 293.41
GSL000163 | GLOSSA 1-клавишный ПЕРЕКЛЮЧАТЕЛЬ с подсветкой, сх.6а, 10АХ, механизм, БЕЛЫЙ | 378.2
GSL000165 | GLOSSA 2-клавишный ПЕРЕКЛЮЧАТЕЛЬ, сх.6+6, 10АХ, механизм, БЕЛЫЙ | 488.61
GSL000169 | GLOSSA ВЫКЛЮЧАТЕЛЬ карточный с подсветкой, 10А, без задержки отключения, механизм, БЕЛЫЙ | 656.97
GSL000170 | GLOSSA БЛОК: РОЗЕТКА с заземлением со шторками + 1-клавишный ВЫКЛЮЧАТЕЛЬ, БЕЛЫЙ | 519.11
GSL000171 | GLOSSA 1-клавишный ПЕРЕКРЕСТНЫЙ ПЕРЕКЛЮЧАТЕЛЬ, сх.7, 10АХ, механизм, БЕЛЫЙ | 488.61
GSL000172 | GLOSSA БЛОК: РОЗЕТКА без заземления + 2-клавишный ВЫКЛЮЧАТЕЛЬ, БЕЛЫЙ | 552.05
GSL000173 | GLOSSA БЛОК: РОЗЕТКА без заземления + 2-клавишный ВЫКЛЮЧАТЕЛЬ с подсветкой, БЕЛЫЙ | 714.92
GSL000174 | GLOSSA БЛОК: РОЗЕТКА с заземлением со шторками + 2-клавишный ВЫКЛЮЧАТЕЛЬ, БЕЛЫЙ | 589.26
GSL000175 | GLOSSA БЛОК: РОЗЕТКА с заземлением со шторками + 2-клавишный ВЫКЛЮЧАТЕЛЬ с подсветкой, БЕЛЫЙ | 760.06
GSL000176 | GLOSSA БЛОК: РОЗЕТКА без заземления + 3-клавишный ВЫКЛЮЧАТЕЛЬ, БЕЛЫЙ | 683.81
GSL000178 | GLOSSA БЛОК: РОЗЕТКА с заземлением со шторками + 3-клавишный ВЫКЛЮЧАТЕЛЬ, БЕЛЫЙ | 724.68
GSL000211 | GLOSSA 1-клавишный ВЫКЛЮЧАТЕЛЬ, сх.1, 10АХ, механизм, БЕЖЕВЫЙ | 188.49
GSL000212 | GLOSSA 1-клавишный ВЫКЛЮЧАТЕЛЬ, сх.1, 10АХ, в сборе, БЕЖЕВЫЙ | 258.64
GSL000213 | GLOSSA 1-клавишный ВЫКЛЮЧАТЕЛЬ с подсветкой, сх.1а, 10АХ, механизм, БЕЖЕВЫЙ | 289.14
GSL000215 | GLOSSA 1-клавишный ВЫКЛЮЧАТЕЛЬ КНОПОЧНЫЙ, сх.1, 10А, механизм, БЕЖЕВЫЙ | 301.95
GSL000220 | GLOSSA РОЗЕТКА двойная без заземления, 16А, в сборе, БЕЖЕВЫЙ | 300.73
GSL000224 | GLOSSA РОЗЕТКА двойная с заземлением без шторок, 16А, в сборе, БЕЖЕВЫЙ | 345.26
GSL000226 | GLOSSA РОЗЕТКА двойная с заземлением со шторками, 16А, в сборе, БЕЖЕВЫЙ | 372.71
GSL000227 | GLOSSA USB РОЗЕТКА тип-C 65Вт высокоскор.заряд. QC, PD, механизм, БЕЖЕВЫЙ | 5654.7
GSL000229 | GLOSSA USB РОЗЕТКА A + тип-C 45Вт высокоскор.заряд. QC, PD, механизм, БЕЖЕВЫЙ | 5654.7
GSL000231 | GLOSSA 3-клавишный ВЫКЛЮЧАТЕЛЬ, сх.1+1+1, 10АХ, механизм, БЕЖЕВЫЙ | 395.89
GSL000233 | GLOSSA USB РОЗЕТКА A+A, 5В/2,1А, 2х5В/1,05А, механизм, БЕЖЕВЫЙ | 3580.7
GSL000239 | GLOSSA USB РОЗЕТКА А+С, 5В/2,4А, 2х5В/1,2А, механизм, БЕЖЕВЫЙ | 4642.1
GSL000241 | GLOSSA РОЗЕТКА без заземления без шторок, 16А, механизм, БЕЖЕВЫЙ | 184.22
GSL000242 | GLOSSA РОЗЕТКА с заземлением без шторок, 16А, в сборе, БЕЖЕВЫЙ | 262.91
GSL000243 | GLOSSA РОЗЕТКА с заземлением без шторок, 16А, механизм, БЕЖЕВЫЙ | 201.3
GSL000244 | GLOSSA РОЗЕТКА с заземлением со шторками, 16А, в сборе, БЕЖЕВЫЙ | 290.36
GSL000245 | GLOSSA РОЗЕТКА с заземлением со шторками, 16А, механизм, БЕЖЕВЫЙ | 240.34
GSL000246 | GLOSSA РОЗЕТКА с заземлением со шторками с крышкой, 16А, IP20, в сборе, БЕЖЕВЫЙ | 376.37
GSL000247 | GLOSSA РОЗЕТКА двойная с заземлением со шторками с прозрачной крышкой,16А, IP44, в сборе, БЕЖЕВЫЙ | 612.44
GSL000248 | GLOSSA РОЗЕТКА с заземлением со шторками с прозрачной крышкой, 16А, IP44, в сборе, БЕЖЕВЫЙ | 422.12
GSL000251 | GLOSSA 2-клавишный ВЫКЛЮЧАТЕЛЬ, сх.5, 10АХ, механизм, БЕЖЕВЫЙ | 256.2
GSL000252 | GLOSSA 2-клавишный ВЫКЛЮЧАТЕЛЬ, сх.5, 10АХ, в сборе, БЕЖЕВЫЙ | 311.1
GSL000253 | GLOSSA 2-клавишный ВЫКЛЮЧАТЕЛЬ с подсветкой, сх.5а, 10АХ, механизм, БЕЖЕВЫЙ | 406.87
GSL000260 | GLOSSA БЛОК: РОЗЕТКА без заземления + 1-клавишный ВЫКЛЮЧАТЕЛЬ, БЕЖЕВЫЙ | 578.28
GSL000261 | GLOSSA 1-клавишный ПЕРЕКЛЮЧАТЕЛЬ, сх.6, 10АХ, механизм, БЕЖЕВЫЙ | 293.41
GSL000263 | GLOSSA 1-клавишный ПЕРЕКЛЮЧАТЕЛЬ с подсветкой, сх.6а, 10АХ, механизм, БЕЖЕВЫЙ | 378.2
GSL000265 | GLOSSA 2-клавишный ПЕРЕКЛЮЧАТЕЛЬ, сх.6+6, 10АХ, механизм, БЕЖЕВЫЙ | 488.61
GSL000269 | GLOSSA ВЫКЛЮЧАТЕЛЬ карточный с подсветкой, 10А, без задержки отключения, механизм, БЕЖЕВЫЙ | 656.97
GSL000270 | GLOSSA БЛОК: РОЗЕТКА с заземлением со шторками + 1-клавишный ВЫКЛЮЧАТЕЛЬ, БЕЖЕВЫЙ | 640.5
GSL000271 | GLOSSA 1-клавишный ПЕРЕКРЕСТНЫЙ ПЕРЕКЛЮЧАТЕЛЬ, сх.7, 10АХ, механизм, БЕЖЕВЫЙ | 488.61
GSL000272 | GLOSSA БЛОК: РОЗЕТКА без заземления + 2-клавишный ВЫКЛЮЧАТЕЛЬ, БЕЖЕВЫЙ | 661.24
GSL000273 | GLOSSA БЛОК: РОЗЕТКА без заземления + 2-клавишный ВЫКЛЮЧАТЕЛЬ с подсветкой, БЕЖЕВЫЙ | 879.62
GSL000274 | GLOSSA БЛОК: РОЗЕТКА с заземлением со шторками + 2-клавишный ВЫКЛЮЧАТЕЛЬ, БЕЖЕВЫЙ | 707.6
GSL000275 | GLOSSA БЛОК: РОЗЕТКА с заземлением со шторками + 2-клавишный ВЫКЛЮЧАТЕЛЬ с подсветкой, БЕЖЕВЫЙ | 938.18
GSL000276 | GLOSSA БЛОК: РОЗЕТКА без заземления + 3-клавишный ВЫКЛЮЧАТЕЛЬ, БЕЖЕВЫЙ | 819.23
GSL000278 | GLOSSA БЛОК: РОЗЕТКА с заземлением со шторками+ 3-клавишный ВЫКЛЮЧАТЕЛЬ, БЕЖЕВЫЙ | 868.03
GSL000911 | GLOSSA 1-клавишный ВЫКЛЮЧАТЕЛЬ, сх.1, 10AX, механизм, МОЛОЧНЫЙ | 200.69
GSL000912 | GLOSSA 1-клавишный ВЫКЛЮЧАТЕЛЬ, сх.1, 10AX, в сборе, МОЛОЧНЫЙ | 258.64
GSL000913 | GLOSSA 1-клавишный ВЫКЛЮЧАТЕЛЬ с подсветкой, сх.1а, 10AX, механизм, МОЛОЧНЫЙ | 289.14
GSL000915 | GLOSSA 1-клавишный ВЫКЛЮЧАТЕЛЬ КНОПОЧНЫЙ, сх.1, 10А, механизм, МОЛОЧНЫЙ | 301.95
GSL000920 | GLOSSA РОЗЕТКА двойная без заземления, 16А, в сборе, МОЛОЧНЫЙ | 300.73
GSL000924 | GLOSSA РОЗЕТКА двойная с заземлением без шторок, 16А, в сборе, МОЛОЧНЫЙ | 345.26
GSL000926 | GLOSSA РОЗЕТКА двойная с заземлением со шторками, 16А, в сборе, МОЛОЧНЫЙ | 372.71
GSL000927 | GLOSSA USB РОЗЕТКА тип-C 65Вт высокоскор.заряд. QC, PD, механизм, МОЛОЧНЫЙ | 5654.7
GSL000929 | GLOSSA USB РОЗЕТКА A + тип-C 45Вт высокоскор.заряд. QC, PD, механизм, МОЛОЧНЫЙ | 5654.7
GSL000931 | GLOSSA 3-клавишный ВЫКЛЮЧАТЕЛЬ, сх.1+1+1, 10АХ, механизм, МОЛОЧНЫЙ | 395.89
GSL000933 | GLOSSA USB РОЗЕТКА A+A, 5В/2,1А, 2х5В/1,05А, механизм, МОЛОЧНЫЙ | 3580.7
GSL000941 | GLOSSA РОЗЕТКА без заземления без шторок, 16А, механизм, МОЛОЧНЫЙ | 193.98
GSL000942 | GLOSSA РОЗЕТКА с заземлением без шторок, 16А, в сборе, МОЛОЧНЫЙ | 262.91
GSL000943 | GLOSSA РОЗЕТКА с заземлением без шторок, 16А, механизм, МОЛОЧНЫЙ | 212.89
GSL000944 | GLOSSA РОЗЕТКА с заземлением со шторками, 16А, в сборе, МОЛОЧНЫЙ | 290.36
GSL000945 | GLOSSA РОЗЕТКА с заземлением со шторками, 16А, механизм, МОЛОЧНЫЙ | 250.71
GSL000946 | GLOSSA РОЗЕТКА с заземлением со шторками с крышкой, 16А, IP20, в сборе, МОЛОЧНЫЙ | 376.37
GSL000947 | GLOSSA РОЗЕТКА двойная с заземлением со шторками с прозрачной крышкой,16А, IP44, в сборе, МОЛОЧНЫЙ | 612.44
GSL000948 | GLOSSA РОЗЕТКА с заземлением со шторками с прозрачной крышкой, 16А, IP44, в сборе, МОЛОЧНЫЙ | 422.12
GSL000951 | GLOSSA 2-клавишный ВЫКЛЮЧАТЕЛЬ, сх.5, 10AX, механизм, МОЛОЧНЫЙ | 261.08
GSL000952 | GLOSSA 2-клавишный ВЫКЛЮЧАТЕЛЬ, сх.5, 10AX, в сборе, МОЛОЧНЫЙ | 311.1
GSL000953 | GLOSSA 2-клавишный ВЫКЛЮЧАТЕЛЬ с подсветкой, сх.5а, 10AX, механизм, МОЛОЧНЫЙ | 406.87
GSL000961 | GLOSSA 1-клавишный ПЕРЕКЛЮЧАТЕЛЬ, сх.6, 10AX, механизм, МОЛОЧНЫЙ | 293.41
GSL000963 | GLOSSA 1-клавишный ПЕРЕКЛЮЧАТЕЛЬ с подсветкой, сх.6а, 10AX, механизм, МОЛОЧНЫЙ | 378.2
GSL000965 | GLOSSA 2-клавишный ПЕРЕКЛЮЧАТЕЛЬ, сх.6+6, 10АХ, механизм, МОЛОЧНЫЙ | 452.62
GSL000969 | GLOSSA ВЫКЛЮЧАТЕЛЬ карточный с подсветкой, 10А, без задержки отключения, механизм, МОЛОЧНЫЙ | 656.97
GSL000971 | GLOSSA 1-клавишный ПЕРЕКРЕСТНЫЙ ПЕРЕКЛЮЧАТЕЛЬ, сх.7, 10АХ, механизм, МОЛОЧНЫЙ | 488.61
GSL001511 | GLOSSA 1-клавишный ВЫКЛЮЧАТЕЛЬ, сх.1, 10АХ, механизм, СОСНА | 439.2
GSL001513 | GLOSSA 1-клавишный ВЫКЛЮЧАТЕЛЬ с подсветкой, сх.1а, 10АХ, механизм, СОСНА | 585.6
GSL001520 | GLOSSA РОЗЕТКА двойная без заземления, 16А, в сборе, СОСНА | 621.59
GSL001524 | GLOSSA РОЗЕТКА двойная с заземлением без шторок, 16А, в сборе, СОСНА | 706.99
GSL001541 | GLOSSA РОЗЕТКА без заземления без шторок, 16А, механизм, СОСНА | 401.38
GSL001543 | GLOSSA РОЗЕТКА с заземлением без шторок, 16А, механизм, СОСНА | 459.94
GSL001545 | GLOSSA РОЗЕТКА с заземлением со шторками, 16А, механизм, СОСНА | 532.53
GSL001551 | GLOSSA 2-клавишный ВЫКЛЮЧАТЕЛЬ, сх.5, 10АХ, механизм, СОСНА | 559.98
GSL001553 | GLOSSA 2-клавишный ВЫКЛЮЧАТЕЛЬ с подсветкой, сх.5а, 10АХ, механизм, СОСНА | 830.82
GSL001561 | GLOSSA 1-клавишный ПЕРЕКЛЮЧАТЕЛЬ, сх.6, 10АХ, механизм, СОСНА | 596.58
GSL001581K | GLOSSA РОЗЕТКА компьютерная RJ45 кат. 5e, механизм, СОСНА | 1561.6
GSL001593 | GLOSSA TV АНТЕННА коннектор, механизм, СОСНА | 505.69
GSL000381K | GLOSSA РОЗЕТКА компьютерная RJ45 кат. 5e, механизм, АЛЮМИНИЙ | 1155.95
GSL000381T | GLOSSA РОЗЕТКА телефонная RJ11, механизм, АЛЮМИНИЙ | 663.07
GSL000385 | GLOSSA РОЗЕТКА двойная RJ11+RJ45 кат.5e, механизм, АЛЮМИНИЙ | 1317.6
GSL000385KK | GLOSSA РОЗЕТКА двойная компьютерная RJ45+RJ45 кат. 5e, механизм, АЛЮМИНИЙ | 1647
GSL000389 | GLOSSA РОЗЕТКА двойная ТВ + компьютерная RJ45 кат. 5e, механизм, АЛЮМИНИЙ | 1512.8
GSL000391 | GLOSSA TV РОЗЕТКА оконечная 1дБ, механизм, АЛЮМИНИЙ | 887.55
GSL000392 | GLOSSA TV РОЗЕТКА проходная 4дБ, механизм, АЛЮМИНИЙ | 976
GSL000393 | GLOSSA TV АНТЕННА коннектор, механизм, АЛЮМИНИЙ | 383.08
GSL000481K | GLOSSA РОЗЕТКА компьютерная RJ45 кат. 5e, механизм, ТИТАН | 1155.95
GSL000481T | GLOSSA РОЗЕТКА телефонная RJ11, механизм, ТИТАН | 663.07
GSL000485 | GLOSSA РОЗЕТКА двойная RJ11+RJ45 кат.5e, механизм, ТИТАН | 1317.6
GSL000485KK | GLOSSA РОЗЕТКА двойная компьютерная RJ45+RJ45 кат. 5e, механизм, ТИТАН | 1647
GSL000489 | GLOSSA РОЗЕТКА двойная ТВ + компьютерная RJ45 кат. 5e, механизм, ТИТАН | 1512.8
GSL000491 | GLOSSA TV РОЗЕТКА оконечная 1дБ, механизм, ТИТАН | 887.55
GSL000492 | GLOSSA TV РОЗЕТКА проходная 4дБ, механизм, ТИТАН | 976
GSL000493 | GLOSSA TV АНТЕННА коннектор, механизм, ТИТАН | 383.08
GSL000581K | GLOSSA РОЗЕТКА компьютерная RJ45 кат. 5e, механизм, ДУБ | 1561.6
GSL000581T | GLOSSA РОЗЕТКА телефонная RJ11, механизм, ДУБ | 883.28
GSL000585 | GLOSSA РОЗЕТКА двойная RJ11+RJ45 кат.5e, механизм, ДУБ | 1775.1
GSL000585KK | GLOSSA РОЗЕТКА двойная компьютерная RJ45+RJ45 кат. 5e, механизм, ДУБ | 2202.1
GSL000589 | GLOSSA РОЗЕТКА двойная ТВ + компьютерная RJ45 кат. 5e, механизм, ДУБ | 2031.3
GSL000591 | GLOSSA TV РОЗЕТКА оконечная 1дБ, механизм, ДУБ | 1180.96
GSL000592 | GLOSSA TV РОЗЕТКА проходная 4дБ, механизм, ДУБ | 1311.5
GSL000593 | GLOSSA TV АНТЕННА коннектор, механизм, ДУБ | 505.69
GSL000681K | GLOSSA РОЗЕТКА компьютерная RJ45 кат. 5e, механизм, ПЕРЛАМУТР | 1155.95
GSL000681T | GLOSSA РОЗЕТКА телефонная RJ11, механизм, ПЕРЛАМУТР | 661.85
GSL000685 | GLOSSA РОЗЕТКА двойная RJ11+RJ45 кат.5e, механизм, ПЕРЛАМУТР | 1317.6
GSL000685KK | GLOSSA РОЗЕТКА двойная компьютерная RJ45+RJ45 кат. 5e, механизм, ПЕРЛАМУТР | 1647
GSL000689 | GLOSSA РОЗЕТКА двойная ТВ + компьютерная RJ45 кат. 5e, механизм, ПЕРЛАМУТР | 1512.8
GSL000691 | GLOSSA TV РОЗЕТКА одиночная 1дБ, механизм, ПЕРЛАМУТР | 888.77
GSL000692 | GLOSSA TV РОЗЕТКА проходная 4дБ, механизм, ПЕРЛАМУТР | 977.83
GSL000693 | GLOSSA TV АНТЕННА коннектор, механизм, ПЕРЛАМУТР | 383.08
GSL000781K | GLOSSA РОЗЕТКА компьютерная RJ45 кат. 5e, механизм, АНТРАЦИТ | 1155.95
GSL000781T | GLOSSA РОЗЕТКА телефонная RJ11, механизм, АНТРАЦИТ | 663.07
GSL000785 | GLOSSA РОЗЕТКА двойная RJ11+RJ45 кат.5e, механизм, АНТРАЦИТ | 1317.6
GSL000785KK | GLOSSA РОЗЕТКА двойная компьютерная RJ45+RJ45 кат. 5e, механизм, АНТРАЦИТ | 1647
GSL000789 | GLOSSA РОЗЕТКА двойная ТВ + компьютерная RJ45 кат. 5e, механизм, АНТРАЦИТ | 1512.8
GSL000791 | GLOSSA TV РОЗЕТКА оконечная 1дБ, механизм, АНТРАЦИТ | 887.55
GSL000792 | GLOSSA TV РОЗЕТКА проходная 4дБ, механизм, АНТРАЦИТ | 976
GSL000793 | GLOSSA TV АНТЕННА коннектор, механизм, АНТРАЦИТ | 383.08
GSL001281K | GLOSSA РОЗЕТКА компьютерная RJ45 кат. 5e, механизм, ПЛАТИНА | 1155.95
GSL001281T | GLOSSA РОЗЕТКА телефонная RJ11, механизм, ПЛАТИНА | 663.07
GSL001285 | GLOSSA РОЗЕТКА двойная RJ11+RJ45 кат.5e, механизм, ПЛАТИНА | 1317.6
GSL001285KK | GLOSSA РОЗЕТКА двойная компьютерная RJ45+RJ45 кат. 5e, механизм, ПЛАТИНА | 1647
GSL001289 | GLOSSA РОЗЕТКА двойная ТВ + компьютерная RJ45 кат. 5e, механизм, ПЛАТИНА | 1512.8
GSL001291 | GLOSSA TV РОЗЕТКА оконечная 1дБ, механизм, ПЛАТИНА | 887.55
GSL001292 | GLOSSA TV РОЗЕТКА проходная 4дБ, механизм, ПЛАТИНА | 976
GSL001293 | GLOSSA TV АНТЕННА коннектор, механизм, ПЛАТИНА | 383.08
GSL001381K | GLOSSA РОЗЕТКА компьютерная RJ45 кат. 5e, механизм, ГРАФИТ | 1155.95
GSL001381T | GLOSSA РОЗЕТКА телефонная RJ11, механизм, ГРАФИТ | 663.07
GSL001385 | GLOSSA РОЗЕТКА двойная RJ11+RJ45 кат.5e, механизм, ГРАФИТ | 1317.6
GSL001385KK | GLOSSA РОЗЕТКА двойная компьютерная RJ45+RJ45 кат. 5e, механизм, ГРАФИТ | 1647
GSL001389 | GLOSSA РОЗЕТКА двойная ТВ + компьютерная RJ45 кат. 5e, механизм, ГРАФИТ | 1512.8
GSL001391 | GLOSSA TV РОЗЕТКА оконечная 1дБ, механизм, ГРАФИТ | 887.55
GSL001392 | GLOSSA TV РОЗЕТКА проходная 4дБ, механизм, ГРАФИТ | 976
GSL001393 | GLOSSA TV АНТЕННА коннектор, механизм, ГРАФИТ | 383.08
GSL000181K | GLOSSA РОЗЕТКА компьютерная RJ45 кат. 5e, механизм, БЕЛЫЙ | 810.08
GSL000181T | GLOSSA РОЗЕТКА телефонная RJ11, механизм, БЕЛЫЙ | 445.91
GSL000185 | GLOSSA РОЗЕТКА двойная RJ11+RJ45 кат.5e, механизм, БЕЛЫЙ | 919.88
GSL000185KK | GLOSSA РОЗЕТКА двойная компьютерная RJ45+RJ45 кат. 5e, механизм, БЕЛЫЙ | 1139.48
GSL000189 | GLOSSA РОЗЕТКА двойная ТВ + компьютерная RJ45 кат. 5e, механизм, БЕЛЫЙ | 1050.42
GSL000191 | GLOSSA TV РОЗЕТКА оконечная 1дБ, механизм, БЕЛЫЙ | 597.8
GSL000192 | GLOSSA TV РОЗЕТКА проходная 4дБ, механизм, БЕЛЫЙ | 652.7
GSL000193 | GLOSSA TV АНТЕННА коннектор, механизм, БЕЛЫЙ | 248.88
GSL000198 | GLOSSA TV-SAT РОЗЕТКА проходная 4дБ, механизм, БЕЛЫЙ | 1281
GSL000281K | GLOSSA РОЗЕТКА компьютерная RJ45 кат. 5e, механизм, БЕЖЕВЫЙ | 810.08
GSL000281T | GLOSSA РОЗЕТКА телефонная RJ11, механизм, БЕЖЕВЫЙ | 445.91
GSL000285 | GLOSSA РОЗЕТКА двойная RJ11+RJ45 кат.5e, механизм, БЕЖЕВЫЙ | 919.88
GSL000285KK | GLOSSA РОЗЕТКА двойная компьютерная RJ45+RJ45 кат. 5e, механизм, БЕЖЕВЫЙ | 1139.48
GSL000289 | GLOSSA РОЗЕТКА двойная ТВ + компьютерная RJ45 кат. 5e, механизм, БЕЖЕВЫЙ | 1050.42
GSL000291 | GLOSSA TV РОЗЕТКА оконечная 1дБ, механизм, БЕЖЕВЫЙ | 597.8
GSL000292 | GLOSSA TV РОЗЕТКА проходная 4дБ, механизм, БЕЖЕВЫЙ | 652.7
GSL000293 | GLOSSA TV АНТЕННА коннектор, механизм, БЕЖЕВЫЙ | 248.88
GSL000298 | GLOSSA TV-SAT РОЗЕТКА проходная 4дБ, механизм, БЕЖЕВЫЙ | 1281
GSL000981K | GLOSSA РОЗЕТКА компьютерная RJ45 кат. 5e, механизм, МОЛОЧНЫЙ | 772.26
GSL000981T | GLOSSA РОЗЕТКА телефонная RJ11, механизм, МОЛОЧНЫЙ | 445.91
GSL000985 | GLOSSA РОЗЕТКА двойная RJ11+RJ45 кат.5e, механизм, МОЛОЧНЫЙ | 876.57
GSL000985KK | GLOSSA РОЗЕТКА двойная компьютерная RJ45+RJ45 кат. 5e, механизм, МОЛОЧНЫЙ | 1085.8
GSL000989 | GLOSSA РОЗЕТКА двойная ТВ + компьютерная RJ45 кат. 5e, механизм, МОЛОЧНЫЙ | 1000.4
GSL000991 | GLOSSA TV РОЗЕТКА оконечная 1дБ, механизм, МОЛОЧНЫЙ | 597.8
GSL000992 | GLOSSA TV РОЗЕТКА проходная 4дБ, механизм, МОЛОЧНЫЙ | 652.7
GSL000993 | GLOSSA TV АНТЕННА коннектор, механизм, МОЛОЧНЫЙ | 248.88
RS10-132-B | ХИТ С/У РОЗЕТКА без заземления без шторок, 10А, 250В, БЕЛЫЙ | 131.15
RS10-135-B | ХИТ С/У РОЗЕТКА без заземления со шторками, 10А, 250В, БЕЛЫЙ | 146.4
RS16-134-B | ХИТ С/У РОЗЕТКА с заземлением без шторок, 16А, 250В, БЕЛЫЙ | 164.09
RS16-136-B | ХИТ С/У РОЗЕТКА с заземлением со шторками, 16А, 250В, БЕЛЫЙ | 173.24
RS16-230-B | ХИТ С/У РОЗЕТКА двойная без заземления со шторками, 16А, БЕЛЫЙ | 217.77
RS16-231-B | ХИТ С/У РОЗЕТКА двойная с заземлением со шторками, 16А, БЕЛЫЙ | 284.26
RS16-235-B | ХИТ С/У РОЗЕТКА двойная без заземления без шторок, 16А, 250В, БЕЛЫЙ | 192.76
RS16-236-B | ХИТ С/У РОЗЕТКА двойная с заземлением без шторок, 16А, 250В, БЕЛЫЙ | 252.54
VS16-133-B | ХИТ С/У 1-клавишный ВЫКЛЮЧАТЕЛЬ 6А, 250В, БЕЛЫЙ | 152.5
VS16-135-B | ХИТ С/У 1-клавишный ВЫКЛЮЧАТЕЛЬ с подсветкой 6А, 250В, БЕЛЫЙ | 283.65
VS56-234-B | ХИТ С/У 2-клавишный ВЫКЛЮЧАТЕЛЬ 6А, 250В, БЕЛЫЙ | 219.6
RA10-131-B | ХИТ О/У РОЗЕТКА без заземления без шторок, 10А, 250В, БЕЛЫЙ | 112.179
RA10-131I-B | ХИТ О/У РОЗЕТКА без заземления без шторок, ИЗОЛ.ПЛ., 10А, 250В, БЕЛЫЙ | 127.49
RA10-137-B | ХИТ О/У РОЗЕТКА без заземления со шторками, 10А, 250В, БЕЛЫЙ | 125.05
RA10-137I-B | ХИТ О/У РОЗЕТКА без заземления со шторками, ИЗОЛ.ПЛ., 10А, 250В, БЕЛЫЙ | 162.87
RA16-133-B | ХИТ О/У РОЗЕТКА с заземлением без шторок, 16А, 250В, БЕЛЫЙ | 137.86
RA16-133I-B | ХИТ О/У РОЗЕТКА с заземлением без шторок, ИЗОЛ.ПЛ, 16А, 250В, БЕЛЫЙ | 163.48
RA16-138-B | ХИТ О/У РОЗЕТКА с заземлением со шторками, 16А, 250В, БЕЛЫЙ | 153.72
RA16-138I-B | ХИТ О/У РОЗЕТКА с заземлением со шторками, ИЗОЛ.ПЛ., 16А, 250В, БЕЛЫЙ | 198.25
RA16-233-B | ХИТ О/У РОЗЕТКА двойная без заземления со шторками, 16А, БЕЛЫЙ | 195.81
RA16-233I-B | ХИТ О/У РОЗЕТКА двойная без заземления со шторками, ИЗОЛ.ПЛ., 16А, БЕЛЫЙ | 223.87
RA16-237-B | ХИТ О/У РОЗЕТКА двойная без заземления без шторок, 16А, 250В, БЕЛЫЙ | 162.87
RA16-237I-B | ХИТ О/У РОЗЕТКА двойная без заземления без шторок, ИЗОЛ.ПЛ., 16А, 250В, БЕЛЫЙ | 184.22
RA16-238-B | ХИТ О/У РОЗЕТКА двойная с заземлением без шторок, 16А, 250В, БЕЛЫЙ | 208.01
RA16-238I-B | ХИТ О/У РОЗЕТКА двойная с заземлением без шторок, ИЗОЛ.ПЛ., 16А, 250В, БЕЛЫЙ | 234.85
RA16-239-B | ХИТ О/У РОЗЕТКА двойная с заземлением со шторками, 16А, БЕЛЫЙ | 249.49
RA16-239I-B | ХИТ О/У РОЗЕТКА двойная с заземлением со шторками, ИЗОЛ.ПЛ., 16А, БЕЛЫЙ | 323.3
VA16-131-B | ХИТ О/У 1-клавишный ВЫКЛЮЧАТЕЛЬ 6А, 250В, БЕЛЫЙ | 124.44
VA16-131I-B | ХИТ О/У 1-клавишный ВЫКЛЮЧАТЕЛЬ ИЗОЛ.ПЛ.6А, 250В, БЕЛЫЙ | 163.48
VA16-137-B | ХИТ О/У 1-клавишный ВЫКЛЮЧАТЕЛЬ с подсветкой 6А, 250В, БЕЛЫЙ | 248.27
VA56-232-B | ХИТ О/У 2-клавишный ВЫКЛЮЧАТЕЛЬ 6А, 250В, БЕЛЫЙ | 167.14
VA56-232I-B | ХИТ О/У 2-клавишный ВЫКЛЮЧАТЕЛЬ ИЗОЛ.ПЛ. 6А, 250В, БЕЛЫЙ | 197.64
RAT-1S3-B | ХИТ С/У РОЗЕТКА телевизионная, БЕЛЫЙ | 220.21
RAT-1A3-B | ХИТ О/У РОЗЕТКА телевизионная, БЕЛЫЙ | 203.74
GAL000308 | ARTGALLERY Адаптер для функции AtlasDesign, АЛЮМИНИЙ | 458.11
GAL000309 | ARTGALLERY ЗАГЛУШКА с суппортом для многопостовых рамок, АЛЮМИНИЙ | 458.11
GAL000390 | ARTGALLERY НАКЛАДКА ДВОЙНАЯ для информационных функций типа Keystone, АЛЮМИНИЙ | 732.61
GAL000399 | ARTGALLERY ВЫВОД КАБЕЛЯ, механизм, АЛЮМИНИЙ | 610
GAL000508 | ARTGALLERY Адаптер для функции AtlasDesign, ШАМПАНЬ | 458.11
GAL000509 | ARTGALLERY ЗАГЛУШКА с суппортом для многопостовых рамок, ШАМПАНЬ | 458.11
GAL000590 | ARTGALLERY НАКЛАДКА ДВОЙНАЯ для информационных функций типа Keystone, ШАМПАНЬ | 732.61
GAL000599 | ARTGALLERY ВЫВОД КАБЕЛЯ, механизм, ШАМПАНЬ | 610
GAL000608 | ARTGALLERY Адаптер для функции AtlasDesign, МОККО | 458.11
GAL000609 | ARTGALLERY ЗАГЛУШКА с суппортом для многопостовых рамок, МОККО | 458.11
GAL000690 | ARTGALLERY НАКЛАДКА ДВОЙНАЯ для информационных функций типа Keystone, МОККО | 732.61
GAL000699 | ARTGALLERY ВЫВОД КАБЕЛЯ, механизм, МОККО | 610
GAL000708 | ARTGALLERY Адаптер для функции AtlasDesign, ГРИФЕЛЬ | 610.61
GAL000709 | ARTGALLERY ЗАГЛУШКА с суппортом для многопостовых рамок, ГРИФЕЛЬ | 610.61
GAL000790 | ARTGALLERY НАКЛАДКА ДВОЙНАЯ для информационных функций типа Keystone, ГРИФЕЛЬ | 976.61
GAL000799 | ARTGALLERY ВЫВОД КАБЕЛЯ, механизм, ГРИФЕЛЬ | 813.13
GAL000908 | ARTGALLERY Адаптер для функции AtlasDesign, СТАЛЬ | 915.61
GAL000909 | ARTGALLERY ЗАГЛУШКА с суппортом для многопостовых рамок, СТАЛЬ | 915.61
GAL000990 | ARTGALLERY НАКЛАДКА ДВОЙНАЯ для информационных функций типа Keystone, СТАЛЬ | 1470.1
GAL000999 | ARTGALLERY ВЫВОД КАБЕЛЯ, механизм, СТАЛЬ | 1226.1
GAL001008 | ARTGALLERY Адаптер для функции AtlasDesign, КАРБОН | 610.61
GAL001009 | ARTGALLERY ЗАГЛУШКА с суппортом для многопостовых рамок, КАРБОН | 610.61
GAL001090 | ARTGALLERY НАКЛАДКА ДВОЙНАЯ для информационных функций типа Keystone, КАРБОН | 976.61
GAL001099 | ARTGALLERY ВЫВОД КАБЕЛЯ, механизм, КАРБОН | 813.13
GAL001108 | ARTGALLERY Адаптер для функции AtlasDesign, АКВАМАРИН | 458.11
GAL001109 | ARTGALLERY ЗАГЛУШКА с суппортом для многопостовых рамок, АКВАМАРИН | 458.11
GAL001190 | ARTGALLERY НАКЛАДКА ДВОЙНАЯ для информационных функций типа Keystone, АКВАМАРИН | 732.61
GAL001199 | ARTGALLERY ВЫВОД КАБЕЛЯ, механизм, АКВАМАРИН | 610
GAL001208 | ARTGALLERY Адаптер для функции AtlasDesign, ПЕСОЧНЫЙ | 458.11
GAL001209 | ARTGALLERY ЗАГЛУШКА с суппортом для многопостовых рамок, ПЕСОЧНЫЙ | 458.11
GAL001290 | ARTGALLERY НАКЛАДКА ДВОЙНАЯ для информационных функций типа Keystone, ПЕСОЧНЫЙ | 732.61
GAL001299 | ARTGALLERY ВЫВОД КАБЕЛЯ, механизм, ПЕСОЧНЫЙ | 610
GAL001308 | ARTGALLERY Адаптер для функции AtlasDesign, ЛОТОС | 458.11
GAL001309 | ARTGALLERY ЗАГЛУШКА с суппортом для многопостовых рамок, ЛОТОС | 458.11
GAL001390 | ARTGALLERY НАКЛАДКА ДВОЙНАЯ для информационных функций типа Keystone, ЛОТОС | 732.61
GAL001399 | ARTGALLERY ВЫВОД КАБЕЛЯ, механизм, ЛОТОС | 610
GAL001408 | ARTGALLERY Адаптер для функции AtlasDesign, БАЗАЛЬТ | 534.36
GAL001409 | ARTGALLERY ЗАГЛУШКА с суппортом для многопостовых рамок, БАЗАЛЬТ | 534.36
GAL001490 | ARTGALLERY НАКЛАДКА ДВОЙНАЯ для информационных функций типа Keystone, БАЗАЛЬТ | 854.61
GAL001499 | ARTGALLERY ВЫВОД КАБЕЛЯ, механизм, БАЗАЛЬТ | 711.87
GAL000108 | ARTGALLERY Адаптер для функции AtlasDesign, БЕЛЫЙ | 305.61
GAL000109 | ARTGALLERY ЗАГЛУШКА с суппортом для многопостовых рамок, БЕЛЫЙ | 305.61
GAL000190 | ARTGALLERY НАКЛАДКА ДВОЙНАЯ для информационных функций типа Keystone, БЕЛЫЙ | 488.61
GAL000199 | ARTGALLERY ВЫВОД КАБЕЛЯ, механизм, БЕЛЫЙ | 406.87
GAL001374KA | ARTGALLERY НАКЛАДКА для 4-кл. сценарного выкл. (День, ночь, я дома, ухожу), ЛОТОС | 1506.7
GAL001374KB | ARTGALLERY НАКЛАДКА для 4-кл. сценарного выкл. (Люстра, кухня, зона отдыха, ярко), ЛОТОС | 1506.7
GAL001374KC | ARTGALLERY НАКЛАДКА для 4-кл. сценарного выкл. (ТВ, отдых, открыть шторы, закрыть шторы), ЛОТОС | 1506.7
GAL001374KD | ARTGALLERY НАКЛАДКА для 4-кл. сценарного выкл. (Бра, точечные светильники, открыть шторы, люстра), Л | 1506.7
GAL001374KE | ARTGALLERY НАКЛАДКА для 4-кл. сценарного выкл. (Точечные светильники, бра, люстра, открыть шторы), Л | 1506.7
GAL001374KF | ARTGALLERY НАКЛАДКА для 4-кл. сценарного выкл. (Люстра, точечные светильник, открыть шторы, закрыть шторы), ЛОТОС | 1506.7
GAL001374KG | ARTGALLERY НАКЛАДКА для 4-кл. сценарного выкл. (Точечные светильники, люстра, закрыть шторы, открыть | 1506.7
GAL001374KP | ARTGALLERY НАКЛАДКА для 4-кл. сценарного выкл. (Люстра, точечный светильник, закрыть шторы, открыть | 1506.7
GAL001374KQ | ARTGALLERY НАКЛАДКА для 4-кл. сценарного выкл. (Точечный светильник, люстра, открыть шторы, закрыть | 1506.7
GAL001774KA | ARTGALLERY НАКЛАДКА для 4-кл. сценарного выкл. (День, ночь, я дома, ухожу), ЧЕРНЫЙ ШЕЛК | 3214.7
GAL001774KB | ARTGALLERY НАКЛАДКА для 4-кл. сценарного выкл. (Люстра, кухня, зона отдыха, ярко), ЧЕРНЫЙ ШЕЛК | 3214.7
GAL001774KC | ARTGALLERY НАКЛАДКА для 4-кл. сценарного выкл. (ТВ, отдых, открыть шторы, закрыть шторы), ЧЕРНЫЙ ШЕЛ | 3214.7
GAL001774KD | ARTGALLERY НАКЛАДКА для 4-кл. сценарного выкл. (Бра, точечные светильники, открыть шторы, люстра), Черный шелк | 3214.7
GAL001774KE | ARTGALLERY НАКЛАДКА для 4-кл. сценарного выкл. (Точечные светильники, бра, люстра, открыть шторы), Ч | 3214.7
GAL001774KF | ARTGALLERY НАКЛАДКА для 4-кл. сценарного выкл. (Люстра, точечные светильник, открыть шторы, закрыть шторы), ЧЕРНЫЙ ШЕЛК | 3214.7
GAL001774KG | ARTGALLERY НАКЛАДКА для 4-кл. сценарного выкл. (Точечные светильники, люстра, закрыть шторы, открыть | 3214.7
GAL001774KH | ARTGALLERY НАКЛАДКА для 4-кл. сценарного выкл. (Люстра, кухня, зона отдыха), ЧЕРНЫЙ ШЕЛК | 3214.7
GAL001774KI | ARTGALLERY НАКЛАДКА для 4-кл. сценарного выкл. (ТВ, ярко, открыть шторы, закрыть шторы), ЧЕРНЫЙ ШЕЛК | 3214.7
GAL001774KJ | ARTGALLERY НАКЛАДКА для 4-кл. сценарного выкл. (Бра, точечный светильник, закрыть шторы, открыть што | 3214.7
GAL001774KK | ARTGALLERY НАКЛАДКА для 4-кл. сценарного выкл. (Точечный светильник, бра, открыть шторы, закрыть што | 3214.7
GAL001774KL | ARTGALLERY НАКЛАДКА для 4-кл. сценарного выкл. (Точечный светильник, бра, закрыть шторы, открыть што | 3214.7
GAL001774KM | ARTGALLERY НАКЛАДКА для 4-кл. сценарного выкл. (Бра, точечный светильник, открыть шторы, закрыть што | 3214.7
GAL001774KN | ARTGALLERY НАКЛАДКА для 4-кл. сценарного выкл. (Точечный светильник, звезда, открыть шторы, закрыть | 3214.7
GAL001774KO | ARTGALLERY НАКЛАДКА для 4-кл. сценарного выкл. (Звезда, точечный светильник, закрыть шторы, открыть | 3214.7
GAL001774KP | ARTGALLERY НАКЛАДКА для 4-кл. сценарного выкл. (Люстра, точечный светильник, закрыть шторы, открыть | 3214.7
GAL001774KQ | ARTGALLERY НАКЛАДКА для 4-кл. сценарного выкл. (Точечный светильник, люстра, открыть шторы, закрыть | 3214.7
GAL000301 | ARTGALLERY 1-постовая РАМКА, АЛЮМИНИЙ | 153.11
GAL000302 | ARTGALLERY 2-постовая РАМКА, универсальная, АЛЮМИНИЙ | 305.61
GAL000303 | ARTGALLERY 3-постовая РАМКА, универсальная, АЛЮМИНИЙ | 458.11
GAL000304 | ARTGALLERY 4-постовая РАМКА, универсальная, АЛЮМИНИЙ | 610
GAL000305 | ARTGALLERY 5-постовая РАМКА, универсальная, АЛЮМИНИЙ | 762.5
GAL000501 | ARTGALLERY 1-постовая РАМКА, ШАМПАНЬ | 153.11
GAL000502 | ARTGALLERY 2-постовая РАМКА, универсальная, ШАМПАНЬ | 305.61
GAL000503 | ARTGALLERY 3-постовая РАМКА, универсальная, ШАМПАНЬ | 458.11
GAL000504 | ARTGALLERY 4-постовая РАМКА, универсальная, ШАМПАНЬ | 610
GAL000505 | ARTGALLERY 5-постовая РАМКА, универсальная, ШАМПАНЬ | 762.5
GAL000601 | ARTGALLERY 1-постовая РАМКА, МОККО | 153.11
GAL000602 | ARTGALLERY 2-постовая РАМКА, универсальная, МОККО | 305.61
GAL000603 | ARTGALLERY 3-постовая РАМКА, универсальная, МОККО | 458.11
GAL000604 | ARTGALLERY 4-постовая РАМКА, универсальная, МОККО | 610
GAL000605 | ARTGALLERY 5-постовая РАМКА, универсальная, МОККО | 762.5
GAL000701 | ARTGALLERY 1-постовая РАМКА, ГРИФЕЛЬ | 203.74
GAL000702 | ARTGALLERY 2-постовая РАМКА, универсальная, ГРИФЕЛЬ | 407.48
GAL000703 | ARTGALLERY 3-постовая РАМКА, универсальная, ГРИФЕЛЬ | 610.61
GAL000704 | ARTGALLERY 4-постовая РАМКА, универсальная, ГРИФЕЛЬ | 813.13
GAL000705 | ARTGALLERY 5-постовая РАМКА, универсальная, ГРИФЕЛЬ | 1016.87
GAL000901 | ARTGALLERY 1-постовая РАМКА, СТАЛЬ | 305.61
GAL000902 | ARTGALLERY 2-постовая РАМКА, универсальная, СТАЛЬ | 610.61
GAL000903 | ARTGALLERY 3-постовая РАМКА, универсальная, СТАЛЬ | 915.61
GAL000904 | ARTGALLERY 4-постовая РАМКА, универсальная, СТАЛЬ | 1226.1
GAL000905 | ARTGALLERY 5-постовая РАМКА, универсальная, СТАЛЬ | 1525
GAL001001 | ARTGALLERY 1-постовая РАМКА, КАРБОН | 203.74
GAL001002 | ARTGALLERY 2-постовая РАМКА, универсальная, КАРБОН | 407.48
GAL001003 | ARTGALLERY 3-постовая РАМКА, универсальная, КАРБОН | 610.61
GAL001004 | ARTGALLERY 4-постовая РАМКА, универсальная, КАРБОН | 813.13
GAL001005 | ARTGALLERY 5-постовая РАМКА, универсальная, КАРБОН | 1016.87
GAL001101 | ARTGALLERY 1-постовая РАМКА, АКВАМАРИН | 153.11
GAL001102 | ARTGALLERY 2-постовая РАМКА, универсальная, АКВАМАРИН | 305.61
GAL001103 | ARTGALLERY 3-постовая РАМКА, универсальная, АКВАМАРИН | 458.11
GAL001104 | ARTGALLERY 4-постовая РАМКА, универсальная, АКВАМАРИН | 610
GAL001105 | ARTGALLERY 5-постовая РАМКА, универсальная, АКВАМАРИН | 762.5
GAL001201 | ARTGALLERY 1-постовая РАМКА, ПЕСОЧНЫЙ | 153.11
GAL001202 | ARTGALLERY 2-постовая РАМКА, универсальная, ПЕСОЧНЫЙ | 305.61
GAL001203 | ARTGALLERY 3-постовая РАМКА, универсальная, ПЕСОЧНЫЙ | 458.11
GAL001204 | ARTGALLERY 4-постовая РАМКА, универсальная, ПЕСОЧНЫЙ | 610
GAL001205 | ARTGALLERY 5-постовая РАМКА, универсальная, ПЕСОЧНЫЙ | 762.5
GAL001301 | ARTGALLERY 1-постовая РАМКА, ЛОТОС | 153.11
GAL001302 | ARTGALLERY 2-постовая РАМКА, универсальная, ЛОТОС | 305.61
GAL001303 | ARTGALLERY 3-постовая РАМКА, универсальная, ЛОТОС | 458.11
GAL001304 | ARTGALLERY 4-постовая РАМКА, универсальная, ЛОТОС | 610
GAL001305 | ARTGALLERY 5-постовая РАМКА, универсальная, ЛОТОС | 762.5
GAL001401 | ARTGALLERY 1-постовая РАМКА, БАЗАЛЬТ | 178.12
GAL001402 | ARTGALLERY 2-постовая РАМКА, универсальная, БАЗАЛЬТ | 356.24
GAL001403 | ARTGALLERY 3-постовая РАМКА, универсальная, БАЗАЛЬТ | 534.36
GAL001404 | ARTGALLERY 4-постовая РАМКА, универсальная, БАЗАЛЬТ | 711.87
GAL001405 | ARTGALLERY 5-постовая РАМКА, универсальная, БАЗАЛЬТ | 889.99
GAL001601 | ARTGALLERY 1-постовая РАМКА, ЗОЛОТО | 305.61
GAL001602 | ARTGALLERY 2-постовая РАМКА, универсальная, ЗОЛОТО | 610.61
GAL001603 | ARTGALLERY 3-постовая РАМКА, универсальная, ЗОЛОТО | 915.61
GAL001604 | ARTGALLERY 4-постовая РАМКА, универсальная, ЗОЛОТО | 1226.1
GAL001605 | ARTGALLERY 5-постовая РАМКА, универсальная, ЗОЛОТО | 1525
GAL440301 | ARTGALLERY 1-постовая РАМКА IP44, АЛЮМИНИЙ | 305.61
GAL440302 | ARTGALLERY 2-постовая РАМКА IP44, АЛЮМИНИЙ | 458.11
GAL440501 | ARTGALLERY 1-постовая РАМКА IP44, ШАМПАНЬ | 366
GAL440502 | ARTGALLERY 2-постовая РАМКА IP44, ШАМПАНЬ | 549
GAL441001 | ARTGALLERY 1-постовая РАМКА IP44, КАРБОН | 407.48
GAL441002 | ARTGALLERY 2-постовая РАМКА IP44, КАРБОН | 610.61
GAL000101 | ARTGALLERY 1-постовая РАМКА, БЕЛЫЙ | 101.809
GAL000102 | ARTGALLERY 2-постовая РАМКА, универсальная, БЕЛЫЙ | 203.74
GAL000103 | ARTGALLERY 3-постовая РАМКА, универсальная, БЕЛЫЙ | 305.61
GAL000104 | ARTGALLERY 4-постовая РАМКА, универсальная, БЕЛЫЙ | 406.87
GAL000105 | ARTGALLERY 5-постовая РАМКА, универсальная, БЕЛЫЙ | 508.74
GAL440101 | ARTGALLERY 1-постовая РАМКА IP44, БЕЛЫЙ | 203.74
GAL440102 | ARTGALLERY 2-постовая РАМКА IP44, БЕЛЫЙ | 305.61
GAL000323 | ARTGALLERY СВЕТОРЕГУЛЯТОР (диммер) повор-нажим, LED, RC, 400Вт, механизм, АЛЮМИНИЙ | 9150
GAL000523 | ARTGALLERY СВЕТОРЕГУЛЯТОР (диммер) повор-нажим, LED, RC, 400Вт, механизм, ШАМПАНЬ | 9150
GAL000623 | ARTGALLERY СВЕТОРЕГУЛЯТОР (диммер) повор-нажим, LED, RC, 400Вт, механизм, МОККО | 9150
GAL000723 | ARTGALLERY СВЕТОРЕГУЛЯТОР (диммер) повор-нажим, LED, RC, 400Вт, механизм, ГРИФЕЛЬ | 9150
GAL000923 | ARTGALLERY СВЕТОРЕГУЛЯТОР (диммер) повор-нажим, LED, RC, 400Вт, механизм, СТАЛЬ | 9150
GAL001023 | ARTGALLERY СВЕТОРЕГУЛЯТОР (диммер) повор-нажим, LED, RC, 400Вт, механизм, КАРБОН | 9150
GAL001123 | ARTGALLERY СВЕТОРЕГУЛЯТОР (диммер) повор-нажим, LED, RC, 400Вт, механизм, АКВАМАРИН | 9150
GAL001223 | ARTGALLERY СВЕТОРЕГУЛЯТОР (диммер) повор-нажим, LED, RC, 400Вт, механизм, ПЕСОЧНЫЙ | 9150
GAL001323 | ARTGALLERY СВЕТОРЕГУЛЯТОР (диммер) повор-нажим, LED, RC, 400Вт, механизм, ЛОТОС | 9150
GAL001423 | ARTGALLERY СВЕТОРЕГУЛЯТОР (диммер) повор-нажим, LED, RC, 400Вт, механизм, БАЗАЛЬТ | 9150
GAL000123 | ARTGALLERY СВЕТОРЕГУЛЯТОР (диммер) повор-нажим, LED, RC, 400Вт, механизм, БЕЛЫЙ | 6100
GAL000116 | ARTGALLERY 1-клавишный ВЫКЛЮЧАТЕЛЬ КНОПОЧНЫЙ с подсв., 10А, механизм, БЕЛЫЙ | 896.7
GAL000311 | ARTGALLERY 1-клавишный ВЫКЛЮЧАТЕЛЬ, сх.1, 10АХ, АЛЮМИНИЙ | 458.11
GAL000311S | ARTGALLERY 1-клавишный ВЫКЛЮЧАТЕЛЬ, 10АХ, механизм, быстрозажим. клем., АЛЮМИНИЙ | 481.29
GAL000313 | ARTGALLERY 1-клавишный ВЫКЛЮЧАТЕЛЬ с подсветкой, сх.1а, 10АХ, механизм, АЛЮМИНИЙ | 762.5
GAL000313S | ARTGALLERY 1-клавишный ВЫКЛЮЧАТЕЛЬ с подсветкой, 10АХ, механизм, быстрозажим. клем., АЛЮМИНИЙ | 800.93
GAL000314S | ARTGALLERY ВЫКЛЮЧАТЕЛЬ карточный 10А, без задержки времени, быстр.клемм., АЛЮМИНИЙ | 1433.5
GAL000315 | ARTGALLERY 1-клавишный ВЫКЛЮЧАТЕЛЬ КНОПОЧНЫЙ, 10А, механизм, АЛЮМИНИЙ | 762.5
GAL000315S | ARTGALLERY 1-клавишный ВЫКЛЮЧАТЕЛЬ КНОПОЧНЫЙ, 10А, механизм, быстрозажим. клем., АЛЮМИНИЙ | 800.93
GAL000316 | ARTGALLERY 1-клавишный ВЫКЛЮЧАТЕЛЬ КНОПОЧНЫЙ с подсв., 10А, механизм, АЛЮМИНИЙ | 1348.1
GAL000317 | ARTGALLERY 2-клавишный ВЫКЛЮЧАТЕЛЬ КНОПОЧНЫЙ, сх.2, 10А, механизм, АЛЮМИНИЙ | 1068.11
GAL000317S | ARTGALLERY 2-клавишный ВЫКЛЮЧАТЕЛЬ КНОПОЧНЫЙ, 10АХ, механизм, быстрозажим. клем., АЛЮМИНИЙ | 1121.79
GAL000319 | ARTGALLERY 2-клавишный ВЫКЛЮЧАТЕЛЬ ДЛЯ ЖАЛЮЗИ, 2х сх.4, 10А, механизм, АЛЮМИНИЙ | 1226.1
GAL000319S | ARTGALLERY 2-клавишный ВЫКЛЮЧАТЕЛЬ ДЛЯ ЖАЛЮЗИ, 2х сх.4, 10А, механизм, быстрозажим. клем., АЛЮМИНИЙ | 1293.2
GAL000327 | ARTGALLERY USB РОЗЕТКА тип-С 65Вт высокоскор.заряд. QC, PD, механизм, АЛЮМИНИЙ | 9150
GAL000329 | ARTGALLERY USB РОЗЕТКА A + тип-C 45Вт высокоскор.заряд. QC, PD, механизм, АЛЮМИНИЙ | 9150
GAL000332 | ARTGALLERY РОЗЕТКА 16А с 2 USB A+C, 5В/2,4А/3,0А, 2х5В/1,5А, механизм, АЛЮМИНИЙ | 12200
GAL000343 | ARTGALLERY РОЗЕТКА с заземлением, 16А, механизм, АЛЮМИНИЙ | 458.11
GAL000343S | ARTGALLERY РОЗЕТКА с заземлением, 16А, механизм, быстрозажим. клем., АЛЮМИНИЙ | 481.29
GAL000345 | ARTGALLERY РОЗЕТКА с заземлением со шторками, 16А, механизм, АЛЮМИНИЙ | 610
GAL000345S | ARTGALLERY РОЗЕТКА с заземлением со шторками, 16А, механизм, быстрозажим. клем., АЛЮМИНИЙ | 640.5
GAL000346 | ARTGALLERY РОЗЕТКА с заземл. со шторк. с крышкой, 16А, IP20, механизм, АЛЮМИНИЙ | 915
GAL000346S | ARTGALLERY РОЗЕТКА с заземл. со шторк. с крышк., 16А, IP20, механизм, быстрозажим. клем., АЛЮМИНИЙ | 960.75
GAL000351 | ARTGALLERY 2-клавишный ВЫКЛЮЧАТЕЛЬ, сх.5, 10АХ, механизм, АЛЮМИНИЙ | 762.5
GAL000351S | ARTGALLERY 2-клавишный ВЫКЛЮЧАТЕЛЬ, 10АХ, механизм, быстрозажим. клем., АЛЮМИНИЙ | 800.93
GAL000353 | ARTGALLERY 2-клавишный ВЫКЛЮЧАТЕЛЬ с подсветкой, сх.5а, 10АХ, механизм, АЛЮМИНИЙ | 1068.11
GAL000353S | ARTGALLERY 2-клавишный ВЫКЛЮЧАТЕЛЬ с подсветкой, сх.5а, 10АХ, механизм, быстрозажим. клем., АЛЮМИНИЙ | 1121.79
GAL000361 | ARTGALLERY 1-клавишный ПЕРЕКЛЮЧАТЕЛЬ, сх.6, 10АХ, механизм, АЛЮМИНИЙ | 915
GAL000361S | ARTGALLERY 1-клавишный ПЕРЕКЛЮЧАТЕЛЬ, 10АХ, механизм, быстрозажим. клем., АЛЮМИНИЙ | 960.75
GAL000365 | ARTGALLERY 2-клавишный ПЕРЕКЛЮЧАТЕЛЬ, сх.6/2, 10АХ, механизм, АЛЮМИНИЙ | 1226.1
GAL000365S | ARTGALLERY 2-клавишный ПЕРЕКЛЮЧАТЕЛЬ, 10АХ, механизм, быстрозажим. клем., АЛЮМИНИЙ | 1293.2
GAL000371 | ARTGALLERY Перекрестный ПЕРЕКЛЮЧАТЕЛЬ, сх.7, 10АХ, АЛЮМИНИЙ | 1226.1
GAL000371S | ARTGALLERY Перекрестный ПЕРЕКЛЮЧАТЕЛЬ, 10АХ, механизм, быстрозажим. клем., АЛЮМИНИЙ | 1293.2
GAL000374 | ARTGALLERY 4-клавишный ВЫКЛЮЧАТЕЛЬ СЦЕНАРНЫЙ, сх. 1, механизм, АЛЮМИНИЙ | 2745
GAL000383 | ARTGALLERY РОЗЕТКА компьютерная RJ45, кат. 5е, механизм, АЛЮМИНИЙ | 1689.7
GAL000385 | ARTGALLERY РОЗЕТКА двойная компьютерная RJ45+RJ45, кат. 5е, механизм, АЛЮМИНИЙ | 2366.8
GAL000511 | ARTGALLERY 1-клавишный ВЫКЛЮЧАТЕЛЬ, сх.1, 10АХ, ШАМПАНЬ | 458.11
GAL000511S | ARTGALLERY 1-клавишный ВЫКЛЮЧАТЕЛЬ, 10АХ, механизм, быстрозажим. клем., ШАМПАНЬ | 481.29
GAL000513 | ARTGALLERY 1-клавишный ВЫКЛЮЧАТЕЛЬ с подсветкой, сх.1а, 10АХ, механизм, ШАМПАНЬ | 762.5
GAL000513S | ARTGALLERY 1-клавишный ВЫКЛЮЧАТЕЛЬ с подсветкой, 10АХ, механизм, быстрозажим. клем., ШАМПАНЬ | 800.93
GAL000514S | ARTGALLERY ВЫКЛЮЧАТЕЛЬ карточный 10А, без задержки времени, быстр.клемм., ШАМПАНЬ | 1433.5
GAL000515 | ARTGALLERY 1-клавишный ВЫКЛЮЧАТЕЛЬ КНОПОЧНЫЙ, 10А, механизм, ШАМПАНЬ | 762.5
GAL000515S | ARTGALLERY 1-клавишный ВЫКЛЮЧАТЕЛЬ КНОПОЧНЫЙ, 10А, механизм, быстрозажим. клем., ШАМПАНЬ | 800.93
GAL000516 | ARTGALLERY 1-клавишный ВЫКЛЮЧАТЕЛЬ КНОПОЧНЫЙ с подсв., 10А, механизм, ШАМПАНЬ | 1348.1
GAL000517 | ARTGALLERY 2-клавишный ВЫКЛЮЧАТЕЛЬ КНОПОЧНЫЙ, сх.2, 10А, механизм, ШАМПАНЬ | 1068.11
GAL000517S | ARTGALLERY 2-клавишный ВЫКЛЮЧАТЕЛЬ КНОПОЧНЫЙ, 10АХ, механизм, быстрозажим. клем., ШАМПАНЬ | 1121.79
GAL000519 | ARTGALLERY 2-клавишный ВЫКЛЮЧАТЕЛЬ ДЛЯ ЖАЛЮЗИ, 2х сх.4, 10А, механизм, ШАМПАНЬ | 1226.1
GAL000519S | ARTGALLERY 2-клавишный ВЫКЛЮЧАТЕЛЬ ДЛЯ ЖАЛЮЗИ, 2х сх.4, 10А, механизм, быстрозажим. клем., ШАМПАНЬ | 1293.2
GAL000527 | ARTGALLERY USB РОЗЕТКА тип-С 65Вт высокоскор.заряд. QC, PD, механизм, ШАМПАНЬ | 9150
GAL000529 | ARTGALLERY USB РОЗЕТКА A + тип-C 45Вт высокоскор.заряд. QC, PD, механизм, ШАМПАНЬ | 9150
GAL000532 | ARTGALLERY РОЗЕТКА 16А с 2 USB A+C, 5В/2,4А/3,0А, 2х5В/1,5А, механизм, ШАМПАНЬ | 12200
GAL000543 | ARTGALLERY РОЗЕТКА с заземлением, 16А, механизм, ШАМПАНЬ | 458.11
GAL000543S | ARTGALLERY РОЗЕТКА с заземлением, 16А, механизм, быстрозажим. клем., ШАМПАНЬ | 481.29
GAL000545 | ARTGALLERY РОЗЕТКА с заземлением со шторками, 16А, механизм, ШАМПАНЬ | 610
GAL000545S | ARTGALLERY РОЗЕТКА с заземлением со шторками, 16А, механизм, быстрозажим. клем., ШАМПАНЬ | 640.5
GAL000546 | ARTGALLERY РОЗЕТКА с заземл. со шторк. с крышкой, 16А, IP20, механизм, ШАМПАНЬ | 915
GAL000546S | ARTGALLERY РОЗЕТКА с заземл. со шторк. с крышк., 16А, IP20, механизм, быстрозажим. клем., ШАМПАНЬ | 960.75
GAL000551 | ARTGALLERY 2-клавишный ВЫКЛЮЧАТЕЛЬ, сх.5, 10АХ, механизм, ШАМПАНЬ | 762.5
GAL000551S | ARTGALLERY 2-клавишный ВЫКЛЮЧАТЕЛЬ, 10АХ, механизм, быстрозажим. клем., ШАМПАНЬ | 800.93
GAL000553 | ARTGALLERY 2-клавишный ВЫКЛЮЧАТЕЛЬ с подсветкой, сх.5а, 10АХ, механизм, ШАМПАНЬ | 1068.11
GAL000553S | ARTGALLERY 2-клавишный ВЫКЛЮЧАТЕЛЬ с подсветкой, сх.5а, 10АХ, механизм, быстрозажим. клем., ШАМПАНЬ | 1121.79
GAL000561 | ARTGALLERY 1-клавишный ПЕРЕКЛЮЧАТЕЛЬ, сх.6, 10АХ, механизм, ШАМПАНЬ | 915
GAL000561S | ARTGALLERY 1-клавишный ПЕРЕКЛЮЧАТЕЛЬ, 10АХ, механизм, быстрозажим. клем., ШАМПАНЬ | 960.75
GAL000565 | ARTGALLERY 2-клавишный ПЕРЕКЛЮЧАТЕЛЬ, сх.6/2, 10АХ, механизм, ШАМПАНЬ | 1226.1
GAL000565S | ARTGALLERY 2-клавишный ПЕРЕКЛЮЧАТЕЛЬ, 10АХ, механизм, быстрозажим. клем., ШАМПАНЬ | 1293.2
GAL000571 | ARTGALLERY Перекрестный ПЕРЕКЛЮЧАТЕЛЬ, сх.7, 10АХ, ШАМПАНЬ | 1226.1
GAL000571S | ARTGALLERY Перекрестный ПЕРЕКЛЮЧАТЕЛЬ, 10АХ, механизм, быстрозажим. клем., ШАМПАНЬ | 1293.2
GAL000574 | ARTGALLERY 4-клавишный ВЫКЛЮЧАТЕЛЬ СЦЕНАРНЫЙ, сх. 1, механизм, ШАМПАНЬ | 2745
GAL000583 | ARTGALLERY РОЗЕТКА компьютерная RJ45, кат. 5е, механизм, ШАМПАНЬ | 1689.7
GAL000585 | ARTGALLERY РОЗЕТКА двойная компьютерная RJ45+RJ45, кат. 5е, механизм, ШАМПАНЬ | 2366.8
GAL000611 | ARTGALLERY 1-клавишный ВЫКЛЮЧАТЕЛЬ, сх.1, 10АХ, МОККО | 458.11
GAL000611S | ARTGALLERY 1-клавишный ВЫКЛЮЧАТЕЛЬ, 10АХ, механизм, быстрозажим. клем., МОККО | 481.29
GAL000613 | ARTGALLERY 1-клавишный ВЫКЛЮЧАТЕЛЬ с подсветкой, сх.1а, 10АХ, механизм, МОККО | 762.5
GAL000613S | ARTGALLERY 1-клавишный ВЫКЛЮЧАТЕЛЬ с подсветкой, 10АХ, механизм, быстрозажим. клем., МОККО | 800.93
GAL000614S | ARTGALLERY ВЫКЛЮЧАТЕЛЬ карточный 10А, без задержки времени, быстр.клемм., МОККО | 1433.5
GAL000615 | ARTGALLERY 1-клавишный ВЫКЛЮЧАТЕЛЬ КНОПОЧНЫЙ, 10А, механизм, МОККО | 762.5
GAL000615S | ARTGALLERY 1-клавишный ВЫКЛЮЧАТЕЛЬ КНОПОЧНЫЙ, 10А, механизм, быстрозажим. клем., МОККО | 800.93
GAL000616 | ARTGALLERY 1-клавишный ВЫКЛЮЧАТЕЛЬ КНОПОЧНЫЙ с подсв., 10А, механизм, МОККО | 1348.1
GAL000617 | ARTGALLERY 2-клавишный ВЫКЛЮЧАТЕЛЬ КНОПОЧНЫЙ, сх.2, 10А, механизм, МОККО | 1068.11
GAL000617S | ARTGALLERY 2-клавишный ВЫКЛЮЧАТЕЛЬ КНОПОЧНЫЙ, 10АХ, механизм, быстрозажим. клем., МОККО | 1121.79
GAL000619 | ARTGALLERY 2-клавишный ВЫКЛЮЧАТЕЛЬ ДЛЯ ЖАЛЮЗИ, 2х сх.4, 10А, механизм, МОККО | 1226.1
GAL000619S | ARTGALLERY 2-клавишный ВЫКЛЮЧАТЕЛЬ ДЛЯ ЖАЛЮЗИ, 2х сх.4, 10А, механизм, быстрозажим. клем., МОККО | 1293.2
GAL000627 | ARTGALLERY USB РОЗЕТКА тип-С 65Вт высокоскор.заряд. QC, PD, механизм, МОККО | 9150
GAL000629 | ARTGALLERY USB РОЗЕТКА A + тип-C 45Вт высокоскор.заряд. QC, PD, механизм, МОККО | 9150
GAL000632 | ARTGALLERY РОЗЕТКА 16А с 2 USB A+C, 5В/2,4А/3,0А, 2х5В/1,5А, механизм, МОККО | 12200
GAL000643 | ARTGALLERY РОЗЕТКА с заземлением, 16А, механизм, МОККО | 458.11
GAL000643S | ARTGALLERY РОЗЕТКА с заземлением, 16А, механизм, быстрозажим. клем., МОККО | 481.29
GAL000645 | ARTGALLERY РОЗЕТКА с заземлением со шторками, 16А, механизм, МОККО | 610
GAL000645S | ARTGALLERY РОЗЕТКА с заземлением со шторками, 16А, механизм, быстрозажим. клем., МОККО | 640.5
GAL000646 | ARTGALLERY РОЗЕТКА с заземл. со шторк. с крышкой, 16А, IP20, механизм, МОККО | 915
GAL000646S | ARTGALLERY РОЗЕТКА с заземл. со шторк. с крышк., 16А, IP20, механизм, быстрозажим. клем., МОККО | 960.75
GAL000651 | ARTGALLERY 2-клавишный ВЫКЛЮЧАТЕЛЬ, сх.5, 10АХ, механизм, МОККО | 762.5
GAL000651S | ARTGALLERY 2-клавишный ВЫКЛЮЧАТЕЛЬ, 10АХ, механизм, быстрозажим. клем., МОККО | 800.93
GAL000653 | ARTGALLERY 2-клавишный ВЫКЛЮЧАТЕЛЬ с подсветкой, сх.5а, 10АХ, механизм, МОККО | 1068.11
GAL000653S | ARTGALLERY 2-клавишный ВЫКЛЮЧАТЕЛЬ с подсветкой, сх.5а, 10АХ, механизм, быстрозажим. клем., МОККО | 1121.79
GAL000661 | ARTGALLERY 1-клавишный ПЕРЕКЛЮЧАТЕЛЬ, сх.6, 10АХ, механизм, МОККО | 915
GAL000661S | ARTGALLERY 1-клавишный ПЕРЕКЛЮЧАТЕЛЬ, 10АХ, механизм, быстрозажим. клем., МОККО | 960.75
GAL000665 | ARTGALLERY 2-клавишный ПЕРЕКЛЮЧАТЕЛЬ, сх.6/2, 10АХ, механизм, МОККО | 1226.1
GAL000665S | ARTGALLERY 2-клавишный ПЕРЕКЛЮЧАТЕЛЬ, 10АХ, механизм, быстрозажим. клем., МОККО | 1293.2
GAL000671 | ARTGALLERY Перекрестный ПЕРЕКЛЮЧАТЕЛЬ, сх.7, 10АХ, МОККО | 1226.1
GAL000671S | ARTGALLERY Перекрестный ПЕРЕКЛЮЧАТЕЛЬ, 10АХ, механизм, быстрозажим. клем., МОККО | 1293.2
GAL000674 | ARTGALLERY 4-клавишный ВЫКЛЮЧАТЕЛЬ СЦЕНАРНЫЙ, сх. 1, механизм, МОККО | 2745
GAL000683 | ARTGALLERY РОЗЕТКА компьютерная RJ45, кат. 5е, механизм, МОККО | 1689.7
GAL000685 | ARTGALLERY РОЗЕТКА двойная компьютерная RJ45+RJ45, кат. 5е, механизм, МОККО | 2366.8
GAL000711 | ARTGALLERY 1-клавишный ВЫКЛЮЧАТЕЛЬ, сх.1, 10АХ, ГРИФЕЛЬ | 610.61
GAL000711S | ARTGALLERY 1-клавишный ВЫКЛЮЧАТЕЛЬ, 10АХ, механизм, быстрозажим. клем., ГРИФЕЛЬ | 641.72
GAL000713 | ARTGALLERY 1-клавишный ВЫКЛЮЧАТЕЛЬ с подсветкой, сх.1а, 10АХ, механизм, ГРИФЕЛЬ | 1016.87
GAL000713S | ARTGALLERY 1-клавишный ВЫКЛЮЧАТЕЛЬ с подсветкой, 10АХ, механизм, быстрозажим. клем., ГРИФЕЛЬ | 1068.11
GAL000714S | ARTGALLERY ВЫКЛЮЧАТЕЛЬ карточный 10А, без задержки времени, быстр.клемм., ГРИФЕЛЬ | 1909.3
GAL000715 | ARTGALLERY 1-клавишный ВЫКЛЮЧАТЕЛЬ КНОПОЧНЫЙ, 10А, механизм, ГРИФЕЛЬ | 1016.87
GAL000715S | ARTGALLERY 1-клавишный ВЫКЛЮЧАТЕЛЬ КНОПОЧНЫЙ, 10А, механизм, быстрозажим. клем., ГРИФЕЛЬ | 1068.11
GAL000716 | ARTGALLERY 1-клавишный ВЫКЛЮЧАТЕЛЬ КНОПОЧНЫЙ с подсв., 10А, механизм, ГРИФЕЛЬ | 1799.5
GAL000717 | ARTGALLERY 2-клавишный ВЫКЛЮЧАТЕЛЬ КНОПОЧНЫЙ, сх.2, 10А, механизм, ГРИФЕЛЬ | 1427.4
GAL000717S | ARTGALLERY 2-клавишный ВЫКЛЮЧАТЕЛЬ КНОПОЧНЫЙ, 10АХ, механизм, быстрозажим. клем., ГРИФЕЛЬ | 1500.6
GAL000719 | ARTGALLERY 2-клавишный ВЫКЛЮЧАТЕЛЬ ДЛЯ ЖАЛЮЗИ, 2х сх.4, 10А, механизм, ГРИФЕЛЬ | 1628.7
GAL000719S | ARTGALLERY 2-клавишный ВЫКЛЮЧАТЕЛЬ ДЛЯ ЖАЛЮЗИ, 2х сх.4, 10А, механизм, быстрозажим. клем., ГРИФЕЛЬ | 1714.1
GAL000727 | ARTGALLERY USB РОЗЕТКА тип-С 65Вт высокоскор.заряд. QC, PD, механизм, ГРИФЕЛЬ | 9150
GAL000729 | ARTGALLERY USB РОЗЕТКА A + тип-C 45Вт высокоскор.заряд. QC, PD, механизм, ГРИФЕЛЬ | 9150
GAL000732 | ARTGALLERY РОЗЕТКА 16А с 2 USB A+C, 5В/2,4А/3,0А, 2х5В/1,5А, механизм, ГРИФЕЛЬ | 12200
GAL000743 | ARTGALLERY РОЗЕТКА с заземлением, 16А, механизм, ГРИФЕЛЬ | 610.61
GAL000743S | ARTGALLERY РОЗЕТКА с заземлением, 16А, механизм, быстрозажим. клем., ГРИФЕЛЬ | 641.11
GAL000745 | ARTGALLERY РОЗЕТКА с заземлением со шторками, 16А, механизм, ГРИФЕЛЬ | 813.13
GAL000745S | ARTGALLERY РОЗЕТКА с заземлением со шторками, 16А, механизм, быстрозажим. клем., ГРИФЕЛЬ | 854
GAL000746 | ARTGALLERY РОЗЕТКА с заземл. со шторк. с крышкой, 16А, IP20, механизм, ГРИФЕЛЬ | 1220
GAL000746S | ARTGALLERY РОЗЕТКА с заземл. со шторк. с крышк., 16А, IP20, механизм, быстрозажим. клем., ГРИФЕЛЬ | 1281
GAL000751 | ARTGALLERY 2-клавишный ВЫКЛЮЧАТЕЛЬ, сх.5, 10АХ, механизм, ГРИФЕЛЬ | 1016.87
GAL000751S | ARTGALLERY 2-клавишный ВЫКЛЮЧАТЕЛЬ, 10АХ, механизм, быстрозажим. клем., ГРИФЕЛЬ | 1068.11
GAL000753 | ARTGALLERY 2-клавишный ВЫКЛЮЧАТЕЛЬ с подсветкой, сх.5а, 10АХ, механизм, ГРИФЕЛЬ | 1427.4
GAL000753S | ARTGALLERY 2-клавишный ВЫКЛЮЧАТЕЛЬ с подсветкой, сх.5а, 10АХ, механизм, быстрозажим. клем., ГРИФЕЛЬ | 1500.6
GAL000761 | ARTGALLERY 1-клавишный ПЕРЕКЛЮЧАТЕЛЬ, сх.6, 10АХ, механизм, ГРИФЕЛЬ | 1220
GAL000761S | ARTGALLERY 1-клавишный ПЕРЕКЛЮЧАТЕЛЬ, 10АХ, механизм, быстрозажим. клем., ГРИФЕЛЬ | 1281
GAL000765 | ARTGALLERY 2-клавишный ПЕРЕКЛЮЧАТЕЛЬ, сх.6/2, 10АХ, механизм, ГРИФЕЛЬ | 1628.7
GAL000765S | ARTGALLERY 2-клавишный ПЕРЕКЛЮЧАТЕЛЬ, 10АХ, механизм, быстрозажим. клем., ГРИФЕЛЬ | 1714.1
GAL000771 | ARTGALLERY Перекрестный ПЕРЕКЛЮЧАТЕЛЬ, сх.7, 10АХ, ГРИФЕЛЬ | 1628.7
GAL000771S | ARTGALLERY Перекрестный ПЕРЕКЛЮЧАТЕЛЬ, 10АХ, механизм, быстрозажим. клем., ГРИФЕЛЬ | 1714.1
GAL000774 | ARTGALLERY 4-клавишный ВЫКЛЮЧАТЕЛЬ СЦЕНАРНЫЙ, сх. 1, механизм, ГРИФЕЛЬ | 2745
GAL000783 | ARTGALLERY РОЗЕТКА компьютерная RJ45, кат. 5е, механизм, ГРИФЕЛЬ | 1689.7
GAL000785 | ARTGALLERY РОЗЕТКА двойная компьютерная RJ45+RJ45, кат. 5е, механизм, ГРИФЕЛЬ | 2366.8
GAL000911 | ARTGALLERY 1-клавишный ВЫКЛЮЧАТЕЛЬ, сх.1, 10АХ, СТАЛЬ | 915.61
GAL000911S | ARTGALLERY 1-клавишный ВЫКЛЮЧАТЕЛЬ, 10АХ, механизм, быстрозажим. клем., СТАЛЬ | 961.97
GAL000913 | ARTGALLERY 1-клавишный ВЫКЛЮЧАТЕЛЬ с подсветкой, сх.1а, 10АХ, механизм, СТАЛЬ | 1525
GAL000913S | ARTGALLERY 1-клавишный ВЫКЛЮЧАТЕЛЬ с подсветкой, 10АХ, механизм, быстрозажим. клем., СТАЛЬ | 1604.3
GAL000914S | ARTGALLERY ВЫКЛЮЧАТЕЛЬ карточный 10А, без задержки времени, быстр.клемм., СТАЛЬ | 2860.9
GAL000915 | ARTGALLERY 1-клавишный ВЫКЛЮЧАТЕЛЬ КНОПОЧНЫЙ, 10А, механизм, СТАЛЬ | 1525
GAL000915S | ARTGALLERY 1-клавишный ВЫКЛЮЧАТЕЛЬ КНОПОЧНЫЙ, 10А, механизм, быстрозажим. клем., СТАЛЬ | 1604.3
GAL000916 | ARTGALLERY 1-клавишный ВЫКЛЮЧАТЕЛЬ КНОПОЧНЫЙ с подсв., 10А, механизм, СТАЛЬ | 2696.2
GAL000917 | ARTGALLERY 2-клавишный ВЫКЛЮЧАТЕЛЬ КНОПОЧНЫЙ, сх.2, 10А, механизм, СТАЛЬ | 2141.1
GAL000917S | ARTGALLERY 2-клавишный ВЫКЛЮЧАТЕЛЬ КНОПОЧНЫЙ, 10АХ, механизм, быстрозажим. клем., СТАЛЬ | 2250.9
GAL000919 | ARTGALLERY 2-клавишный ВЫКЛЮЧАТЕЛЬ ДЛЯ ЖАЛЮЗИ, 2х сх.4, 10А, механизм, СТАЛЬ | 2446.1
GAL000919S | ARTGALLERY 2-клавишный ВЫКЛЮЧАТЕЛЬ ДЛЯ ЖАЛЮЗИ, 2х сх.4, 10А, механизм, быстрозажим. клем., СТАЛЬ | 2574.2
GAL000927 | ARTGALLERY USB РОЗЕТКА тип-С 65Вт высокоскор.заряд. QC, PD, механизм, СТАЛЬ | 9150
GAL000929 | ARTGALLERY USB РОЗЕТКА A + тип-C 45Вт высокоскор.заряд. QC, PD, механизм, СТАЛЬ | 9150
GAL000932 | ARTGALLERY РОЗЕТКА 16А с 2 USB A+C, 5В/2,4А/3,0А, 2х5В/1,5А, механизм, СТАЛЬ | 12200
GAL000943 | ARTGALLERY РОЗЕТКА с заземлением, 16А, механизм, СТАЛЬ | 915.61
GAL000943S | ARTGALLERY РОЗЕТКА с заземлением, 16А, механизм, быстрозажим. клем., СТАЛЬ | 961.36
GAL000945 | ARTGALLERY РОЗЕТКА с заземлением со шторками, 16А, механизм, СТАЛЬ | 1226.1
GAL000945S | ARTGALLERY РОЗЕТКА с заземлением со шторками, 16А, механизм, быстрозажим. клем., СТАЛЬ | 1287.1
GAL000946 | ARTGALLERY РОЗЕТКА с заземл. со шторк. с крышкой, 16А, IP20, механизм, СТАЛЬ | 1830
GAL000946S | ARTGALLERY РОЗЕТКА с заземл. со шторк. с крышк., 16А, IP20, механизм, быстрозажим. клем., СТАЛЬ | 1921.5
GAL000951 | ARTGALLERY 2-клавишный ВЫКЛЮЧАТЕЛЬ, сх.5, 10АХ, механизм, СТАЛЬ | 1525
GAL000951S | ARTGALLERY 2-клавишный ВЫКЛЮЧАТЕЛЬ, 10АХ, механизм, быстрозажим. клем., СТАЛЬ | 1604.3
GAL000953 | ARTGALLERY 2-клавишный ВЫКЛЮЧАТЕЛЬ с подсветкой, сх.5а, 10АХ, механизм, СТАЛЬ | 2141.1
GAL000953S | ARTGALLERY 2-клавишный ВЫКЛЮЧАТЕЛЬ с подсветкой, сх.5а, 10АХ, механизм, быстрозажим. клем., СТАЛЬ | 2250.9
GAL000961 | ARTGALLERY 1-клавишный ПЕРЕКЛЮЧАТЕЛЬ, сх.6, 10АХ, механизм, СТАЛЬ | 1830
GAL000961S | ARTGALLERY 1-клавишный ПЕРЕКЛЮЧАТЕЛЬ, 10АХ, механизм, быстрозажим. клем., СТАЛЬ | 1921.5
GAL000965 | ARTGALLERY 2-клавишный ПЕРЕКЛЮЧАТЕЛЬ, сх.6/2, 10АХ, механизм, СТАЛЬ | 2446.1
GAL000965S | ARTGALLERY 2-клавишный ПЕРЕКЛЮЧАТЕЛЬ, 10АХ, механизм, быстрозажим. клем., СТАЛЬ | 2574.2
GAL000971 | ARTGALLERY Перекрестный ПЕРЕКЛЮЧАТЕЛЬ, сх.7, 10АХ, СТАЛЬ | 2446.1
GAL000971S | ARTGALLERY Перекрестный ПЕРЕКЛЮЧАТЕЛЬ, 10АХ, механизм, быстрозажим. клем., СТАЛЬ | 2574.2
GAL000974 | ARTGALLERY 4-клавишный ВЫКЛЮЧАТЕЛЬ СЦЕНАРНЫЙ, сх. 1, механизм, СТАЛЬ | 2745
GAL000983 | ARTGALLERY РОЗЕТКА компьютерная RJ45, кат. 5е, механизм, СТАЛЬ | 1689.7
GAL000985 | ARTGALLERY РОЗЕТКА двойная компьютерная RJ45+RJ45, кат. 5е, механизм, СТАЛЬ | 2366.8
GAL001011 | ARTGALLERY 1-клавишный ВЫКЛЮЧАТЕЛЬ, сх.1, 10АХ, КАРБОН | 610.61
GAL001011S | ARTGALLERY 1-клавишный ВЫКЛЮЧАТЕЛЬ, 10АХ, механизм, быстрозажим. клем., КАРБОН | 641.72
GAL001013 | ARTGALLERY 1-клавишный ВЫКЛЮЧАТЕЛЬ с подсветкой, сх.1а, 10АХ, механизм, КАРБОН | 1016.87
GAL001013S | ARTGALLERY 1-клавишный ВЫКЛЮЧАТЕЛЬ с подсветкой, 10АХ, механизм, быстрозажим. клем., КАРБОН | 1068.11
GAL001014S | ARTGALLERY ВЫКЛЮЧАТЕЛЬ карточный 10А, без задержки времени, быстр.клемм., КАРБОН | 1909.3
GAL001015 | ARTGALLERY 1-клавишный ВЫКЛЮЧАТЕЛЬ КНОПОЧНЫЙ, 10А, механизм, КАРБОН | 1016.87
GAL001015S | ARTGALLERY 1-клавишный ВЫКЛЮЧАТЕЛЬ КНОПОЧНЫЙ, 10А, механизм, быстрозажим. клем., КАРБОН | 1068.11
GAL001016 | ARTGALLERY 1-клавишный ВЫКЛЮЧАТЕЛЬ КНОПОЧНЫЙ с подсв., 10А, механизм, КАРБОН | 1799.5
GAL001017 | ARTGALLERY 2-клавишный ВЫКЛЮЧАТЕЛЬ КНОПОЧНЫЙ, сх.2, 10А, механизм, КАРБОН | 1427.4
GAL001017S | ARTGALLERY 2-клавишный ВЫКЛЮЧАТЕЛЬ КНОПОЧНЫЙ, 10АХ, механизм, быстрозажим. клем., КАРБОН | 1500.6
GAL001019 | ARTGALLERY 2-клавишный ВЫКЛЮЧАТЕЛЬ ДЛЯ ЖАЛЮЗИ, 2х сх.4, 10А, механизм, КАРБОН | 1628.7
GAL001019S | ARTGALLERY 2-клавишный ВЫКЛЮЧАТЕЛЬ ДЛЯ ЖАЛЮЗИ, 2х сх.4, 10А, механизм, быстрозажим. клем., КАРБОН | 1714.1
GAL001027 | ARTGALLERY USB РОЗЕТКА тип-С 65Вт высокоскор.заряд. QC, PD, механизм, КАРБОН | 9150
GAL001029 | ARTGALLERY USB РОЗЕТКА A + тип-C 45Вт высокоскор.заряд. QC, PD, механизм, КАРБОН | 9150
GAL001032 | ARTGALLERY РОЗЕТКА 16А с 2 USB A+C, 5В/2,4А/3,0А, 2х5В/1,5А, механизм, КАРБОН | 12200
GAL001043 | ARTGALLERY РОЗЕТКА с заземлением, 16А, механизм, КАРБОН | 610.61
GAL001043S | ARTGALLERY РОЗЕТКА с заземлением, 16А, механизм, быстрозажим. клем., КАРБОН | 641.11
GAL001045 | ARTGALLERY РОЗЕТКА с заземлением со шторками, 16А, механизм, КАРБОН | 813.13
GAL001045S | ARTGALLERY РОЗЕТКА с заземлением со шторками, 16А, механизм, быстрозажим. клем., КАРБОН | 854
GAL001046 | ARTGALLERY РОЗЕТКА с заземл. со шторк. с крышкой, 16А, IP20, механизм, КАРБОН | 1220
GAL001046S | ARTGALLERY РОЗЕТКА с заземл. со шторк. с крышк., 16А, IP20, механизм, быстрозажим. клем., КАРБОН | 1281
GAL001051 | ARTGALLERY 2-клавишный ВЫКЛЮЧАТЕЛЬ, сх.5, 10АХ, механизм, КАРБОН | 1016.87
GAL001051S | ARTGALLERY 2-клавишный ВЫКЛЮЧАТЕЛЬ, 10АХ, механизм, быстрозажим. клем., КАРБОН | 1068.11
GAL001053 | ARTGALLERY 2-клавишный ВЫКЛЮЧАТЕЛЬ с подсветкой, сх.5а, 10АХ, механизм, КАРБОН | 1427.4
GAL001053S | ARTGALLERY 2-клавишный ВЫКЛЮЧАТЕЛЬ с подсветкой, сх.5а, 10АХ, механизм, быстрозажим. клем., КАРБОН | 1500.6
GAL001061 | ARTGALLERY 1-клавишный ПЕРЕКЛЮЧАТЕЛЬ, сх.6, 10АХ, механизм, КАРБОН | 1220
GAL001061S | ARTGALLERY 1-клавишный ПЕРЕКЛЮЧАТЕЛЬ, 10АХ, механизм, быстрозажим. клем., КАРБОН | 1281
GAL001065 | ARTGALLERY 2-клавишный ПЕРЕКЛЮЧАТЕЛЬ, сх.6/2, 10АХ, механизм, КАРБОН | 1628.7
GAL001065S | ARTGALLERY 2-клавишный ПЕРЕКЛЮЧАТЕЛЬ, 10АХ, механизм, быстрозажим. клем., КАРБОН | 1714.1
GAL001071 | ARTGALLERY Перекрестный ПЕРЕКЛЮЧАТЕЛЬ, сх.7, 10АХ, КАРБОН | 1628.7
GAL001071S | ARTGALLERY Перекрестный ПЕРЕКЛЮЧАТЕЛЬ, 10АХ, механизм, быстрозажим. клем., КАРБОН | 1714.1
GAL001074 | ARTGALLERY 4-клавишный ВЫКЛЮЧАТЕЛЬ СЦЕНАРНЫЙ, сх. 1, механизм, КАРБОН | 2745
GAL001083 | ARTGALLERY РОЗЕТКА компьютерная RJ45, кат. 5е, механизм, КАРБОН | 1689.7
GAL001085 | ARTGALLERY РОЗЕТКА двойная компьютерная RJ45+RJ45, кат. 5е, механизм, КАРБОН | 2366.8
GAL001111 | ARTGALLERY 1-клавишный ВЫКЛЮЧАТЕЛЬ, сх.1, 10АХ, АКВАМАРИН | 458.11
GAL001111S | ARTGALLERY 1-клавишный ВЫКЛЮЧАТЕЛЬ, 10АХ, механизм, быстрозажим. клем., АКВАМАРИН | 481.29
GAL001113 | ARTGALLERY 1-клавишный ВЫКЛЮЧАТЕЛЬ с подсветкой, сх.1а, 10АХ, механизм, АКВАМАРИН | 762.5
GAL001113S | ARTGALLERY 1-клавишный ВЫКЛЮЧАТЕЛЬ с подсветкой, 10АХ, механизм, быстрозажим. клем., АКВАМАРИН | 800.93
GAL001114S | ARTGALLERY ВЫКЛЮЧАТЕЛЬ карточный 10А, без задержки времени, быстр.клемм., АКВАМАРИН | 1433.5
GAL001115 | ARTGALLERY 1-клавишный ВЫКЛЮЧАТЕЛЬ КНОПОЧНЫЙ, 10А, механизм, АКВАМАРИН | 762.5
GAL001115S | ARTGALLERY 1-клавишный ВЫКЛЮЧАТЕЛЬ КНОПОЧНЫЙ, 10А, механизм, быстрозажим. клем., АКВАМАРИН | 800.93
GAL001116 | ARTGALLERY 1-клавишный ВЫКЛЮЧАТЕЛЬ КНОПОЧНЫЙ с подсв., 10А, механизм, АКВАМАРИН | 1348.1
GAL001117 | ARTGALLERY 2-клавишный ВЫКЛЮЧАТЕЛЬ КНОПОЧНЫЙ, сх.2, 10А, механизм, АКВАМАРИН | 1068.11
GAL001117S | ARTGALLERY 2-клавишный ВЫКЛЮЧАТЕЛЬ КНОПОЧНЫЙ, 10АХ, механизм, быстрозажим. клем., АКВАМАРИН | 1121.79
GAL001119 | ARTGALLERY 2-клавишный ВЫКЛЮЧАТЕЛЬ ДЛЯ ЖАЛЮЗИ, 2х сх.4, 10А, механизм, АКВАМАРИН | 1226.1
GAL001119S | ARTGALLERY 2-клавишный ВЫКЛЮЧАТЕЛЬ ДЛЯ ЖАЛЮЗИ, 2х сх.4, 10А, механизм, быстрозажим. клем., АКВАМАРИН | 1293.2
GAL001127 | ARTGALLERY USB РОЗЕТКА тип-С 65Вт высокоскор.заряд. QC, PD, механизм, АКВАМАРИН | 9150
GAL001129 | ARTGALLERY USB РОЗЕТКА A + тип-C 45Вт высокоскор.заряд. QC, PD, механизм, АКВАМАРИН | 9150
GAL001132 | ARTGALLERY РОЗЕТКА 16А с 2 USB A+C, 5В/2,4А/3,0А, 2х5В/1,5А, механизм, АКВАМАРИН | 12200
GAL001143 | ARTGALLERY РОЗЕТКА с заземлением, 16А, механизм, АКВАМАРИН | 458.11
GAL001143S | ARTGALLERY РОЗЕТКА с заземлением, 16А, механизм, быстрозажим. клем., АКВАМАРИН | 481.29
GAL001145 | ARTGALLERY РОЗЕТКА с заземлением со шторками, 16А, механизм, АКВАМАРИН | 610
GAL001145S | ARTGALLERY РОЗЕТКА с заземлением со шторками, 16А, механизм, быстрозажим. клем., АКВАМАРИН | 640.5
GAL001146 | ARTGALLERY РОЗЕТКА с заземл. со шторк. с крышкой, 16А, IP20, механизм, АКВАМАРИН | 915
GAL001146S | ARTGALLERY РОЗЕТКА с заземл. со шторк. с крышк., 16А, IP20, механизм, быстрозажим. клем., АКВАМАРИН | 960.75
GAL001151 | ARTGALLERY 2-клавишный ВЫКЛЮЧАТЕЛЬ, сх.5, 10АХ, механизм, АКВАМАРИН | 762.5
GAL001151S | ARTGALLERY 2-клавишный ВЫКЛЮЧАТЕЛЬ, 10АХ, механизм, быстрозажим. клем., АКВАМАРИН | 800.93
GAL001153 | ARTGALLERY 2-клавишный ВЫКЛЮЧАТЕЛЬ с подсветкой, сх.5а, 10АХ, механизм, АКВАМАРИН | 1068.11
GAL001153S | ARTGALLERY 2-клавишный ВЫКЛЮЧАТЕЛЬ с подсветкой, сх.5а, 10АХ, механизм, быстрозажим. клем., АКВАМАРИ | 1121.79
GAL001161 | ARTGALLERY 1-клавишный ПЕРЕКЛЮЧАТЕЛЬ, сх.6, 10АХ, механизм, АКВАМАРИН | 915
GAL001161S | ARTGALLERY 1-клавишный ПЕРЕКЛЮЧАТЕЛЬ, 10АХ, механизм, быстрозажим. клем., АКВАМАРИН | 960.75
GAL001165 | ARTGALLERY 2-клавишный ПЕРЕКЛЮЧАТЕЛЬ, сх.6/2, 10АХ, механизм, АКВАМАРИН | 1226.1
GAL001165S | ARTGALLERY 2-клавишный ПЕРЕКЛЮЧАТЕЛЬ, 10АХ, механизм, быстрозажим. клем., АКВАМАРИН | 1293.2
GAL001171 | ARTGALLERY Перекрестный ПЕРЕКЛЮЧАТЕЛЬ, сх.7, 10АХ, АКВАМАРИН | 1226.1
GAL001171S | ARTGALLERY Перекрестный ПЕРЕКЛЮЧАТЕЛЬ, 10АХ, механизм, быстрозажим. клем., АКВАМАРИН | 1293.2
GAL001174 | ARTGALLERY 4-клавишный ВЫКЛЮЧАТЕЛЬ СЦЕНАРНЫЙ, сх. 1, механизм, АКВАМАРИН | 2745
GAL001183 | ARTGALLERY РОЗЕТКА компьютерная RJ45, кат. 5е, механизм, АКВАМАРИН | 1689.7
GAL001185 | ARTGALLERY РОЗЕТКА двойная компьютерная RJ45+RJ45, кат. 5е, механизм, АКВАМАРИН | 2366.8
GAL001211 | ARTGALLERY 1-клавишный ВЫКЛЮЧАТЕЛЬ, сх.1, 10АХ, ПЕСОЧНЫЙ | 458.11
GAL001211S | ARTGALLERY 1-клавишный ВЫКЛЮЧАТЕЛЬ, 10АХ, механизм, быстрозажим. клем., ПЕСОЧНЫЙ | 481.29
GAL001213 | ARTGALLERY 1-клавишный ВЫКЛЮЧАТЕЛЬ с подсветкой, сх.1а, 10АХ, механизм, ПЕСОЧНЫЙ | 762.5
GAL001213S | ARTGALLERY 1-клавишный ВЫКЛЮЧАТЕЛЬ с подсветкой, 10АХ, механизм, быстрозажим. клем., ПЕСОЧНЫЙ | 800.93
GAL001214S | ARTGALLERY ВЫКЛЮЧАТЕЛЬ карточный 10А, без задержки времени, быстр.клемм., ПЕСОЧНЫЙ | 1433.5
GAL001215 | ARTGALLERY 1-клавишный ВЫКЛЮЧАТЕЛЬ КНОПОЧНЫЙ, 10А, механизм, ПЕСОЧНЫЙ | 762.5
GAL001215S | ARTGALLERY 1-клавишный ВЫКЛЮЧАТЕЛЬ КНОПОЧНЫЙ, 10А, механизм, быстрозажим. клем., ПЕСОЧНЫЙ | 800.93
GAL001216 | ARTGALLERY 1-клавишный ВЫКЛЮЧАТЕЛЬ КНОПОЧНЫЙ с подсв., 10А, механизм, ПЕСОЧНЫЙ | 1348.1
GAL001217 | ARTGALLERY 2-клавишный ВЫКЛЮЧАТЕЛЬ КНОПОЧНЫЙ, сх.2, 10А, механизм, ПЕСОЧНЫЙ | 1068.11
GAL001217S | ARTGALLERY 2-клавишный ВЫКЛЮЧАТЕЛЬ КНОПОЧНЫЙ, 10АХ, механизм, быстрозажим. клем., ПЕСОЧНЫЙ | 1121.79
GAL001219 | ARTGALLERY 2-клавишный ВЫКЛЮЧАТЕЛЬ ДЛЯ ЖАЛЮЗИ, 2х сх.4, 10А, механизм, ПЕСОЧНЫЙ | 1226.1
GAL001219S | ARTGALLERY 2-клавишный ВЫКЛЮЧАТЕЛЬ ДЛЯ ЖАЛЮЗИ, 2х сх.4, 10А, механизм, быстрозажим. клем., ПЕСОЧНЫЙ | 1293.2
GAL001227 | ARTGALLERY USB РОЗЕТКА тип-С 65Вт высокоскор.заряд. QC, PD, механизм, ПЕСОЧНЫЙ | 9150
GAL001229 | ARTGALLERY USB РОЗЕТКА A + тип-C 45Вт высокоскор.заряд. QC, PD, механизм, ПЕСОЧНЫЙ | 9150
GAL001232 | ARTGALLERY РОЗЕТКА 16А с 2 USB A+C, 5В/2,4А/3,0А, 2х5В/1,5А, механизм, ПЕСОЧНЫЙ | 12200
GAL001243 | ARTGALLERY РОЗЕТКА с заземлением, 16А, механизм, ПЕСОЧНЫЙ | 458.11
GAL001243S | ARTGALLERY РОЗЕТКА с заземлением, 16А, механизм, быстрозажим. клем., ПЕСОЧНЫЙ | 481.29
GAL001245 | ARTGALLERY РОЗЕТКА с заземлением со шторками, 16А, механизм, ПЕСОЧНЫЙ | 610
GAL001245S | ARTGALLERY РОЗЕТКА с заземлением со шторками, 16А, механизм, быстрозажим. клем., ПЕСОЧНЫЙ | 640.5
GAL001246 | ARTGALLERY РОЗЕТКА с заземл. со шторк. с крышкой, 16А, IP20, механизм, ПЕСОЧНЫЙ | 915
GAL001246S | ARTGALLERY РОЗЕТКА с заземл. со шторк. с крышк., 16А, IP20, механизм, быстрозажим. клем., ПЕСОЧНЫЙ | 960.75
GAL001251 | ARTGALLERY 2-клавишный ВЫКЛЮЧАТЕЛЬ, сх.5, 10АХ, механизм, ПЕСОЧНЫЙ | 762.5
GAL001251S | ARTGALLERY 2-клавишный ВЫКЛЮЧАТЕЛЬ, 10АХ, механизм, быстрозажим. клем., ПЕСОЧНЫЙ | 800.93
GAL001253 | ARTGALLERY 2-клавишный ВЫКЛЮЧАТЕЛЬ с подсветкой, сх.5а, 10АХ, механизм, ПЕСОЧНЫЙ | 1068.11
GAL001253S | ARTGALLERY 2-клавишный ВЫКЛЮЧАТЕЛЬ с подсветкой, сх.5а, 10АХ, механизм, быстрозажим. клем., ПЕСОЧНЫЙ | 1121.79
GAL001261 | ARTGALLERY 1-клавишный ПЕРЕКЛЮЧАТЕЛЬ, сх.6, 10АХ, механизм, ПЕСОЧНЫЙ | 915
GAL001261S | ARTGALLERY 1-клавишный ПЕРЕКЛЮЧАТЕЛЬ, 10АХ, механизм, быстрозажим. клем., ПЕСОЧНЫЙ | 960.75
GAL001265 | ARTGALLERY 2-клавишный ПЕРЕКЛЮЧАТЕЛЬ, сх.6/2, 10АХ, механизм, ПЕСОЧНЫЙ | 1226.1
GAL001265S | ARTGALLERY 2-клавишный ПЕРЕКЛЮЧАТЕЛЬ, 10АХ, механизм, быстрозажим. клем., ПЕСОЧНЫЙ | 1293.2
GAL001271 | ARTGALLERY Перекрестный ПЕРЕКЛЮЧАТЕЛЬ, сх.7, 10АХ, ПЕСОЧНЫЙ | 1226.1
GAL001271S | ARTGALLERY Перекрестный ПЕРЕКЛЮЧАТЕЛЬ, 10АХ, механизм, быстрозажим. клем., ПЕСОЧНЫЙ | 1293.2
GAL001274 | ARTGALLERY 4-клавишный ВЫКЛЮЧАТЕЛЬ СЦЕНАРНЫЙ, сх. 1, механизм, ПЕСОЧНЫЙ | 2745
GAL001283 | ARTGALLERY РОЗЕТКА компьютерная RJ45, кат. 5е, механизм, ПЕСОЧНЫЙ | 1689.7
GAL001285 | ARTGALLERY РОЗЕТКА двойная компьютерная RJ45+RJ45, кат. 5е, механизм, ПЕСОЧНЫЙ | 2366.8
GAL001311 | ARTGALLERY 1-клавишный ВЫКЛЮЧАТЕЛЬ, сх.1, 10АХ, ЛОТОС | 458.11
GAL001311S | ARTGALLERY 1-клавишный ВЫКЛЮЧАТЕЛЬ, 10АХ, механизм, быстрозажим. клем., ЛОТОС | 481.29
GAL001313 | ARTGALLERY 1-клавишный ВЫКЛЮЧАТЕЛЬ с подсветкой, сх.1а, 10АХ, механизм, ЛОТОС | 762.5
GAL001313S | ARTGALLERY 1-клавишный ВЫКЛЮЧАТЕЛЬ с подсветкой, 10АХ, механизм, быстрозажим. клем., ЛОТОС | 800.93
GAL001314S | ARTGALLERY ВЫКЛЮЧАТЕЛЬ карточный 10А, без задержки времени, быстр.клемм., ЛОТОС | 1433.5
GAL001315 | ARTGALLERY 1-клавишный ВЫКЛЮЧАТЕЛЬ КНОПОЧНЫЙ, 10А, механизм, ЛОТОС | 762.5
GAL001315S | ARTGALLERY 1-клавишный ВЫКЛЮЧАТЕЛЬ КНОПОЧНЫЙ, 10А, механизм, быстрозажим. клем., ЛОТОС | 800.93
GAL001316 | ARTGALLERY 1-клавишный ВЫКЛЮЧАТЕЛЬ КНОПОЧНЫЙ с подсв., 10А, механизм, ЛОТОС | 1348.1
GAL001317 | ARTGALLERY 2-клавишный ВЫКЛЮЧАТЕЛЬ КНОПОЧНЫЙ, сх.2, 10А, механизм, ЛОТОС | 1068.11
GAL001317S | ARTGALLERY 2-клавишный ВЫКЛЮЧАТЕЛЬ КНОПОЧНЫЙ, 10АХ, механизм, быстрозажим. клем., ЛОТОС | 1121.79
GAL001319 | ARTGALLERY 2-клавишный ВЫКЛЮЧАТЕЛЬ ДЛЯ ЖАЛЮЗИ, 2х сх.4, 10А, механизм, ЛОТОС | 1226.1
GAL001319S | ARTGALLERY 2-клавишный ВЫКЛЮЧАТЕЛЬ ДЛЯ ЖАЛЮЗИ, 2х сх.4, 10А, механизм, быстрозажим. клем., ЛОТОС | 1293.2
GAL001327 | ARTGALLERY USB РОЗЕТКА тип-С 65Вт высокоскор.заряд. QC, PD, механизм, ЛОТОС | 9150
GAL001329 | ARTGALLERY USB РОЗЕТКА A + тип-C 45Вт высокоскор.заряд. QC, PD, механизм, ЛОТОС | 9150
GAL001332 | ARTGALLERY РОЗЕТКА 16А с 2 USB A+C, 5В/2,4А/3,0А, 2х5В/1,5А, механизм, ЛОТОС | 12200
GAL001343 | ARTGALLERY РОЗЕТКА с заземлением, 16А, механизм, ЛОТОС | 458.11
GAL001343S | ARTGALLERY РОЗЕТКА с заземлением, 16А, механизм, быстрозажим. клем., ЛОТОС | 481.29
GAL001345 | ARTGALLERY РОЗЕТКА с заземлением со шторками, 16А, механизм, ЛОТОС | 610
GAL001345S | ARTGALLERY РОЗЕТКА с заземлением со шторками, 16А, механизм, быстрозажим. клем., ЛОТОС | 640.5
GAL001346 | ARTGALLERY РОЗЕТКА с заземл. со шторк. с крышкой, 16А, IP20, механизм, ЛОТОС | 915
GAL001346S | ARTGALLERY РОЗЕТКА с заземл. со шторк. с крышк., 16А, IP20, механизм, быстрозажим. клем., ЛОТОС | 960.75
GAL001351 | ARTGALLERY 2-клавишный ВЫКЛЮЧАТЕЛЬ, сх.5, 10АХ, механизм, ЛОТОС | 762.5
GAL001351S | ARTGALLERY 2-клавишный ВЫКЛЮЧАТЕЛЬ, 10АХ, механизм, быстрозажим. клем., ЛОТОС | 800.93
GAL001353 | ARTGALLERY 2-клавишный ВЫКЛЮЧАТЕЛЬ с подсветкой, сх.5а, 10АХ, механизм, ЛОТОС | 1068.11
GAL001353S | ARTGALLERY 2-клавишный ВЫКЛЮЧАТЕЛЬ с подсветкой, сх.5а, 10АХ, механизм, быстрозажим. клем., ЛОТОС | 1121.79
GAL001361 | ARTGALLERY 1-клавишный ПЕРЕКЛЮЧАТЕЛЬ, сх.6, 10АХ, механизм, ЛОТОС | 915
GAL001361S | ARTGALLERY 1-клавишный ПЕРЕКЛЮЧАТЕЛЬ, 10АХ, механизм, быстрозажим. клем., ЛОТОС | 960.75
GAL001365 | ARTGALLERY 2-клавишный ПЕРЕКЛЮЧАТЕЛЬ, сх.6/2, 10АХ, механизм, ЛОТОС | 1226.1
GAL001365S | ARTGALLERY 2-клавишный ПЕРЕКЛЮЧАТЕЛЬ, 10АХ, механизм, быстрозажим. клем., ЛОТОС | 1293.2
GAL001371 | ARTGALLERY Перекрестный ПЕРЕКЛЮЧАТЕЛЬ, сх.7, 10АХ, ЛОТОС | 1226.1
GAL001371S | ARTGALLERY Перекрестный ПЕРЕКЛЮЧАТЕЛЬ, 10АХ, механизм, быстрозажим. клем., ЛОТОС | 1293.2
GAL001374 | ARTGALLERY 4-клавишный ВЫКЛЮЧАТЕЛЬ СЦЕНАРНЫЙ, сх. 1, механизм, ЛОТОС | 2745
GAL001383 | ARTGALLERY РОЗЕТКА компьютерная RJ45, кат. 5е, механизм, ЛОТОС | 1689.7
GAL001385 | ARTGALLERY РОЗЕТКА двойная компьютерная RJ45+RJ45, кат. 5е, механизм, ЛОТОС | 2366.8
GAL001411 | ARTGALLERY 1-клавишный ВЫКЛЮЧАТЕЛЬ, сх.1, 10АХ, БАЗАЛЬТ | 534.36
GAL001411S | ARTGALLERY 1-клавишный ВЫКЛЮЧАТЕЛЬ, 10АХ, механизм, быстрозажим. клем., БАЗАЛЬТ | 561.2
GAL001413 | ARTGALLERY 1-клавишный ВЫКЛЮЧАТЕЛЬ с подсветкой, сх.1а, 10АХ, механизм, БАЗАЛЬТ | 889.99
GAL001413S | ARTGALLERY 1-клавишный ВЫКЛЮЧАТЕЛЬ с подсветкой, 10АХ, механизм, быстрозажим. клем., БАЗАЛЬТ | 934.52
GAL001414S | ARTGALLERY ВЫКЛЮЧАТЕЛЬ карточный 10А, без задержки времени, быстр.клемм., БАЗАЛЬТ | 1671.4
GAL001415 | ARTGALLERY 1-клавишный ВЫКЛЮЧАТЕЛЬ КНОПОЧНЫЙ, 10А, механизм, БАЗАЛЬТ | 889.99
GAL001415S | ARTGALLERY 1-клавишный ВЫКЛЮЧАТЕЛЬ КНОПОЧНЫЙ, 10А, механизм, быстрозажим. клем., БАЗАЛЬТ | 934.52
GAL001416 | ARTGALLERY 1-клавишный ВЫКЛЮЧАТЕЛЬ КНОПОЧНЫЙ с подсв., 10А, механизм, БАЗАЛЬТ | 1573.8
GAL001417 | ARTGALLERY 2-клавишный ВЫКЛЮЧАТЕЛЬ КНОПОЧНЫЙ, сх.2, 10А, механизм, БАЗАЛЬТ | 1250.5
GAL001417S | ARTGALLERY 2-клавишный ВЫКЛЮЧАТЕЛЬ КНОПОЧНЫЙ, 10АХ, механизм, быстрозажим. клем., БАЗАЛЬТ | 1317.6
GAL001419 | ARTGALLERY 2-клавишный ВЫКЛЮЧАТЕЛЬ ДЛЯ ЖАЛЮЗИ, 2х сх.4, 10А, механизм, БАЗАЛЬТ | 1427.4
GAL001419S | ARTGALLERY 2-клавишный ВЫКЛЮЧАТЕЛЬ ДЛЯ ЖАЛЮЗИ, 2х сх.4, 10А, механизм, быстрозажим. клем., БАЗАЛЬТ | 1500.6
GAL001427 | ARTGALLERY USB РОЗЕТКА тип-С 65Вт высокоскор.заряд. QC, PD, механизм, БАЗАЛЬТ | 9150
GAL001429 | ARTGALLERY USB РОЗЕТКА A + тип-C 45Вт высокоскор.заряд. QC, PD, механизм, БАЗАЛЬТ | 9150
GAL001432 | ARTGALLERY РОЗЕТКА 16А с 2 USB A+C, 5В/2,4А/3,0А, 2х5В/1,5А, механизм, БАЗАЛЬТ | 12200
GAL001443 | ARTGALLERY РОЗЕТКА с заземлением, 16А, механизм, БАЗАЛЬТ | 534.36
GAL001443S | ARTGALLERY РОЗЕТКА с заземлением, 16А, механизм, быстрозажим. клем., БАЗАЛЬТ | 561.2
GAL001445 | ARTGALLERY РОЗЕТКА с заземлением со шторками, 16А, механизм, БАЗАЛЬТ | 711.87
GAL001445S | ARTGALLERY РОЗЕТКА с заземлением со шторками, 16А, механизм, быстрозажим. клем., БАЗАЛЬТ | 747.25
GAL001446 | ARTGALLERY РОЗЕТКА с заземл. со шторк. с крышкой, 16А, IP20, механизм, БАЗАЛЬТ | 1067.5
GAL001446S | ARTGALLERY РОЗЕТКА с заземл. со шторк. с крышк., 16А, IP20, механизм, быстрозажим. клем., БАЗАЛЬТ | 1121.18
GAL001451 | ARTGALLERY 2-клавишный ВЫКЛЮЧАТЕЛЬ, сх.5, 10АХ, механизм, БАЗАЛЬТ | 889.99
GAL001451S | ARTGALLERY 2-клавишный ВЫКЛЮЧАТЕЛЬ, 10АХ, механизм, быстрозажим. клем., БАЗАЛЬТ | 934.52
GAL001453 | ARTGALLERY 2-клавишный ВЫКЛЮЧАТЕЛЬ с подсветкой, сх.5а, 10АХ, механизм, БАЗАЛЬТ | 1250.5
GAL001453S | ARTGALLERY 2-клавишный ВЫКЛЮЧАТЕЛЬ с подсветкой, сх.5а, 10АХ, механизм, быстрозажим. клем., БАЗАЛЬТ | 1317.6
GAL001461 | ARTGALLERY 1-клавишный ПЕРЕКЛЮЧАТЕЛЬ, сх.6, 10АХ, механизм, БАЗАЛЬТ | 1067.5
GAL001461S | ARTGALLERY 1-клавишный ПЕРЕКЛЮЧАТЕЛЬ, 10АХ, механизм, быстрозажим. клем., БАЗАЛЬТ | 1121.18
GAL001465 | ARTGALLERY 2-клавишный ПЕРЕКЛЮЧАТЕЛЬ, сх.6/2, 10АХ, механизм, БАЗАЛЬТ | 1427.4
GAL001465S | ARTGALLERY 2-клавишный ПЕРЕКЛЮЧАТЕЛЬ, 10АХ, механизм, быстрозажим. клем., БАЗАЛЬТ | 1500.6
GAL001471 | ARTGALLERY Перекрестный ПЕРЕКЛЮЧАТЕЛЬ, сх.7, 10АХ, БАЗАЛЬТ | 1427.4
GAL001471S | ARTGALLERY Перекрестный ПЕРЕКЛЮЧАТЕЛЬ, 10АХ, механизм, быстрозажим. клем., БАЗАЛЬТ | 1500.6
GAL001474 | ARTGALLERY 4-клавишный ВЫКЛЮЧАТЕЛЬ СЦЕНАРНЫЙ, сх. 1, механизм, БАЗАЛЬТ | 2745
GAL001483 | ARTGALLERY РОЗЕТКА компьютерная RJ45, кат. 5е, механизм, БАЗАЛЬТ | 1689.7
GAL001485 | ARTGALLERY РОЗЕТКА двойная компьютерная RJ45+RJ45, кат. 5е, механизм, БАЗАЛЬТ | 2366.8
GAL001715S | ARTGALLERY 1-клавишный ВЫКЛЮЧАТЕЛЬ КНОПОЧНЫЙ, 10А, механизм, быстрозажим. клем., ЧЕРНЫЙ ШЕЛК | 1068.11
GAL001717S | ARTGALLERY 2-клавишный ВЫКЛЮЧАТЕЛЬ КНОПОЧНЫЙ, сх.2, 10А, механизм, быстрозажим. клем., ЧЕРНЫЙ ШЕЛК | 1500.6
GAL440346 | ARTGALLERY РОЗЕТКА с заземл. со шт. с крышк, 16А, IP44, механизм, АЛЮМИНИЙ | 1068.11
GAL440346S | ARTGALLERY РОЗЕТКА с заз.со шт.с крышк, 16А, IP44, механизм, быстрозажим. клем., АЛЮМИНИЙ | 1121.18
GAL440361 | ARTGALLERY 1-клавишный ПЕРЕКЛЮЧАТЕЛЬ IP44, 10АХ, механизм, АЛЮМИНИЙ | 1068.11
GAL440361S | ARTGALLERY 1-клавишный ПЕРЕКЛЮЧАТЕЛЬ IP44, 10АХ, механизм, быстрозажим. клем., АЛЮМИНИЙ | 1121.79
GAL440546 | ARTGALLERY РОЗЕТКА с заземл. со шт. с крышк, 16А, IP44, механизм, ШАМПАНЬ | 1281
GAL440561 | ARTGALLERY 1-клавишный ПЕРЕКЛЮЧАТЕЛЬ IP44, 10АХ, механизм, ШАМПАНЬ | 1281
GAL441046 | ARTGALLERY РОЗЕТКА с заземл. со шт. с крышк, 16А, IP44, механизм, КАРБОН | 1427.4
GAL441046S | ARTGALLERY РОЗЕТКА с заз.со шт.с крышк, 16А, IP44, механизм, быстрозажим. клем., КАРБОН | 1500.6
GAL441061 | ARTGALLERY 1-клавишный ПЕРЕКЛЮЧАТЕЛЬ IP44, 10АХ, механизм, КАРБОН | 1427.4
GAL441061S | ARTGALLERY 1-клавишный ПЕРЕКЛЮЧАТЕЛЬ IP44, 10АХ, механизм, быстрозажим. клем., КАРБОН | 1500.6
GAL441746S | ARTGALLERY РОЗЕТКА с заз.со шт.с крышк, 16А, IP44, механизм, быстрозажим. клем., ЧЕРНЫЙ ШЕЛК | 1500.6
GAL000074M | ARTGALLERY 4-клавишный ВЫКЛЮЧАТЕЛЬ СЦЕНАРНЫЙ, сх. 1, механизм без накладки | 1909.3
GAL000111 | ARTGALLERY 1-клавишный ВЫКЛЮЧАТЕЛЬ, сх.1, 10АХ, БЕЛЫЙ | 305.61
GAL000111S | ARTGALLERY 1-клавишный ВЫКЛЮЧАТЕЛЬ, 10АХ, механизм, быстрозажим. клем., БЕЛЫЙ | 321.47
GAL000113 | ARTGALLERY 1-клавишный ВЫКЛЮЧАТЕЛЬ с подсветкой, сх.1а, 10АХ, механизм, БЕЛЫЙ | 508.74
GAL000113S | ARTGALLERY 1-клавишный ВЫКЛЮЧАТЕЛЬ с подсветкой, 10АХ, механизм, быстрозажим. клем., БЕЛЫЙ | 534.36
GAL000114S | ARTGALLERY ВЫКЛЮЧАТЕЛЬ карточный 10А, без задержки времени, быстр.клемм., БЕЛЫЙ | 953.43
GAL000115 | ARTGALLERY 1-клавишный ВЫКЛЮЧАТЕЛЬ КНОПОЧНЫЙ, 10А, механизм, БЕЛЫЙ | 508.74
GAL000115S | ARTGALLERY 1-клавишный ВЫКЛЮЧАТЕЛЬ КНОПОЧНЫЙ, 10А, механизм, быстрозажим. клем., БЕЛЫЙ | 534.36
GAL000117 | ARTGALLERY 2-клавишный ВЫКЛЮЧАТЕЛЬ КНОПОЧНЫЙ, сх.2, 10А, механизм, БЕЛЫЙ | 711.87
GAL000117S | ARTGALLERY 2-клавишный ВЫКЛЮЧАТЕЛЬ КНОПОЧНЫЙ, 10АХ, механизм, быстрозажим. клем., БЕЛЫЙ | 747.86
GAL000119 | ARTGALLERY 2-клавишный ВЫКЛЮЧАТЕЛЬ ДЛЯ ЖАЛЮЗИ, 2х сх.4, 10А, механизм, БЕЛЫЙ | 813.74
GAL000119S | ARTGALLERY 2-клавишный ВЫКЛЮЧАТЕЛЬ ДЛЯ ЖАЛЮЗИ, 2х сх.4, 10А, механизм, быстрозажим. клем., БЕЛЫЙ | 854.61
GAL000127 | ARTGALLERY USB РОЗЕТКА тип-С 65Вт высокоскор.заряд. QC, PD, механизм, БЕЛЫЙ | 6100
GAL000129 | ARTGALLERY USB РОЗЕТКА A + тип-C 45Вт высокоскор.заряд. QC, PD, механизм, БЕЛЫЙ | 6100
GAL000132 | ARTGALLERY РОЗЕТКА 16А с 2 USB A+C, 5В/2,4А/3,0А, 2х5В/1,5А, механизм, БЕЛЫЙ | 8174
GAL000143 | ARTGALLERY РОЗЕТКА с заземлением, 16А, механизм, БЕЛЫЙ | 305.61
GAL000143S | ARTGALLERY РОЗЕТКА с заземлением, 16А, механизм, быстрозажим. клем., БЕЛЫЙ | 320.86
GAL000145 | ARTGALLERY РОЗЕТКА с заземлением со шторками, 16А, механизм, БЕЛЫЙ | 406.87
GAL000145S | ARTGALLERY РОЗЕТКА с заземлением со шторками, 16А, механизм, быстрозажим. клем., БЕЛЫЙ | 427
GAL000146 | ARTGALLERY РОЗЕТКА с заземл. со шторк. с крышкой, 16А, IP20, механизм, БЕЛЫЙ | 610
GAL000146S | ARTGALLERY РОЗЕТКА с заземл. со шторк. с крышк., 16А, IP20, механизм, быстрозажим. клем., БЕЛЫЙ | 640.5
GAL000151 | ARTGALLERY 2-клавишный ВЫКЛЮЧАТЕЛЬ, сх.5, 10АХ, механизм, БЕЛЫЙ | 508.74
GAL000151S | ARTGALLERY 2-клавишный ВЫКЛЮЧАТЕЛЬ, 10АХ, механизм, быстрозажим. клем., БЕЛЫЙ | 534.36
GAL000153 | ARTGALLERY 2-клавишный ВЫКЛЮЧАТЕЛЬ с подсветкой, сх.5а, 10АХ, механизм, БЕЛЫЙ | 711.87
GAL000153S | ARTGALLERY 2-клавишный ВЫКЛЮЧАТЕЛЬ с подсветкой, сх.5а, 10АХ, механизм, быстрозажим. клем., БЕЛЫЙ | 747.86
GAL000161 | ARTGALLERY 1-клавишный ПЕРЕКЛЮЧАТЕЛЬ, сх.6, 10АХ, механизм, БЕЛЫЙ | 610
GAL000161S | ARTGALLERY 1-клавишный ПЕРЕКЛЮЧАТЕЛЬ, 10АХ, механизм, быстрозажим. клем., БЕЛЫЙ | 640.5
GAL000165 | ARTGALLERY 2-клавишный ПЕРЕКЛЮЧАТЕЛЬ, сх.6/2, 10АХ, механизм, БЕЛЫЙ | 813.74
GAL000165S | ARTGALLERY 2-клавишный ПЕРЕКЛЮЧАТЕЛЬ, 10АХ, механизм, быстрозажим. клем., БЕЛЫЙ | 854.61
GAL000171 | ARTGALLERY Перекрестный ПЕРЕКЛЮЧАТЕЛЬ, сх.7, 10АХ, БЕЛЫЙ | 813.74
GAL000171S | ARTGALLERY Перекрестный ПЕРЕКЛЮЧАТЕЛЬ, 10АХ, механизм, быстрозажим. клем., БЕЛЫЙ | 854.61
GAL000174 | ARTGALLERY 4-клавишный ВЫКЛЮЧАТЕЛЬ СЦЕНАРНЫЙ, сх. 1, механизм, БЕЛЫЙ | 1830
GAL000183 | ARTGALLERY РОЗЕТКА компьютерная RJ45, кат. 5е, механизм, БЕЛЫЙ | 1124.84
GAL000185 | ARTGALLERY РОЗЕТКА двойная компьютерная RJ45+RJ45, кат. 5е, механизм, БЕЛЫЙ | 1579.9
GAL440146 | ARTGALLERY РОЗЕТКА с заземл. со шт. с крышк, 16А, IP44, механизм, БЕЛЫЙ | 711.87
GAL440146S | ARTGALLERY РОЗЕТКА с заз.со шт.с крышк, 16А, IP44, механизм, быстрозажим. клем., БЕЛЫЙ | 747.86
GAL440161 | ARTGALLERY 1-клавишный ПЕРЕКЛЮЧАТЕЛЬ IP44, 10АХ, механизм, БЕЛЫЙ | 711.87
GAL440161S | ARTGALLERY 1-клавишный ПЕРЕКЛЮЧАТЕЛЬ IP44, 10АХ, механизм, быстрозажим. клем., БЕЛЫЙ | 747.86
GAL000138 | ARTGALLERY ТЕРМОСТАТ Wi-Fi электронный для теплого пола, 16A, в сборе, БЕЛЫЙ | 7625
GAL001038 | ARTGALLERY ТЕРМОСТАТ Wi-Fi электронный для теплого пола, 16A, в сборе, ЧЁРНЫЙ | 8133.74
GAL000193 | ARTGALLERY TV-коннектор, механизм, БЕЛЫЙ | 402.6
GAL000384 | ARTGALLERY НАКЛАДКА для информационных функций типа Keystone, АЛЮМИНИЙ | 610
GAL000386 | ARTGALLERY РОЗЕТКА компьютерная RJ45, кат. 6A, механизм, АЛЮМИНИЙ | 3056.1
GAL000388 | ARTGALLERY РОЗЕТКА двойная компьютерная RJ45+RJ45, кат.6А, механизм, АЛЮМИНИЙ | 6161
GAL000389 | ARTGALLERY РОЗЕТКА двойная ТВ + компьютерная RJ45, кат. 5Е, АЛЮМИНИЙ | 1830
GAL000391 | ARTGALLERY TV РОЗЕТКА оконечная 1DB, механизм, АЛЮМИНИЙ | 1226.1
GAL000392 | ARTGALLERY TV РОЗЕТКА проходная 4DB, механизм, АЛЮМИНИЙ | 1378.6
GAL000393 | ARTGALLERY TV-коннектор, механизм, АЛЮМИНИЙ | 603.9
GAL000584 | ARTGALLERY НАКЛАДКА для информационных функций типа Keystone, ШАМПАНЬ | 610
GAL000586 | ARTGALLERY РОЗЕТКА компьютерная RJ45, кат. 6A, механизм, ШАМПАНЬ | 3056.1
GAL000588 | ARTGALLERY РОЗЕТКА двойная компьютерная RJ45+RJ45, кат.6А, механизм, ШАМПАНЬ | 6161
GAL000589 | ARTGALLERY РОЗЕТКА двойная ТВ + компьютерная RJ45, кат. 5Е, ШАМПАНЬ | 1830
GAL000591 | ARTGALLERY TV РОЗЕТКА оконечная 1DB, механизм, ШАМПАНЬ | 1226.1
GAL000592 | ARTGALLERY TV РОЗЕТКА проходная 4DB, механизм, ШАМПАНЬ | 1378.6
GAL000593 | ARTGALLERY TV-коннектор, механизм, ШАМПАНЬ | 603.9
GAL000684 | ARTGALLERY НАКЛАДКА для информационных функций типа Keystone, МОККО | 610
GAL000686 | ARTGALLERY РОЗЕТКА компьютерная RJ45, кат. 6A, механизм, МОККО | 3056.1
GAL000688 | ARTGALLERY РОЗЕТКА двойная компьютерная RJ45+RJ45, кат.6А, механизм, МОККО | 6161
GAL000689 | ARTGALLERY РОЗЕТКА двойная ТВ + компьютерная RJ45, кат. 5Е, МОККО | 1830
GAL000691 | ARTGALLERY TV РОЗЕТКА оконечная 1DB, механизм, МОККО | 1226.1
GAL000692 | ARTGALLERY TV РОЗЕТКА проходная 4DB, механизм, МОККО | 1378.6
GAL000693 | ARTGALLERY TV-коннектор, механизм, МОККО | 603.9
GAL000784 | ARTGALLERY НАКЛАДКА для информационных функций типа Keystone, ГРИФЕЛЬ | 813.13
GAL000786 | ARTGALLERY РОЗЕТКА компьютерная RJ45, кат. 6A, механизм, ГРИФЕЛЬ | 3056.1
GAL000788 | ARTGALLERY РОЗЕТКА двойная компьютерная RJ45+RJ45, кат.6А, механизм, ГРИФЕЛЬ | 6161
GAL000789 | ARTGALLERY РОЗЕТКА двойная ТВ + компьютерная RJ45, кат. 5Е, ГРИФЕЛЬ | 1830
GAL000791 | ARTGALLERY TV РОЗЕТКА оконечная 1DB, механизм, ГРИФЕЛЬ | 1226.1
GAL000792 | ARTGALLERY TV РОЗЕТКА проходная 4DB, механизм, ГРИФЕЛЬ | 1378.6
GAL000793 | ARTGALLERY TV-коннектор, механизм, ГРИФЕЛЬ | 774.7
GAL000984 | ARTGALLERY НАКЛАДКА для информационных функций типа Keystone, СТАЛЬ | 1226.1
GAL000986 | ARTGALLERY РОЗЕТКА компьютерная RJ45, кат. 6A, механизм, СТАЛЬ | 3056.1
GAL000988 | ARTGALLERY РОЗЕТКА двойная компьютерная RJ45+RJ45, кат.6А, механизм, СТАЛЬ | 6161
GAL000989 | ARTGALLERY РОЗЕТКА двойная ТВ + компьютерная RJ45, кат. 5Е, СТАЛЬ | 1830
GAL000991 | ARTGALLERY TV РОЗЕТКА оконечная 1DB, механизм, СТАЛЬ | 1226.1
GAL000992 | ARTGALLERY TV РОЗЕТКА проходная 4DB, механизм, СТАЛЬ | 1378.6
GAL000993 | ARTGALLERY TV-коннектор, механизм, СТАЛЬ | 1165.1
GAL001084 | ARTGALLERY НАКЛАДКА для информационных функций типа Keystone, КАРБОН | 813.13
GAL001086 | ARTGALLERY РОЗЕТКА компьютерная RJ45, кат. 6A, механизм, КАРБОН | 3056.1
GAL001088 | ARTGALLERY РОЗЕТКА двойная компьютерная RJ45+RJ45, кат.6А, механизм, КАРБОН | 6161
GAL001089 | ARTGALLERY РОЗЕТКА двойная ТВ + компьютерная RJ45, кат. 5Е, КАРБОН | 1830
GAL001091 | ARTGALLERY TV РОЗЕТКА оконечная 1DB, механизм, КАРБОН | 1226.1
GAL001092 | ARTGALLERY TV РОЗЕТКА проходная 4DB, механизм, КАРБОН | 1378.6
GAL001093 | ARTGALLERY TV-коннектор, механизм, КАРБОН | 774.7
GAL001184 | ARTGALLERY НАКЛАДКА для информационных функций типа Keystone, АКВАМАРИН | 610
GAL001186 | ARTGALLERY РОЗЕТКА компьютерная RJ45, кат. 6A, механизм, АКВАМАРИН | 3056.1
GAL001188 | ARTGALLERY РОЗЕТКА двойная компьютерная RJ45+RJ45, кат.6А, механизм, АКВАМАРИН | 6161
GAL001189 | ARTGALLERY РОЗЕТКА двойная ТВ + компьютерная RJ45, кат. 5Е, АКВАМАРИН | 1830
GAL001191 | ARTGALLERY TV РОЗЕТКА оконечная 1DB, механизм, АКВАМАРИН | 1226.1
GAL001192 | ARTGALLERY TV РОЗЕТКА проходная 4DB, механизм, АКВАМАРИН | 1378.6
GAL001193 | ARTGALLERY TV-коннектор, механизм, АКВАМАРИН | 603.9
GAL001284 | ARTGALLERY НАКЛАДКА для информационных функций типа Keystone, ПЕСОЧНЫЙ | 610
GAL001286 | ARTGALLERY РОЗЕТКА компьютерная RJ45, кат. 6A, механизм, ПЕСОЧНЫЙ | 3056.1
GAL001288 | ARTGALLERY РОЗЕТКА двойная компьютерная RJ45+RJ45, кат.6А, механизм, ПЕСОЧНЫЙ | 6161
GAL001289 | ARTGALLERY РОЗЕТКА двойная ТВ + компьютерная RJ45, кат. 5Е, ПЕСОЧНЫЙ | 1830
GAL001291 | ARTGALLERY TV РОЗЕТКА оконечная 1DB, механизм, ПЕСОЧНЫЙ | 1226.1
GAL001292 | ARTGALLERY TV РОЗЕТКА проходная 4DB, механизм, ПЕСОЧНЫЙ | 1378.6
GAL001293 | ARTGALLERY TV-коннектор, механизм, ПЕСОЧНЫЙ | 603.9
GAL001384 | ARTGALLERY НАКЛАДКА для информационных функций типа Keystone, ЛОТОС | 610
GAL001386 | ARTGALLERY РОЗЕТКА компьютерная RJ45, кат. 6A, механизм, ЛОТОС | 3056.1
GAL001388 | ARTGALLERY РОЗЕТКА двойная компьютерная RJ45+RJ45, кат.6А, механизм, ЛОТОС | 6161
GAL001389 | ARTGALLERY РОЗЕТКА двойная ТВ + компьютерная RJ45, кат. 5Е, ЛОТОС | 1830
GAL001391 | ARTGALLERY TV РОЗЕТКА оконечная 1DB, механизм, ЛОТОС | 1226.1
GAL001392 | ARTGALLERY TV РОЗЕТКА проходная 4DB, механизм, ЛОТОС | 1378.6
GAL001393 | ARTGALLERY TV-коннектор, механизм, ЛОТОС | 884.5
GAL001484 | ARTGALLERY НАКЛАДКА для информационных функций типа Keystone, БАЗАЛЬТ | 711.87
GAL001486 | ARTGALLERY РОЗЕТКА компьютерная RJ45, кат. 6A, механизм, БАЗАЛЬТ | 3056.1
GAL001488 | ARTGALLERY РОЗЕТКА двойная компьютерная RJ45+RJ45, кат.6А, механизм, БАЗАЛЬТ | 6161
GAL001489 | ARTGALLERY РОЗЕТКА двойная ТВ + компьютерная RJ45, кат. 5Е, БАЗАЛЬТ | 1830
GAL001491 | ARTGALLERY TV РОЗЕТКА оконечная 1DB, механизм, БАЗАЛЬТ | 1226.1
GAL001492 | ARTGALLERY TV РОЗЕТКА проходная 4DB, механизм, БАЗАЛЬТ | 1378.6
GAL001493 | ARTGALLERY TV-коннектор, механизм, БАЗАЛЬТ | 701.5
GAL000184 | ARTGALLERY НАКЛАДКА для информационных функций типа Keystone, БЕЛЫЙ | 406.87
GAL000186 | ARTGALLERY РОЗЕТКА компьютерная RJ45, кат. 6A, механизм, БЕЛЫЙ | 2037.4
GAL000188 | ARTGALLERY РОЗЕТКА двойная компьютерная RJ45+RJ45, кат.6А, механизм, БЕЛЫЙ | 4068.7
GAL000189 | ARTGALLERY РОЗЕТКА двойная ТВ + компьютерная RJ45, кат. 5Е, БЕЛЫЙ | 1220
GAL000191 | ARTGALLERY TV РОЗЕТКА оконечная 1DB, механизм, БЕЛЫЙ | 813.74
GAL000192 | ARTGALLERY TV РОЗЕТКА проходная 4DB, механизм, БЕЛЫЙ | 915.61
NSY2SP204RU | Боковые стенки для напольного шкафа | 18300
NSYBP208RU | Задняя панель шкафа 2000*800 | 29280
NSYEC86RU | Сплошная плата кабельного ввода 800*600 | 3660
NSYMM54RU | Сплошная монтажная плата 500*400 | 3294
NSYMP208RU | Сплошная монтажная плата 2000*800 | 27450
SOB-CONSULTING | Сертификат на получение технического курса по эксплуатации приобретенного оборудования (до 6 чел.) | 307806
WEXTW3YUPS-10-40 | Сертификат на продленную гарантию на ИБП 10-40кВА на 3 года | 872910
WEXTW3YUPS-160-200 | Сертификат на продленную гарантию на ИБП 160-200кВА на 3 года | 2023065
WEXTW3YUPS-250 | Сертификат на продленную гарантию на ИБП 250кВА на 3 года | 2577555
WEXTW3YUPS-300 | Сертификат на продленную гарантию на ИБП 300кВА на 3 года | 3090870
WEXTW3YUPS-400 | Сертификат на продленную гарантию на ИБП 400кВА на 3 года | 3843000
WEXTW3YUPS-500 | Сертификат на продленную гарантию на ИБП 500кВА на 3 года | 4359060
WEXTW3YUPS-60 | Сертификат на продленную гарантию на ИБП 60кВА на 3 года | 990945
WEXTW3YUPS-600 | Сертификат на продленную гарантию на ИБП 600кВА на 3 года | 5665680
WEXTW3YUPS-80-120 | Сертификат на продленную гарантию на ИБП 80-120кВА на 3 года | 1070550
WEXTWAR1YR-10KRT | Сертификат на продленную гарантию на 1 год для SRTSE10KRTXLIEC | 80611.5
WEXTWAR1YR-5KRT | Сертификат на продленную гарантию на 1 год для SRTSE5KRTXLIEC | 66154.5
WEXTWAR1YR-6KRT | Сертификат на продленную гарантию на 1 год для SRTSE6KRTXLIEC | 69631.5
WEXTWAR1YR-8KRT | Сертификат на продленную гарантию на 1 год для SRTSE8KRTXLIEC | 77683.5
WEXTWAR1YR-BP192U5 | Сертификат на продленную гарантию на 1 год для BPSE192RT3U5 | 49959
WEXTWAR1YR-BP192U9 | Сертификат на продленную гарантию на 1 год для BPSE192RT2U9 | 18666
WEXTWAR1YR-BP192U9_2 | Сертификат на продленную гарантию на 1 год для BPSE192RT2U9G2 | 22509
WEXTWAR1YR-BP240U9 | Сертификат на продленную гарантию на 1 год для BPSE240RT3U9 | 24613.5
WEXTWAR1YR-BP36_2 | Сертификат на продленную гарантию на 1 год для BPSEV36RT2UG2 | 7951.35
WEXTWAR1YR-BP362U | Сертификат на продленную гарантию на 1 год для BPSE36RT2U | 7951.35
WEXTWAR1YR-BP362U_2 | Сертификат на продленную гарантию на 1 год для BPSE36RT2UG2 | 8353.95
WEXTWAR1YR-BP482U | Сертификат на продленную гарантию на 1 год для BPSE48RT2U | 11437.5
WEXTWAR1YR-BP72_2 | Сертификат на продленную гарантию на 1 год для BPSEV72RT2UG2 | 15921
WEXTWAR1YR-BP722U | Сертификат на продленную гарантию на 1 год для BPSE72RT2U | 15921
WEXTWAR1YR-BP722U_2 | Сертификат на продленную гарантию на 1 год для BPSE72RT2UG2 | 16653
WEXTWAR1YR-BV4RS | Сертификат на продленную гарантию на 1 год для BVSE400RS | 1108.98
WEXTWAR1YR-BV6I | Сертификат на продленную гарантию на 1 год для BVSE600I | 1291.98
WEXTWAR1YR-BV6RS | Сертификат на продленную гарантию на 1 год для BVSE600RS | 1179.435
WEXTWAR1YR-BV8I | Сертификат на продленную гарантию на 1 год для BVSE800I | 1385.31
WEXTWAR1YR-BVS8RS | Сертификат на продленную гарантию на 1 год для BVSE800RS | 1528.965
WEXTWAR1YR-SMT071U | Сертификат на продленную гарантию на 1 год для SMTSE750RMI1U | 4547.55
WEXTWAR1YR-SMT10_2 | Сертификат на продленную гарантию на 1 год для SMTSE1000TG2 | 4812.9
WEXTWAR1YR-SMT102U | Сертификат на продленную гарантию на 1 год для SMTSE1000RMI2U | 6002.4
WEXTWAR1YR-SMT10I_2 | Сертификат на продленную гарантию на 1 год для SMTSE1000TIG2 | 4812.9
WEXTWAR1YR-SMT10L_2 | Сертификат на продленную гарантию на 1 год для SMTSE1000TLG2 | 4227.3
WEXTWAR1YR-SMT15_2 | Сертификат на продленную гарантию на 1 год для SMTSE1500TG2 | 5618.1
WEXTWAR1YR-SMT15I_2 | Сертификат на продленную гарантию на 1 год для SMTSE1500TIG2 | 5618.1
WEXTWAR1YR-SMT20_2 | Сертификат на продленную гарантию на 1 год для SMTSE2000TG2 | 6167.1
WEXTWAR1YR-SMT202U | Сертификат на продленную гарантию на 1 год для SMTSE2000RMI2U | 6899.1
WEXTWAR1YR-SMT20I_2 | Сертификат на продленную гарантию на 1 год для SMTSE2000TIG2 | 6130.5
WEXTWAR1YR-SMT20L_2 | Сертификат на продленную гарантию на 1 год для SMTSE2000TLG2 | 5618.1
WEXTWAR1YR-SMT20LI_2 | Сертификат на продленную гарантию на 1 год для SMTSE2000TLIG2 | 5618.1
WEXTWAR1YR-SMT30_2 | Сертификат на продленную гарантию на 1 год для SMTSE3000TG2 | 8363.1
WEXTWAR1YR-SMT302U | Сертификат на продленную гарантию на 1 год для SMTSE3000RMI2U | 9424.5
WEXTWAR1YR-SMT30I_2 | Сертификат на продленную гарантию на 1 год для SMTSE3000TIG2 | 8427.15
WEXTWAR1YR-SRT10KR | Сертификат на продленную гарантию на 1 год для SRTSE10KRTXLI | 59658
WEXTWAR1YR-SRT10KR_2 | Сертификат на продленную гарантию на 1 год для SRTSE10KRTXLIG2-NC | 78781.5
WEXTWAR1YR-SRT10LI | Сертификат на продленную гарантию на 1 год для SRTSE1000RTXLI | 10065
WEXTWAR1YR-SRT10LI_2 | Сертификат на продленную гарантию на 1 год для SRTSE1000RTXLIG2 | 10522.5
WEXTWAR1YR-SRT10RT | Сертификат на продленную гарантию на 1 год для SRTSE1000RTXLI-NC | 12718.5
WEXTWAR1YR-SRT10RT_2 | Сертификат на продленную гарантию на 1 год для SRTSE1000RTXLIG2-NC | 13359
WEXTWAR1YR-SRT15LI | Сертификат на продленную гарантию на 1 год для SRTSE1500RTXLI | 12627
WEXTWAR1YR-SRT15Li_2 | Сертификат на продленную гарантию на 1 год для SRTSE1500RTXLIG2 | 13267.5
WEXTWAR1YR-SRT15RT | Сертификат на продленную гарантию на 1 год для SRTSE1500RTXLI-NC | 15829.5
WEXTWAR1YR-SRT15RT_2 | Сертификат на продленную гарантию на 1 год для SRTSE1500RTXLIG2-NC | 16653
WEXTWAR1YR-SRT20LI | Сертификат на продленную гарантию на 1 год для SRTSE2000RTXLI | 15463.5
WEXTWAR1YR-SRT20LI_2 | Сертификат на продленную гарантию на 1 год для SRTSE2000RTXLIG2 | 16287
WEXTWAR1YR-SRT20RT | Сертификат на продленную гарантию на 1 год для SRTSE2000RTXLI-NC | 18666
WEXTWAR1YR-SRT20RT_2 | Сертификат на продленную гарантию на 1 год для SRTSE2000RTXLIG2-NC | 19581
WEXTWAR1YR-SRT20SC | Сертификат на продленную гарантию на 1 год для SRTSE2000RTXLISHNC | 22966.5
WEXTWAR1YR-SRT20SH | Сертификат на продленную гарантию на 1 год для SRTSE2000RTXLISH | 13908
WEXTWAR1YR-SRT30LI | Сертификат на продленную гарантию на 1 год для SRTSE3000RTXLI | 18666
WEXTWAR1YR-SRT30LI_2 | Сертификат на продленную гарантию на 1 год для SRTSE3000RTXLIG2 | 19581
WEXTWAR1YR-SRT30RT | Сертификат на продленную гарантию на 1 год для SRTSE3000RTXLI-NC | 20953.5
WEXTWAR1YR-SRT30RT_2 | Сертификат на продленную гарантию на 1 год для SRTSE3000RTXLIG2-NC | 21960
WEXTWAR1YR-SRT5KR | Сертификат на продленную гарантию на 1 год для SRTSE5KRTXLI | 50050.5
WEXTWAR1YR-SRT5KR_2 | Сертификат на продленную гарантию на 1 год для SRTSE5KRTXLIG2-NC | 63684
WEXTWAR1YR-SRT6KR | Сертификат на продленную гарантию на 1 год для SRTSE6KRTXLI | 52704
WEXTWAR1YR-SRT6KR_2 | Сертификат на продленную гарантию на 1 год для SRTSE6KRTXLIG2-NC | 67069.5
WEXTWAR1YR-SRT8KR | Сертификат на продленную гарантию на 1 год для SRTSE8KRTXLI | 55449
WEXTWAR1YR-SRT8KR_2 | Сертификат на продленную гарантию на 1 год для SRTSE8KRTXLIG2-NC | 74938.5
WEXTWAR1YR-SRV1_2 | Сертификат на продленную гарантию на 1 год для SRVSE1RTIG2 | 9104.25
WEXTWAR1YR-SRV105U | Сертификат на продленную гарантию на 1 год для SRVSE10KRTXLI5U | 43462.5
WEXTWAR1YR-SRV106U | Сертификат на продленную гарантию на 1 год для SRVSE10KRTXLI6U | 46207.5
WEXTWAR1YR-SRV106U_2 | Сертификат на продленную гарантию на 1 год для SRVSE10KRTXLIG2 | 50874
WEXTWAR1YR-SRV1LI | Сертификат на продленную гарантию на 1 год для SRVSE1KRTXLI | 12810
WEXTWAR1YR-SRV1TI | Сертификат на продленную гарантию на 1 год для SRVSE1KRTI | 7686
WEXTWAR1YR-SRV1XL_2 | Сертификат на продленную гарантию на 1 год для SRVSE1RTXLIG2 | 14091
WEXTWAR1YR-SRV2_2 | Сертификат на продленную гарантию на 1 год для SRVSE2RTIG2 | 13816.5
WEXTWAR1YR-SRV2LI | Сертификат на продленную гарантию на 1 год для SRVSE2KRTXLI | 18208.5
WEXTWAR1YR-SRV2TI | Сертификат на продленную гарантию на 1 год для SRVSE2KRTI | 11712
WEXTWAR1YR-SRV2XL_2 | Сертификат на продленную гарантию на 1 год для SRVSE2RTXLIG2 | 20038.5
WEXTWAR1YR-SRV3_2 | Сертификат на продленную гарантию на 1 год для SRVSE3RTIG2 | 16836
WEXTWAR1YR-SRV3LI | Сертификат на продленную гарантию на 1 год для SRVSE3KRTXLI | 23424
WEXTWAR1YR-SRV3TI | Сертификат на продленную гарантию на 1 год для SRVSE3KRTI | 14182.5
WEXTWAR1YR-SRV3XL_2 | Сертификат на продленную гарантию на 1 год для SRVSE3RTXLIG2 | 25803
WEXTWAR1YR-SRV64U | Сертификат на продленную гарантию на 1 год для SRVSE6KRTXLI4U | 38979
WEXTWAR1YR-SRV65U | Сертификат на продленную гарантию на 1 год для SRVSE6KRTXLI5U | 43005
WEXTWAR1YR-SRV65U_2 | Сертификат на продленную гарантию на 1 год для SRVSE6KRTXLIG2 | 47305.5
WEXTWAR1YR-UP7551 | Сертификат на продленную гарантию на 1 год для БРП UP7551 | 6798.45
WEXTWAR1YR-UP7553 | Сертификат на продленную гарантию на 1 год для БРП UP7553 | 8454.6
WEXTWAR1YR-UP7581 | Сертификат на продленную гарантию на 1 год для БРП UP7581 | 9333
WEXTWAR1YR-UP7586 | Сертификат на продленную гарантию на 1 год для БРП UP7586 | 11346
WEXTWAR1YR-UP7921 | Сертификат на продленную гарантию на 1 год для БРП UP7921 | 15280.5
WEXTWAR1YR-UP8853 | Сертификат на продленную гарантию на 1 год для БРП UP8853 | 25894.5
WEXTWAR1YR-UP8858 | Сертификат на продленную гарантию на 1 год для БРП UP8858 | 22234.5
WEXTWAR1YR-UP8881 | Сертификат на продленную гарантию на 1 год для БРП UP8881 | 28731
WEXTWAR1YR-UP8886 | Сертификат на продленную гарантию на 1 год для БРП UP8886 | 31201.5
WEXTWAR1YR-UP8952 | Сертификат на продленную гарантию на 1 год для БРП UP8952 | 25894.5
WEXTWAR1YR-UP8953 | Сертификат на продленную гарантию на 1 год для БРП UP8953 | 30195
WEXTWAR1YR-UP8981 | Сертификат на продленную гарантию на 1 год для БРП UP8981 | 34221
WEXTWAR1YR-UP8986 | Сертификат на продленную гарантию на 1 год для БРП UP8986 | 38979
WEXTWAR1YR-UP9559 | Сертификат на продленную гарантию на 1 год для БРП UP9559 | 2790.75
WEXTWAR1YR-UPTHS | Сертификат на продленную гарантию на 1 год для датчика температуры и влажности для БРП серии Uniprom | 832.65
WEXTWAR3YR-10KRT | Сертификат на продленную гарантию на 3 года для SRTSE10KRTXLIEC | 242475
WEXTWAR3YR-5KRT | Сертификат на продленную гарантию на 3 года для SRTSE5KRTXLIEC | 198555
WEXTWAR3YR-6KRT | Сертификат на продленную гарантию на 3 года для SRTSE6KRTXLIEC | 209535
WEXTWAR3YR-8KRT | Сертификат на продленную гарантию на 3 года для SRTSE8KRTXLIEC | 233325
WEXTWAR3YR-BV4RS | Сертификат на продленную гарантию на 3 года для ИБП BVSE400RS | 3330.6
WEXTWAR3YR-BV6I | Сертификат на продленную гарантию на 3 года для ИБП BVSE600I | 3879.6
WEXTWAR3YR-BV6RS | Сертификат на продленную гарантию на 3 года для ИБП BVSE600RS | 3541.05
WEXTWAR3YR-BV8I | Сертификат на продленную гарантию на 3 года для ИБП BVSE800I | 4163.25
WEXTWAR3YR-BVS8RS | Сертификат на продленную гарантию на 3 года для ИБП BVSE800RS | 4593.3
WEXTWAR3YR-SMT071U | Сертификат на продленную гарантию на 3 года для ИБП SMTSE750RMI1U | 13633.5
WEXTWAR3YR-SMT10_2 | Сертификат на продленную гарантию на 3 года для SMTSE1000TG2 | 14457
WEXTWAR3YR-SMT102U | Сертификат на продленную гарантию на 3 года для ИБП SMTSE1000RMI2U | 18025.5
WEXTWAR3YR-SMT10I_2 | Сертификат на продленную гарантию на 3 года для SMTSE1000TIG2 | 14457
WEXTWAR3YR-SMT10L_2 | Сертификат на продленную гарантию на 3 года для SMTSE1000TLG2 | 12718.5
WEXTWAR3YR-SMT15_2 | Сертификат на продленную гарантию на 3 года для SMTSE1500TG2 | 16927.5
WEXTWAR3YR-SMT15I_2 | Сертификат на продленную гарантию на 3 года для SMTSE1500TIG2 | 16927.5
WEXTWAR3YR-SMT20_2 | Сертификат на продленную гарантию на 3 года для SMTSE2000TG2 | 18574.5
WEXTWAR3YR-SMT202U | Сертификат на продленную гарантию на 3 года для ИБП SMTSE2000RMI2U | 20770.5
WEXTWAR3YR-SMT20I_2 | Сертификат на продленную гарантию на 3 года для SMTSE2000TIG2 | 18391.5
WEXTWAR3YR-SMT20L_2 | Сертификат на продленную гарантию на 3 года для SMTSE2000TLG2 | 16927.5
WEXTWAR3YR-SMT20LI_2 | Сертификат на продленную гарантию на 3 года для SMTSE2000TLIG2 | 16927.5
WEXTWAR3YR-SMT30_2 | Сертификат на продленную гарантию на 3 года для SMTSE3000TG2 | 25162.5
WEXTWAR3YR-SMT302U | Сертификат на продленную гарантию на 3 года для ИБП SMTSE3000RMI2U | 28090.5
WEXTWAR3YR-SMT30I_2 | Сертификат на продленную гарантию на 3 года для SMTSE3000TIG2 | 25345.5
WEXTWAR3YR-SRT10KR | Сертификат на продленную гарантию на 3 года для ИБП SRTSE10KRTXLI | 178791
WEXTWAR3YR-SRT10KR_2 | Сертификат на продленную гарантию на 3 года для ИБП SRTSE10KRTXLIG2-NC | 236985
WEXTWAR3YR-SRT10LI | Сертификат на продленную гарантию на 3 года для ИБП SRTSE1000RTXLI | 30012
WEXTWAR3YR-SRT10LI_2 | Сертификат на продленную гарантию на 3 года для ИБП SRTSE1000RTXLIG2 | 31476
WEXTWAR3YR-SRT10RT | Сертификат на продленную гарантию на 3 года для ИБП SRTSE1000RTXLI-NC | 38064
WEXTWAR3YR-SRT10RT_2 | Сертификат на продленную гарантию на 3 года для ИБП SRTSE1000RTXLIG2-NC | 39985.5
WEXTWAR3YR-SRT15Li | Сертификат на продленную гарантию на 3 года для ИБП SRTSE1500RTXLI | 37698
WEXTWAR3YR-SRT15Li_2 | Сертификат на продленную гарантию на 3 года для ИБП SRTSE1500RTXLIG2 | 39619.5
WEXTWAR3YR-SRT15RT | Сертификат на продленную гарантию на 3 года для ИБП SRTSE1500RTXLI-NC | 47488.5
WEXTWAR3YR-SRT15RT_2 | Сертификат на продленную гарантию на 3 года для ИБП SRTSE1500RTXLIG2-NC | 49867.5
WEXTWAR3YR-SRT20LI | Сертификат на продленную гарантию на 3 года для ИБП SRTSE2000RTXLI | 46390.5
WEXTWAR3YR-SRT20LI_2 | Сертификат на продленную гарантию на 3 года для ИБП SRTSE2000RTXLIG2 | 48769.5
WEXTWAR3YR-SRT20RT | Сертификат на продленную гарантию на 3 года для ИБП SRTSE2000RTXLI-NC | 55906.5
WEXTWAR3YR-SRT20RT_2 | Сертификат на продленную гарантию на 3 года для ИБП SRTSE2000RTXLIG2-NC | 58651.5
WEXTWAR3YR-SRT20SC | Сертификат на продленную гарантию на 3 года для ИБП SRTSE2000RTXLISHNC | 72102
WEXTWAR3YR-SRT20SH | Сертификат на продленную гарантию на 3 года для ИБП SRTSE2000RTXLISH | 41632.5
WEXTWAR3YR-SRT30LI | Сертификат на продленную гарантию на 3 года для ИБП SRTSE3000RTXLI | 55906.5
WEXTWAR3YR-SRT30LI_2 | Сертификат на продленную гарантию на 3 года для ИБП SRTSE3000RTXLIG2 | 58651.5
WEXTWAR3YR-SRT30RT | Сертификат на продленную гарантию на 3 года для ИБП SRTSE3000RTXLI-NC | 62677.5
WEXTWAR3YR-SRT30RT_2 | Сертификат на продленную гарантию на 3 года для ИБП SRTSE3000RTXLIG2-NC | 65788.5
WEXTWAR3YR-SRT5KR | Сертификат на продленную гарантию на 3 года для ИБП SRTSE5KRTXLI | 150060
WEXTWAR3YR-SRT5KR_2 | Сертификат на продленную гарантию на 3 года для ИБП SRTSE5KRTXLIG2-NC | 191235
WEXTWAR3YR-SRT6KR | Сертификат на продленную гарантию на 3 года для ИБП SRTSE6KRTXLI | 158020.5
WEXTWAR3YR-SRT6KR_2 | Сертификат на продленную гарантию на 3 года для ИБП SRTSE6KRTXLIG2-NC | 201300
WEXTWAR3YR-SRT8KR | Сертификат на продленную гарантию на 3 года для ИБП SRTSE8KRTXLI | 166255.5
WEXTWAR3YR-SRT8KR_2 | Сертификат на продленную гарантию на 3 года для ИБП SRTSE8KRTXLIG2-NC | 225090
WEXTWAR3YR-SRV1_2 | Сертификат на продленную гарантию на 3 года для SRVSE1RTIG2 | 27358.5
WEXTWAR3YR-SRV105U | Сертификат на продленную гарантию на 3 года для ИБП SRVSE10KRTXLI5U | 130387.5
WEXTWAR3YR-SRV106U | Сертификат на продленную гарантию на 3 года для ИБП SRVSE10KRTXLI6U | 138622.5
WEXTWAR3YR-SRV106U_2 | Сертификат на продленную гарантию на 3 года для ИБП SRVSE10KRTXLIG2 | 152439
WEXTWAR3YR-SRV1LI | Сертификат на продленную гарантию на 3 года для ИБП SRVSE1KRTXLI | 38338.5
WEXTWAR3YR-SRV1TI | Сертификат на продленную гарантию на 3 года для ИБП SRVSE1KRTI | 23058
WEXTWAR3YR-SRV1XL_2 | Сертификат на продленную гарантию на 3 года для SRVSE1RTXLIG2 | 42181.5
WEXTWAR3YR-SRV2_2 | Сертификат на продленную гарантию на 3 года для SRVSE2RTIG2 | 41449.5
WEXTWAR3YR-SRV2LI | Сертификат на продленную гарантию на 3 года для ИБП SRVSE2KRTXLI | 54534
WEXTWAR3YR-SRV2TI | Сертификат на продленную гарантию на 3 года для ИБП SRVSE2KRTI | 35044.5
WEXTWAR3YR-SRV2XL_2 | Сертификат на продленную гарантию на 3 года для SRVSE2RTXLIG2 | 59932.5
WEXTWAR3YR-SRV3_2 | Сертификат на продленную гарантию на 3 года для SRVSE3RTIG2 | 50325
WEXTWAR3YR-SRV3LI | Сертификат на продленную гарантию на 3 года для ИБП SRVSE3KRTXLI | 70180.5
WEXTWAR3YR-SRV3TI | Сертификат на продленную гарантию на 3 года для ИБП SRVSE3KRTI | 42456
WEXTWAR3YR-SRV3XL_2 | Сертификат на продленную гарантию на 3 года для SRVSE3RTXLIG2 | 77226
WEXTWAR3YR-SRV64U | Сертификат на продленную гарантию на 3 года для ИБП SRVSE6KRTXLI4U | 116845.5
WEXTWAR3YR-SRV65U | Сертификат на продленную гарантию на 3 года для ИБП SRVSE6KRTXLI5U | 129015
WEXTWAR3YR-SRV65U_2 | Сертификат на продленную гарантию на 3 года для ИБП SRVSE6KRTXLIG2 | 141916.5
WEXTWAR3YR-UP7551 | Сертификат на продленную гарантию на 3 года для БРП UP7551 | 20404.5
WEXTWAR3YR-UP7553 | Сертификат на продленную гарантию на 3 года для БРП UP7553 | 25437
WEXTWAR3YR-UP7581 | Сертификат на продленную гарантию на 3 года для БРП UP7581 | 27907.5
WEXTWAR3YR-UP7586 | Сертификат на продленную гарантию на 3 года для БРП UP7586 | 33855
WEXTWAR3YR-UP7921 | Сертификат на продленную гарантию на 3 года для БРП UP7921 | 45658.5
WEXTWAR3YR-UP8853 | Сертификат на продленную гарантию на 3 года для БРП UP8853 | 77592
WEXTWAR3YR-UP8858 | Сертификат на продленную гарантию на 3 года для БРП UP8858 | 66520.5
WEXTWAR3YR-UP8881 | Сертификат на продленную гарантию на 3 года для БРП UP8881 | 86010
WEXTWAR3YR-UP8886 | Сертификат на продленную гарантию на 3 года для БРП UP8886 | 93604.5
WEXTWAR3YR-UP8952 | Сертификат на продленную гарантию на 3 года для БРП UP8952 | 77592
WEXTWAR3YR-UP8953 | Сертификат на продленную гарантию на 3 года для БРП UP8953 | 90585
WEXTWAR3YR-UP8981 | Сертификат на продленную гарантию на 3 года для БРП UP8981 | 102480
WEXTWAR3YR-UP8986 | Сертификат на продленную гарантию на 3 года для БРП UP8986 | 116937
WEXTWAR3YR-UP9559 | Сертификат на продленную гарантию на 3 года для БРП UP9559 | 8372.25
SOB-RT4H | Сертификат на гарантийное время реакции сервисного инженера до 4х часов (только для Мск и СПб) | 307806
WEXTW1YUPS-10-40 | Сертификат на продленную гарантию на ИБП 10-40кВА на 1 год | 290970
WEXTW1YUPS-160-200 | Сертификат на продленную гарантию на ИБП 160кВА-200кВА на 1 год | 674355
WEXTW1YUPS-250 | Сертификат на продленную гарантию на ИБП 250кВАна 1 год | 859185
WEXTW1YUPS-300 | Сертификат на продленную гарантию на ИБП 300кВАна 1 год | 1030290
WEXTW1YUPS-400 | Сертификат на продленную гарантию на ИБП 400кВАна 1 год | 1281000
WEXTW1YUPS-500 | Сертификат на продленную гарантию на ИБП 500кВАна 1 год | 1453020
WEXTW1YUPS-60 | Сертификат на продленную гарантию на ИБП 60кВА на 1 год | 330315
WEXTW1YUPS-600 | Сертификат на продленную гарантию на ИБП 600кВАна 1 год | 1888560
WEXTW1YUPS-80-120 | Сертификат на продленную гарантию на ИБП 80кВА-120кВА на 1 год | 356850
SOB-TS | Сертификат на годовую техническую поддержку 24/7 на приобретенную единицу оборудования | 106140
SOB-PM1 | Сертификат на получение 1-го ТО на приобретенное оборудование (без учета затрат логистики инженера) | 307806
SOB-ARSV | Сертификат на ШМР, проводимые удаленно, посредством очков дополненной реальности (AR) | 307806
STVSTUP2232 | Пусконаладочные работы и ввод в эксплуатацию ЧРП STV мощностью от 220 до 320 кВт | 88121.82
STVSTUP3563 | Пусконаладочные работы и ввод в эксплуатацию ЧРП STV мощностью от 355 до 630 кВт | 117495.15
STVSTUP920 | Пусконаладочные работы и ввод в эксплуатацию ЧРП STV мощностью от 90 до 200 кВт | 58748.49
STVSUPRVN | Шеф-монтажные услуги, контроль правильности и качества монтажа ЧРП STV | 73434.24
STVRMTEXP | Услуга удаленный эксперт для ЧРП линейки STV. Предоставление консультационных услуг посредством очков дополненной реальности | 146870.31
STM-ASPL-EN-02 | Обслуживание по договору ASP light Energy (до 2-х категорий оборудования) | 93330
STM-ASPL-EN-05 | Обслуживание по договору ASP light Energy (до 5-и категорий оборудования) | 144570
STM-ASPL-EN-10 | Обслуживание по договору ASP light Energy (до 10-и категорий оборудования) | 186660

## Sheet1 (hidden)
21139DEK | 60374DEK |  |  | 60011DEK | 5 | 60282DEK | Светильники светодиодные ДПО-550 | O03
21723DEK | 60376DEK | 15SPPACBAC1 | SystemePact ACB1 авт. выкл. - фикс. реф | 60012DEK | 5 | 60283DEK | Светильники светодиодные ДПО-550 | O03
21724DEK | 60378DEK | 15SPPACBAC2 | SystemePact ACB2 авт. выкл. - фикс. реф | 60013DEK | 5 | 60284DEK | Светильники светодиодные ДПО-550 | O03
21730DEK | 60380DEK | 15SPPACBACC | SystemePact ACB аксессуары | 60014DEK | 5 | 60285DEK | Светильники светодиодные ДПО-550 | O03
21731DEK | 60382DEK | 15SPOCCB1CB | АВ литой корпус SystemePact CCB <= 630A | 60015DEK | 5 | 60286DEK | Светильники светодиодные ДПО-550 | O03
21735DEK | 60384DEK | 15SPOCTRMCC | SystemePact MCC - Контакторы для конденсаторов | 60016DEK | 5 | 60287DEK | Светильники светодиодные ДПО-550 | O03
21738DEK | 60386DEK | 15SPOCTRMCD | SystemePact MC1D - Контакторы < 95A | 60017DEK | 5 | 60288DEK | Светильники светодиодные ДПО-550 | O03
21756DEK | 60388DEK | 15SPOCTRMCG | SystemePact MC1G - Контакторы 120-630A | 60018DEK | 5 | 60289DEK | Светильники светодиодные ДПО-550 | O03
| 60390DEK | 15SPOCTRMCK | SystemePact MC1K - Мини контакторы < 16A | 60019DEK | 5 | 60316DEK | Светильники светодиодные ДСО-101 | U05
| 60392DEK | 15SPOCTRMRD | SystemePact MDR -Тепловые реле | 60020DEK | 5 | 60312DEK | Светильники светодиодные ДСО-101 | U05
| 60394DEK | 15SPOCTRMRG | SystemePact MRG -Тепловые реле | 60021DEK | 5 | 60313DEK | Светильники светодиодные ДСО-101 | U05
| 60396DEK | 15SPOCTRMRK | SystemePact MRK -Тепловые реле | 60022DEK | 5 | 60314DEK | Светильники светодиодные ДСО-101 | U05
| 60398DEK | 15SPOCTRGM2 | SystemePact GM2 - Авт. Выкл <32A | 60023DEK | 5 | 60315DEK | Светильники светодиодные ДСО-101 | U05
| 60400DEK | 15SPOCTRGM3 | SystemePact GM3 - Авт. Выкл <65A | 60024DEK | 5 | 60422DEK | Светильники светодиодные ДСО-101 | U05
| 60402DEK | 15SPTCTRMCE | SystemePact MC1E - Контакторы <95A | 60025DEK | 5 | 60423DEK | Светильники светодиодные ДСО-101 | U05
| 60404DEK | 15SPTCTRMRE | SystemePact MRE-Тепловые реле перегрузки | 60026DEK | 5 | 60424DEK | Светильники светодиодные ДСО-101 | U05
| 60406DEK |  |  | 60027DEK | 5 | 60425DEK | Светильники светодиодные ДСО-101 | U05
| 60408DEK |  |  | 60028DEK | 5 | 60426DEK | Светильники светодиодные ДСО-101 | U05
| 60410DEK |  |  | 60029DEK | 5 | 60427DEK | Светильники светодиодные ДСО-101 | U05
| 60412DEK |  |  | 60030DEK | 5 | 60428DEK | Светильники светодиодные ДСО-101 | U05
| 60414DEK |  |  | 60031DEK | 5 | 60429DEK | Светильники светодиодные ДСО-101 | U05
| 60416DEK |  |  | 60032DEK | 5 | 60431DEK | Светильники светодиодные ДСО-101 | U05
| 60418DEK |  |  | 60033DEK | 5 | 60432DEK | Светильники светодиодные ДСО-101 | U05
| 60420DEK |  |  | 60034DEK | 5 | 60433DEK | Светильники светодиодные ДСО-101 | U05
|  |  |  | 60035DEK | 5 | 60434DEK | Светильники светодиодные ДСО-101 | U05
|  |  |  | 60036DEK | 5 | 60435DEK | Светильники светодиодные ДСО-101 | U05
|  |  |  | 60037DEK | 5 | 60436DEK | Светильники светодиодные ДСО-101 | U05
|  |  |  | 60038DEK | 5 | 60437DEK | Светильники светодиодные ДСО-101 | U05
|  |  |  | 60039DEK | 5 | 60438DEK | Светильники светодиодные ДСО-101 | U05
|  |  |  | 60040DEK | 5 | 60439DEK | Светильники светодиодные ДСО-101 | U05
|  |  |  | 60041DEK | 5 | 60440DEK | Светильники светодиодные ДСО-101 | U05
|  |  |  | 60042DEK | 5 | 60441DEK | Светильники светодиодные ДСО-101 | U05
|  |  |  | 60043DEK | 5 | 60442DEK | Светильники светодиодные ДСО-101 | U05
|  |  |  | 60044DEK | 5 | 60443DEK | Светильники светодиодные ДСО-101 | U05
|  |  |  | 60045DEK | 5 | 60444DEK | Светильники светодиодные ДСО-101 | U05
|  |  |  | 60046DEK | 5 | 60445DEK | Светильники светодиодные ДСО-101 | U05
[6 empty] | 60446DEK | Светильники светодиодные ДСО-101 | U05
[6 empty] | 60447DEK | Светильники светодиодные ДСО-101 | U05
[6 empty] | 60448DEK | Светильники светодиодные ДСО-101 | U05
[6 empty] | 60449DEK | Светильники светодиодные ДСО-101 | U05
[6 empty] | 60450DEK | Светильники светодиодные ДСО-101 | U05
[6 empty] | 60451DEK | Светильники светодиодные ДСО-101 | U05
[6 empty] | 60452DEK | Светильники светодиодные ДСО-101 | U05
[6 empty] | 60453DEK | Светильники светодиодные ДСО-101 | U05
[6 empty] | 60454DEK | Светильники светодиодные ДСО-101 | U05
[6 empty] | 60455DEK | Светильники светодиодные ДСО-101 | U05
[6 empty] | 60456DEK | Светильники светодиодные ДСО-101 | U05
[6 empty] | 60457DEK | Светильники светодиодные ДСО-101 | U05
[6 empty] | 60458DEK | Светильники светодиодные ДСО-101 | U05
[6 empty] | 60459DEK | Светильники светодиодные ДСО-101 | U05
[6 empty] | 60460DEK | Светильники светодиодные ДСО-101 | U05
[6 empty] | 60461DEK | Светильники светодиодные ДСО-101 | U05
[6 empty] | 60462DEK | Светильники светодиодные ДСО-101 | U05
[6 empty] | 60463DEK | Светильники светодиодные ДСО-101 | U05
[6 empty] | 60464DEK | Светильники светодиодные ДСО-101 | U05
[6 empty] | 60659DEK | Светильники светодиодные ДСО-101 | U05
[6 empty] | 60662DEK | Светильники светодиодные ДСО-101 | U05
[6 empty] | 60465DEK | Светильники светодиодные ДСО-101 | U05
[6 empty] | 60466DEK | Светильники светодиодные ДСО-101 | U05
[6 empty] | 60467DEK | Светильники светодиодные ДСО-101 | U05
[6 empty] | 60468DEK | Светильники светодиодные ДСО-101 | U05
[6 empty] | 60469DEK | Светильники светодиодные ДСО-101 | U05
[6 empty] | 60470DEK | Светильники светодиодные ДСО-101 | U05
[6 empty] | 60471DEK | Светильники светодиодные ДСО-101 | U05
[6 empty] | 60472DEK | Светильники светодиодные ДСО-101 | U05
[6 empty] | 60473DEK | Светильники светодиодные ДСО-101 | U05
[6 empty] | 60474DEK | Светильники светодиодные ДСО-101 | U05
[6 empty] | 60475DEK | Светильники светодиодные ДСО-101 | U05
[6 empty] | 60476DEK | Светильники светодиодные ДСО-101 | U05
[6 empty] | 60477DEK | Светильники светодиодные ДСО-101 | U05
[6 empty] | 60478DEK | Светильники светодиодные ДСО-101 | U05
[6 empty] | 60479DEK | Светильники светодиодные ДСО-101 | U05
[6 empty] | 60480DEK | Светильники светодиодные ДСО-101 | U05
[6 empty] | 60481DEK | Светильники светодиодные ДСО-101 | U05
[6 empty] | 60482DEK | Светильники светодиодные ДСО-101 | U05
[6 empty] | 60483DEK | Светильники светодиодные ДСО-101 | U05
[6 empty] | 60484DEK | Светильники светодиодные ДСО-101 | U05
[6 empty] | 60485DEK | Светильники светодиодные ДСО-101 | U05
[6 empty] | 60486DEK | Светильники светодиодные ДСО-101 | U05
[6 empty] | 60487DEK | Светильники светодиодные ДСО-101 | U05
[6 empty] | 60489DEK | Светильники светодиодные ДСО-101 | U05
[6 empty] | 60490DEK | Светильники светодиодные ДСО-101 | U05
[6 empty] | 60491DEK | Светильники светодиодные ДСО-101 | U05
[6 empty] | 60492DEK | Светильники светодиодные ДСО-101 | U05
[6 empty] | 60493DEK | Светильники светодиодные ДСО-101 | U05
[6 empty] | 60494DEK | Светильники светодиодные ДСО-101 | U05
[6 empty] | 60495DEK | Светильники светодиодные ДСО-101 | U05
[6 empty] | 60496DEK | Светильники светодиодные ДСО-101 | U05
[6 empty] | 60497DEK | Светильники светодиодные ДСО-101 | U05
[6 empty] | 60498DEK | Светильники светодиодные ДСО-101 | U05
[6 empty] | 60499DEK | Светильники светодиодные ДСО-101 | U05
[6 empty] | 60500DEK | Светильники светодиодные ДСО-101 | U05
[6 empty] | 60501DEK | Светильники светодиодные ДСО-101 | U05
[6 empty] | 60502DEK | Светильники светодиодные ДСО-101 | U05
[6 empty] | 60503DEK | Светильники светодиодные ДСО-101 | U05
[6 empty] | 60504DEK | Светильники светодиодные ДСО-101 | U05
[6 empty] | 60505DEK | Светильники светодиодные ДСО-101 | U05
[6 empty] | 60506DEK | Светильники светодиодные ДСО-101 | U05
[6 empty] | 60507DEK | Светильники светодиодные ДСО-101 | U05
[6 empty] | 60660DEK | Светильники светодиодные ДСО-101 | U05
[6 empty] | 60663DEK | Светильники светодиодные ДСО-101 | U05
[6 empty] | 60508DEK | Светильники светодиодные ДСО-101 | U05
[6 empty] | 60509DEK | Светильники светодиодные ДСО-101 | U05
[6 empty] | 60510DEK | Светильники светодиодные ДСО-101 | U05
[6 empty] | 60511DEK | Светильники светодиодные ДСО-101 | U05
[6 empty] | 60512DEK | Светильники светодиодные ДСО-101 | U05
[6 empty] | 60513DEK | Светильники светодиодные ДСО-101 | U05
[6 empty] | 60564DEK | Светильники светодиодные ДСО-101 | U05
[6 empty] | 60565DEK | Светильники светодиодные ДСО-101 | U05
[6 empty] | 60566DEK | Светильники светодиодные ДСО-101 | U05
[6 empty] | 60567DEK | Светильники светодиодные ДСО-101 | U05
[6 empty] | 60568DEK | Светильники светодиодные ДСО-101 | U05
[6 empty] | 60569DEK | Светильники светодиодные ДСО-101 | U05
[6 empty] | 60570DEK | Светильники светодиодные ДСО-101 | U05
[6 empty] | 60571DEK | Светильники светодиодные ДСО-101 | U05
[6 empty] | 60572DEK | Светильники светодиодные ДСО-101 | U05
[6 empty] | 60573DEK | Светильники светодиодные ДСО-101 | U05
[6 empty] | 60574DEK | Светильники светодиодные ДСО-101 | U05
[6 empty] | 60575DEK | Светильники светодиодные ДСО-101 | U05
[6 empty] | 60576DEK | Светильники светодиодные ДСО-101 | U05
[6 empty] | 60577DEK | Светильники светодиодные ДСО-101 | U05
[6 empty] | 60578DEK | Светильники светодиодные ДСО-101 | U05
[6 empty] | 60579DEK | Светильники светодиодные ДСО-101 | U05
[6 empty] | 60580DEK | Светильники светодиодные ДСО-101 | U05
[6 empty] | 60581DEK | Светильники светодиодные ДСО-101 | U05
[6 empty] | 60582DEK | Светильники светодиодные ДСО-101 | U05
[6 empty] | 60583DEK | Светильники светодиодные ДСО-101 | U05
[6 empty] | 60584DEK | Светильники светодиодные ДСО-101 | U05
[6 empty] | 60585DEK | Светильники светодиодные ДСО-101 | U05
[6 empty] | 60586DEK | Светильники светодиодные ДСО-101 | U05
[6 empty] | 60587DEK | Светильники светодиодные ДСО-101 | U05
[6 empty] | 60588DEK | Светильники светодиодные ДСО-101 | U05
[6 empty] | 60589DEK | Светильники светодиодные ДСО-101 | U05
[6 empty] | 60590DEK | Светильники светодиодные ДСО-101 | U05
[6 empty] | 60591DEK | Светильники светодиодные ДСО-101 | U05
[6 empty] | 60592DEK | Светильники светодиодные ДСО-101 | U05
[6 empty] | 60593DEK | Светильники светодиодные ДСО-101 | U05
[6 empty] | 60594DEK | Светильники светодиодные ДСО-101 | U05
[6 empty] | 60595DEK | Светильники светодиодные ДСО-101 | U05
[6 empty] | 60596DEK | Светильники светодиодные ДСО-101 | U05
[6 empty] | 60597DEK | Светильники светодиодные ДСО-101 | U05
[6 empty] | 60598DEK | Светильники светодиодные ДСО-101 | U05
[6 empty] | 60599DEK | Светильники светодиодные ДСО-101 | U05
[6 empty] | 60661DEK | Светильники светодиодные ДСО-101 | U05
[6 empty] | 60664DEK | Светильники светодиодные ДСО-101 | U05
[6 empty] | 60600DEK | Светильники светодиодные ДСО-101 | U05
[6 empty] | 60601DEK | Светильники светодиодные ДСО-101 | U05
[6 empty] | 60602DEK | Светильники светодиодные ДСО-101 | U05
[6 empty] | 60603DEK | Светильники светодиодные ДСО-101 | U05
[6 empty] | 60604DEK | Светильники светодиодные ДСО-101 | U05
[6 empty] | 60605DEK | Светильники светодиодные ДСО-101 | U05
[6 empty] | 60606DEK | Светильники светодиодные ДСО-101 | U05
[6 empty] | 60607DEK | Светильники светодиодные ДСО-101 | U05
[6 empty] | 60608DEK | Светильники светодиодные ДСО-101 | U05
[6 empty] | 60609DEK | Светильники светодиодные ДСО-101 | U05
[6 empty] | 60610DEK | Светильники светодиодные ДСО-101 | U05
[6 empty] | 60611DEK | Светильники светодиодные ДСО-101 | U05
[6 empty] | 60612DEK | Светильники светодиодные ДСО-101 | U05
[6 empty] | 60613DEK | Светильники светодиодные ДСО-101 | U05
[6 empty] | 60614DEK | Светильники светодиодные ДСО-101 | U05
[6 empty] | 60615DEK | Светильники светодиодные ДСО-101 | U05
[6 empty] | 60616DEK | Светильники светодиодные ДСО-101 | U05
[6 empty] | 60617DEK | Светильники светодиодные ДСО-101 | U05
[6 empty] | 60618DEK | Светильники светодиодные ДСО-101 | U05
[6 empty] | 60619DEK | Светильники светодиодные ДСО-101 | U05
[6 empty] | 60620DEK | Светильники светодиодные ДСО-101 | U05
[6 empty] | 60621DEK | Светильники светодиодные ДСО-101 | U05
[6 empty] | 60622DEK | Светильники светодиодные ДСО-101 | U05
[6 empty] | 60623DEK | Светильники светодиодные ДСО-101 | U05
[6 empty] | 60624DEK | Светильники светодиодные ДСО-101 | U05
[6 empty] | 60625DEK | Светильники светодиодные ДСО-101 | U05
[6 empty] | 60375DEK | Светильники светодиодные ДВО-301 | O06
[6 empty] | 60377DEK | Светильники светодиодные ДВО-301 | O06
[6 empty] | 60379DEK | Светильники светодиодные ДВО-301 | O06
[6 empty] | 60381DEK | Светильники светодиодные ДВО-301 | O06
[6 empty] | 60383DEK | Светильники светодиодные ДВО-301 | O06
[6 empty] | 60385DEK | Светильники светодиодные ДВО-301 | O06
[6 empty] | 60387DEK | Светильники светодиодные ДВО-301 | O06
[6 empty] | 60389DEK | Светильники светодиодные ДВО-301 | O06
[6 empty] | 60391DEK | Светильники светодиодные ДВО-301 | O06
[6 empty] | 60393DEK | Светильники светодиодные ДВО-301 | O06
[6 empty] | 60395DEK | Светильники светодиодные ДВО-301 | O06
[6 empty] | 60397DEK | Светильники светодиодные ДВО-301 | O06
[6 empty] | 60399DEK | Светильники светодиодные ДВО-301 | O06
[6 empty] | 60401DEK | Светильники светодиодные ДВО-301 | O06
[6 empty] | 60403DEK | Светильники светодиодные ДВО-301 | O06
[6 empty] | 60405DEK | Светильники светодиодные ДВО-301 | O06
[6 empty] | 60407DEK | Светильники светодиодные ДВО-301 | O06
[6 empty] | 60409DEK | Светильники светодиодные ДВО-301 | O06
[6 empty] | 60411DEK | Светильники светодиодные ДВО-301 | O06
[6 empty] | 60413DEK | Светильники светодиодные ДВО-301 | O06
[6 empty] | 60415DEK | Светильники светодиодные ДВО-301 | O06
[6 empty] | 60417DEK | Светильники светодиодные ДВО-301 | O06
[6 empty] | 60419DEK | Светильники светодиодные ДВО-301 | O06
[6 empty] | 60421DEK | Светильники светодиодные ДВО-301 | O06