## Тариф Москва
Референс | Описание референса | Тариф с НДС
RCFC | Комнатный контроллер SystemeComf, СЖКЭ 2RS-485 Modbus ~230В | 57420
RCFCM2 | Модуль управления шторами SystemeComf, управление 2 шторами, 4DO, RS-485, =12В | 53700
RCFCP | Комнатный контроллер SystemeComf, СЖКЭ датч.присутствия 2RS-485 Modbus ~230В | 81180
RCFDI8 | Модуль дискретных входов SystemeComf 8DI RS-485 =12В | 42120
RCFLM4 | Модуль управления освещением SystemeComf, 4 группы 4DO 4DI RS-485 ~230В | 58260
RCFLM4D4 | Модуль управления освещением SystemeComf, 4 дим.группы 4AO/0…10В 4DO 4DI RS-485 ~230В | 91560
RCFSRHQT | Датчик влажности, температуры, качества воздуха комнатный SystemeComf CO2 PM2.5 TVOC RS-485 =24В | 29460
RCFSRHQTL | Датчик влажности, температуры, качества воздуха комнатный SystemeComf CO2 PM2.5 TVOC RS-485 ~230В | 29460
RTF2IML | Термостат комнатный цифровой, для 2тр 3ск FCU и 2-поз.клап, 1UI 4DO Modbus бел ~230В BS | 10620
RTF2L | Термостат комнатный цифровой, для 2тр 3ск FCU и 2-поз.клап. 4DO бел ~230В BS | 6540
RTF4IML | Термостат комнатный цифровой, для 4тр 3ск FCU и 2-поз.клап, 1UI 5DO Modbus ~230В бел BS | 11400
RTF4IMLB | Термостат комнатный цифровой, О/Н/В/А для 4тр 3ск FCU и 2-поз.клап, 1UI 5DO Modbus ~230В чер BS | 13800
RTF4L | Термостат комнатный цифровой, О/Н/В/А для 4тр 3ск FCU и 2-поз.клап, 5DO бел ~230В бел BS | 6780
RTF4VIML | Термостат комнатный цифровой, для 4тр 3ск FCU и клап 0-10В, 1TI 1DI 3DO 2AO Modbus бел ~230В BS | 17340
SDCD20C | Датчик CO₂ канальный, 4…20мА/0…10В DO 145мм ~15…24В/=15…24В | 52500
SDCD20M | Датчик CO₂ канальный, RS485 Modbus 145мм ~15…24В/=15…24В | 52500
SDDP100S | Реле дифференциального давления канальное, 100…1000Па, DOFC ~250В 1,5(0,5)А | 4686
SDDP10C | Датчик дифференциального давления канальный, ±500/±1000/±1500/±2000Па 4…20мА(2п)/0…10В =12…30В | 32400
SDDP10CD | Датчик дифференциального давления канальный, ±500/±1000/±1500/±2000Па 4…20мА(2п)/0…10В ЖКЭ =12…30В | 52500
SDDP30S | Реле дифференциального давления канальное, 30…300Па, DOFC ~250В 1,5(0,5)А | 4686
SDDP50S | Реле дифференциального давления канальное, 50…500Па, DOFC ~250В 1,5(0,5)А | 5004
SDHCT1C200 | Датчик влажности и температуры канальный, 0…100%/4…20мА 0…+50°С/4…20мА 283мм(40…265мм) =15…35В | 17520
SDHCT6C180 | Датчик влажности и температуры канальный, 2×4…20мА -40…+60°С/0…+50°С 180(40…155)мм ~15…35В/=15…35В | 15660
SDHCTC200 | Датчик влажности и температуры канальный, 4…20мА -20…+80°С 4…20мА 283мм(40…265мм) =15…35В | 17520
SDHCTN200 | Датчик влажности и температуры канальный, 4…20мА -20…+80°С NTC10K 283мм(40…265мм) =15…35В | 17520
SDHCTP200 | Датчик влажности и температуры канальный, 4…20мА -20…+80°СPT1000 283мм(40…265мм) =15…35В | 17520
SDHV200 | Датчик влажности канальный, 0…100% 0…10В 283мм(40…265мм) =15…35В | 14940
SDHVTN200 | Датчик влажности и температуры канальный, 0…10В -40…+80°С NTC10K 283мм(40…265мм) =15…35В | 17520
SDHVTP200 | Датчик влажности и температуры канальный, 0…10В -40…+80°С PT1000 283мм(40…265мм) =15…35В | 17520
SDHVTVM180 | Датчик влажности и температуры канальный, 0…10В -20…+80°C Modbus 180мм(40…155мм) ~24В/=15…35В | 14100
SDT1C200 | Датчик температуры канальный, 0…+50°С 4…20мА 283мм(40…265мм)=15…35В | 17520
SDT1V200 | Датчик температуры канальный, 0…+50°С 0…10В 283мм(40…265мм)=15…35В | 17520
SDT6C180 | Датчик температуры канальный, -40…+60°С/0…+50°С 4…20мА 180(40…155)мм ~15…35В/=15…35В | 13140
SDT6V180 | Датчик температуры канальный, -40…+60°С/0…+50°С 0…10В 180(40…155)мм ~15…35В/=15…35В | 13140
SDTC200 | Датчик температуры канальный, -20…+80°С 4…20мА 283мм(40…265мм)=15…35В | 15960
SDTN180 | Датчик температуры канальный, -20…+80°С NTC10к 180(40…155)мм | 6660
SDTP180 | Датчик температуры канальный, -20…+80°С PT1000 180(40…155)мм | 7500
SDTV200 | Датчик температуры канальный, -20…+80°С 0…10В 283мм(40…265мм)=15…35В | 17520
SCTN | Датчик температуры контактный, -10…+110°С NTC10кОм Ø50…100мм | 8460
SCTNJ | Датчик температуры контактный, -10…+110°С NTC10кОм Ø15…100мм бескорп каб.1м | 5664
SCTP | Датчик температуры контактный, -10…+110°С PT1000 Ø50…100мм | 9240
SCTPJ | Датчик температуры контактный, -10…+110°С PT1000 Ø15…100мм бескорп каб.1м | 6960
SPP06C | Датчик давления жидкости, 0…6бар ±0,2%FS 4…20мА М20х1,5 =24±5В | 30900
SPP10C | Датчик давления жидкости, 0…10бар ±0,2%FS 4…20мА М20х1,5 =24±5В | 30900
SPP10MD | Датчик давления, 0…10бар ModbusRTU ЖКЭ =24±5В | 55380
SPP16C | Датчик давления жидкости, 0…16бар ±0,2%FS 4…20мА М20х1,5 =24±5В | 29640
SPP16MD | Датчик давления, 0…16бар ModbusRTU ЖКЭ =24±5В | 55380
SPT1C150 | Датчик температуры погружной, 0…+50°С 4…20мА 150мм =15…35В с гильзой 100мм | 21660
SPT2C150 | Датчик температуры погружной, 0…+100°С 4…20мА 150мм =15…35В с гильзой 100мм | 21660
SPT2VM100 | Датчик температуры погружной, 0…+100°С 0…10В RS485/Modbus 100мм ~24В±20%/=15…35В с гильзой 50мм | 17040
SPT2VM150 | Датчик температуры погружной, 0…+100°С 0…10В RS485/Modbus 150мм ~24В±20%/=15…35В с гильзой 100мм | 17040
SPT2VM200 | Датчик температуры погружной, 0…+100°С 0…10В RS485/Modbus 200мм ~24В±20%/=15…35В с гильзой 150мм | 17040
SPT3C200 | Датчик температуры погружной, 0…+150°С 4…20мА 200мм =24В с гильзой 150мм | 21660
SPT3V200 | Датчик температуры погружной, 0…+150°С 0…10В 200мм =15…35В с гильзой 150мм | 21660
SPTC100 | Датчик температуры погружной, -50…+150°С 4…20мА 100мм =15…35В с гильзой 50мм | 20400
SPTC150 | Датчик температуры погружной, -50…+150°С 4…20мА 150мм =15…35В с гильзой 100мм | 20400
SPTC200 | Датчик температуры погружной, -50…+150°С 4…20мА 200мм =15…35В с гильзой 150мм | 20400
SPTN100 | Датчик температуры погружной, -50…+150°С NTC10к 100мм с гильзой 50мм | 11880
SPTN150 | Датчик температуры погружной, -50…+150°С NTC10к 150мм с гильзой 100мм | 11880
SPTN200 | Датчик температуры погружной, -50…+150°С NTC10к 200мм с гильзой 150мм | 11880
SPTP100 | Датчик температуры погружной, -50…+150°С Pt1000 100мм с гильзой 50мм | 11580
SPTP150 | Датчик температуры погружной, -50…+150°С Pt1000 150мм с гильзой 100мм | 11580
SPTP200 | Датчик температуры погружной, -50…+150°С Pt1000 200мм с гильзой 150мм | 11580
SPTV100 | Датчик температуры погружной, -50…+150°С 0…10В 100мм =15…35В с гильзой 50мм | 21600
SPTV150 | Датчик температуры погружной, -50…+150°С 0…10В 150мм =15…35В с гильзой 100мм | 21600
SPTV200 | Датчик температуры погружной, -50…+150°С 0…10В 200мм =15…35В с гильзой 150мм | 21600
SPWF12S | Реле протока, NPT ½", DN15…DN20 уст.18…2000л/мин, DOFC/~250В15А | 12060
SPWF1S | Реле протока, NPT 1" DN32…DN400, уст.18…2000л/мин, DOFC/~250В15А | 12060
SPWF34S | Реле протока, NPT ¾",DN25…DN32 уст.18…2000л/мин, DOFC/~250В15А | 12060
SGCMC | Датчик CO, для гаражей, 100PPM 4…20мА(3-пров) DO~18…24В/=18…24В | 47340
SGCMM | Датчик CO, для гаражей, 100PPM ModbusRTU ~18…24В/=18…24В | 45240
SGCMV | Датчик CO, для гаражей, 100PPM 0…10В ~18…24В/=18…24В | 45240
SHF3S | Термостат защиты от замораживания, +1,0…7,5°С, автом.сброс, 3м DOFC/~250В/5(3)А | 15000
SHF6S | Термостат защиты от замораживания, +1,0…7,5°С, автом.сброс, 6м DOFC/~250В/5(3)А | 18480
SRCDC | Датчик CO₂ комнатный, 4…20мА(3-пров)/0…10В ~18…30В/=18…30В | 59100
SRCDCD | Датчик CO₂ комнатный, 4…20мА(3-пров)/0…10В ЖКЭ ~18…30В/=18…30В | 65040
SRHCTC | Датчик влажности и температуры комнатный, 2×4…20мА =15…35В | 17040
SRHCTN | Датчик влажности и температуры комнатный, 4…20мА NTC10K =15…35В | 16620
SRHTM | Датчик влажности и температуры комнатный, RS485 ModbusRTU =15…35В | 18660
SRHVTN | Датчик влажности и температуры комнатный, 0…10В NTC10K =15…35В | 16020
SRHVTV | Датчик влажности и температуры комнатный, 2×0…10В =15…35В | 17040
SRTC | Датчик температуры комнатный, 4…20мА =15…35В | 14520
SRTN | Датчик температуры комнатный, NTC10к | 5166
SRTP | Датчик температуры комнатный, PT1000 | 6900
SRTV | Датчик температуры комнатный, 0…10В =15…35В | 14520
STWL05C | Датчик уровня жидкости, 5м 4…20мА =15…35В | 55380
STWL10C | Датчик уровня жидкости, 10м 4…20мА =15…35В | 61680
STWL5S | Реле уровня жидкости, 5м DOFC/~250В16(8)А | 5970
SOHCTC | Датчик влажности и температуры наружный, 0…100% -40…+60°С 4…20мА =24В | 17340
SOHCTP | Датчик влажности и температуры наружный, 4…20мА -40…+60°С PT1000 =15…35В | 18480
SOHTM | Датчик влажности и температуры наружный, -40…+60°С Modbus =24В IP65 | 18240
SOHVTN | Датчик влажности и температуры наружный, 0…10В -40…+60°С NTC10K =24В | 17940
SOTC | Датчик температуры наружный, -40…+60°С 4…20мА =15…35В IP65 | 18600
SOTN | Датчик температуры наружный, -40…+60°С NTC10K IP65 | 6900
SOTP | Датчик температуры наружный, -40…+60°С PT1000 IP65 | 7320
SOTV | Датчик температуры наружный, -40…+60°С 0…10В =15…35В IP65 | 18600
DA08S | Привод воздушной заслонки, 8Нм 2-поз ~24В | 16920
DA08SA2F | Привод воздушной заслонки, 8Нм 2-поз ОСП/0…10В 2к.выкл ~24В | 24300
DA08SL | Привод воздушной заслонки, 8Нм 2-поз ~230В | 16920
DA08VF | Привод воздушной заслонки, 8Нм 0…10В, ОСП/0…10В ~24В | 30420
DA10S | Привод воздушной заслонки, 10Нм 2-поз ~24В | 31860
DA10SA | Привод воздушной заслонки, 10Нм 2-поз 1к.выкл ~24В | 36060
DA10SL | Привод воздушной заслонки, 10Нм 2-поз ~230В | 31860
DA10VF | Привод воздушной заслонки, 10Нм 0…10В ОСП/0…10В ~24В | 45780
DA15S | Привод воздушной заслонки, 15Нм 2-поз ~24В | 34740
DA15SA | Привод воздушной заслонки, 15Нм 2-поз 1к.выкл ~24В | 39300
DA15SL | Привод воздушной заслонки, 15Нм 2-поз ~230В | 34740
DA15VF | Привод воздушной заслонки, 15Нм 0…10В ОСП/0…10В ~24В | 48960
DA20S | Привод воздушной заслонки, 20Нм 2-поз ~24В | 39480
DA20SA | Привод воздушной заслонки, 20Нм 2-поз 1к.выкл ~24В | 44040
DA20SL | Привод воздушной заслонки, 20Нм 2-поз ~230В | 39480
DA20VF | Привод воздушной заслонки, 20Нм 0…10В ОСП/0…10В ~24В | 56580
DA30S | Привод воздушной заслонки, 30Нм 2-поз ~24В | 55260
DA30SA | Привод воздушной заслонки, 30Нм 2-поз 1к.выкл ~24В | 60660
DA30SL | Привод воздушной заслонки, 30НМ 2-поз ~230В | 55260
DA30VF | Привод воздушной заслонки, 30Нм 0…10В ОСП/0…10В ~24В | 74340
DASR05S | Привод воздушной заслонки с пруж. возвратом, 5Нм 2поз ~24В/=24В | 26640
DASR05SL | Привод воздушной заслонки с пруж. возвратом, 5Нм 2поз ~230В | 28800
DASR10S | Привод воздушной заслонки с пруж. возвратом, 10Нм 2поз ~24В/=24В | 39600
DASR10SL | Привод воздушной заслонки с пруж. возвратом, 10Нм 2поз ~230В | 41760
DASR15S | Привод воздушной заслонки с пруж. возвратом, 15Нм 2поз ~24В/=24В | 50400
DASR15SL | Привод воздушной заслонки с пруж. возвратом, 15Нм 2поз ~230В | 52560
DASR20S | Привод воздушной заслонки с пруж. возвратом, 20Нм 2поз ~24В/=24В | 59280
DASR20SL | Привод воздушной заслонки с пруж. возвратом, 20Нм 2поз ~230В | 61560
VGF015 | Клапан регулирующий 2-ход фланц PN16 DN15 4,0м³/ч -20…+130°С | 41460
VGF020 | Клапан регулирующий 2-ход фланц PN16 DN20 5,0м³/ч -20…+130°С | 41460
VGF025 | Клапан регулирующий 2-ход фланц PN16 DN25 7,5м³/ч -20…+130°С | 41460
VGF032 | Клапан регулирующий 2-ход фланц PN16 DN32 15м³/ч -20…+130°С | 41460
VGF040 | Клапан регулирующий 2-ход фланц PN16 DN40 24м³/ч -20…+130°С | 43140
VGF050 | Клапан регулирующий 2-ход фланц PN16 DN50 31м³/ч -20…+130°С | 45600
VGF065 | Клапан регулирующий 2-ход фланц PN16 DN65 49м³/ч -20…+130°С | 66240
VGF080 | Клапан регулирующий 2-ход фланц PN16 DN80 78м³/ч -20…+130°С | 82800
VGF100 | Клапан регулирующий 2-ход фланц PN16 DN100 124м³/ч -20…+130°С | 107580
VGF125 | Клапан регулирующий 2-ход фланц PN16 DN125 200м³/ч -20…+130°С | 157800
VGF150 | Клапан регулирующий 2-ход фланц PN16 DN150 300м³/ч -20…+130°С | 199200
VGF200 | Клапан регулирующий 2-ход фланц PN16 DN200 450м³/ч -20…+130°С | 290400
VGF250 | Клапан регулирующий 2-ход фланц PN16 DN250 630м³/ч -20…+130°С | 517800
VGF300 | Клапан регулирующий 2-ход фланц PN16 DN300 1200м³/ч -20…+130°С | 880800
VGFA010F | Привод клапана, для VGF, 1000Н 3-поз ~24В 5,5ВА IP54 | 49800
VGFA010FL | Привод клапана, для VGF, 1000Н 3-поз ~230В 5,5ВА IP54 | 54600
VGFA010R | Привод клапана, для VGF, 1000Н 0…10В/4…20мА ~24В 6,7ВА IP54 | 53820
VGFA015F | Привод клапана, для VGF, 1500Н 3-поз ~24В 5,5ВА IP54 | 72840
VGFA015FL | Привод клапана, для VGF, 1500Н 3-поз ~230В 5,5ВА IP54 | 82800
VGFA015R | Привод клапана, для VGF, 1500Н 0…10В/4…20мА ~24В 6,7ВА IP54 | 78600
VGFA018F | Привод клапана, для VGF, 1800Н 3-поз ~24В 16ВА IP54 | 111780
VGFA018FL | Привод клапана, для VGF, 1800Н 3-поз ~230В 16ВА IP54 | 115920
VGFA018R | Привод клапана, для VGF, 1800Н 0…10В/4…20мА ~24В 18ВА IP54 | 129000
VGFA018RL | Привод клапана, для VGF, 1800Н 0…10В/4…20мА ~230В 18ВА IP54 | 136800
VGFA030F | Привод клапана, для VGF, 3000Н 3-поз ~24В 16ВА IP54 | 120000
VGFA030FL | Привод клапана, для VGF, 3000Н 3-поз ~230В 16ВА IP54 | 124800
VGFA030R | Привод клапана, для VGF, 3000Н 0…10В/4…20мА ~24В | 141000
VGFA030RL | Привод клапана, для VGF, 3000Н 0…10В/4…20мА ~230В 18ВА IP54 | 149400
VGFA065FL | Привод клапана, для VGF, 6500Н 3-поз ~230В 30ВА IP65 | 335400
VGFA065RL | Привод клапана, для VGF, 6500Н 0…10В/4…20мА ~230В | 373200
VGFA100FL | Привод клапана, для VGF, 10000Н 3-поз ~230В 30ВА IP65 | 373200
VGFA100RL | Привод клапана, для VGF, 10000Н 0…10В/4…20мА ~230В | 414600
VGFD015 | Клапан регулирующий 3-ход разд фланц PN16 DN15 4,0м³/ч -20…+130°С | 43620
VGFD020 | Клапан регулирующий 3-ход разд фланц PN16 DN20 5,0м³/ч -20…+130°С | 43620
VGFD025 | Клапан регулирующий 3-ход разд фланц PN16 DN25 7,5м³/ч -20…+130°С | 43620
VGFD032 | Клапан регулирующий 3-ход разд фланц PN16 DN32 15м³/ч -20…+130°С | 43620
VGFD040 | Клапан регулирующий 3-ход разд фланц PN16 DN40 24м³/ч -20…+130°С | 45600
VGFD050 | Клапан регулирующий 3-ход разд фланц PN16 DN50 31м³/ч -20…+130°С | 49800
VGFD065 | Клапан регулирующий 3-ход разд фланц PN16 DN65 49м³/ч -20…+130°С | 70380
VGFD080 | Клапан регулирующий 3-ход разд фланц PN16 DN80 78м³/ч -20…+130°С | 82800
VGFD100 | Клапан регулирующий 3-ход разд фланц PN16 DN100 124м³/ч -20…+130°С | 115920
VGFD125 | Клапан регулирующий 3-ход разд фланц PN16 DN125 200м³/ч -20…+130°С | 166200
VGFD150 | Клапан регулирующий 3-ход разд фланц PN16 DN150 300м³/ч -20…+130°С | 207600
VGFD200 | Клапан регулирующий 3-ход разд фланц PN16 DN200 450м³/ч -20…+130°С | 298200
VGFD250 | Клапан регулирующий 3-ход разд фланц PN16 DN250 630м³/ч -20…+130°С | 554400
VGFD300 | Клапан регулирующий 3-ход разд фланц PN16 DN300 1200м³/ч -20…+130°С | 951600
VGFM015 | Клапан регулирующий 3-ход смес фланц PN16 DN15 4,0м³/ч -20…+130°С | 43140
VGFM020 | Клапан регулирующий 3-ход смес фланц PN16 DN20 5,0м³/ч -20…+130°С | 45600
VGFM025 | Клапан регулирующий 3-ход смес фланц PN16 DN25 7,5м³/ч -20…+130°С | 45600
VGFM032 | Клапан регулирующий 3-ход смес фланц PN16 DN32 15м³/ч -20…+130°С | 45600
VGFM040 | Клапан регулирующий 3-ход смес фланц PN16 DN40 24м³/ч -20…+130°С | 45600
VGFM050 | Клапан регулирующий 3-ход смес фланц PN16 DN50 31м³/ч -20…+130°С | 49800
VGFM065 | Клапан регулирующий 3-ход смес фланц PN16 DN65 49м³/ч -20…+130°С | 70380
VGFM080 | Клапан регулирующий 3-ход смес фланц PN16 DN80 78м³/ч -20…+130°С | 82800
VGFM100 | Клапан регулирующий 3-ход смес фланц PN16 DN100 124м³/ч -20…+130°С | 115920
VGFM125 | Клапан регулирующий 3-ход смес фланц PN16 DN125 200м³/ч -20…+130°С | 166200
VGFM150 | Клапан регулирующий 3-ход смес фланц PN16 DN150 300м³/ч -20…+130°С | 207600
VGFM200 | Клапан регулирующий 3-ход смес фланц PN16 DN200 450м³/ч -20…+130°С | 298200
VGFM250 | Клапан регулирующий 3-ход смес фланц PN16 DN250 630м³/ч -20…+130°С | 554400
VGFM300 | Клапан регулирующий 3-ход смес фланц PN16 DN300 1200м³/ч -20…+130°С | 951600
VGTA005F | Привод клапана, для VGT, 500Н 3-поз ~24В | 16680
VGTA005R | Привод клапана, для VGT, 500Н 0…10В/4…20мА ~24В | 37380
VGTA010F | Привод клапана, для VGT, 1000Н 3-поз ~24В | 34800
VGTA010R | Привод клапана, для VGT, 1000Н 0…10В/4…20мА ~24В | 48060
VGTBC015 | Клапан регулирующий 3-ход смес-разд резьб PN16 DN15 4,0м³/ч -10…+95°С | 19200
VGTBC020 | Клапан регулирующий 3-ход смес-разд резьб PN16 DN20 6,3м³/ч -10…+95°С | 19200
VGTBC025 | Клапан регулирующий 3-ход смес-разд резьб PN16 DN25 8,0м³/ч -10…+95°С | 25800
VGTBC032 | Клапан регулирующий 3-ход смес-разд резьб PN16 DN32 16м³/ч -10…+95°С | 29040
VGTBC040 | Клапан регулирующий 3-ход смес-разд резьб PN16 DN40 25м³/ч -10…+95°С | 34800
VGTBC050 | Клапан регулирующий 3-ход смес-разд резьб PN16 DN50 40м³/ч -10…+95°С | 45600
VGTBC065 | Клапан регулирующий 3-ход смес-разд резьб PN16 DN65 63м³/ч -10…+95°С | 74580
VGTBC080 | Клапан регулирующий 3-ход смес-разд резьб PN16 DN80 78м³/ч -10…+95°С | 107580
VGTC015 | Клапан регулирующий 2-ход резьб, PN16 DN15 4,0м³/ч -10…+95°С | 18240
VGTC020 | Клапан регулирующий 2-ход резьб, PN16 DN20 6,3м³/ч -10…+95°С | 18240
VGTC025 | Клапан регулирующий 2-ход резьб, PN16 DN25 8,0м³/ч -10…+95°С | 23220
VGTC032 | Клапан регулирующий 2-ход резьб, PN16 DN32 16м³/ч -10…+95°С | 25020
VGTC040 | Клапан регулирующий 2-ход резьб, PN16 DN40 25м³/ч -10…+95°С | 29040
VGTC050 | Клапан регулирующий 2-ход резьб, PN16 DN50 40м³/ч -10…+95°С | 41460
VGTC065 | Клапан регулирующий 2-ход резьб, PN16 DN65 63м³/ч -10…+95°С | 62160
VGTC080 | Клапан регулирующий 2-ход резьб, PN16 DN80 78м³/ч -10…+95°С | 91020
19088DEK | Устройство защиты от дугового пробоя 1P+N 10A х-ка C УЗДП-103 6кА | 15960
19089DEK | Устройство защиты от дугового пробоя 1P+N 16A х-ка C УЗДП-103 6кА | 15960
19090DEK | Устройство защиты от дугового пробоя 1P+N 20A х-ка C УЗДП-103 6кА | 16620
21383DEK | Держатель предохр. C10 со светодиод. индикацией 1P ДП-102 | 296.4
21384DEK | Держатель предохр. C10 со светодиод. индикацией 2P ДП-102 | 649.2
21385DEK | Держатель предохр. C10 со светодиод. индикацией 3P ДП-102 | 879
21386DEK | Держатель предохр. C14 со светодиод. индикацией 1P ДП-102 | 588
21387DEK | Держатель предохр. C14 со светодиод. индикацией 2P ДП-102 | 1170.6
21388DEK | Держатель предохр. C14 со светодиод. индикацией 3P ДП-102 | 1764
21360DEK | Предохранитель цилиндрич. 2A 10x38 ПЦ-102 | 44.52
21361DEK | Предохранитель цилиндрич. 4A 10x38 ПЦ-102 | 44.52
21362DEK | Предохранитель цилиндрич. 6A 10x38 ПЦ-102 | 44.52
21363DEK | Предохранитель цилиндрич. 8A 10x38 ПЦ-102 | 44.52
21364DEK | Предохранитель цилиндрич. 10A 10x38 ПЦ-102 | 44.52
21366DEK | Предохранитель цилиндрич. 16A 10x38 ПЦ-102 | 44.52
21367DEK | Предохранитель цилиндрич. 20A 10x38 ПЦ-102 | 44.52
21368DEK | Предохранитель цилиндрич. 25A 10x38 ПЦ-102 | 44.52
21369DEK | Предохранитель цилиндрич. 32A 10x38 ПЦ-102 | 44.52
21370DEK | Предохранитель цилиндрич. 2A 14x51 ПЦ-102 | 85.74
21371DEK | Предохранитель цилиндрич. 4A 14x51 ПЦ-102 | 85.74
21372DEK | Предохранитель цилиндрич. 6A 14x51 ПЦ-102 | 85.74
21374DEK | Предохранитель цилиндрич. 10A 14x51 ПЦ-102 | 85.74
21376DEK | Предохранитель цилиндрич. 16A 14x51 ПЦ-102 | 85.74
21377DEK | Предохранитель цилиндрич. 20A 14x51 ПЦ-102 | 85.74
21378DEK | Предохранитель цилиндрич. 25A 14x51 ПЦ-102 | 85.74
21379DEK | Предохранитель цилиндрич. 32A 14x51 ПЦ-102 | 85.74
21380DEK | Предохранитель цилиндрич. 40A 14x51 ПЦ-102 | 85.74
21381DEK | Предохранитель цилиндрич. 50A 14x51 ПЦ-102 | 85.74
21382DEK | Предохранитель цилиндрич. 63A 14x51 ПЦ-102 | 85.74
15001DEK | АВДТ 2Р 6А 30мА тип AC х-ка С ДИФ-101 4,5кА | 1704
15002DEK | АВДТ 2Р 10А 30мА тип AC х-ка С ДИФ-101 4,5кА | 1506
15003DEK | АВДТ 2Р 16А 30мА тип AC х-ка С ДИФ-101 4,5кА | 1350
15004DEK | АВДТ 2Р 20А 30мА тип AC х-ка С ДИФ-101 4,5кА | 1524
15005DEK | АВДТ 2Р 25А 30мА тип AC х-ка С ДИФ-101 4,5кА | 1362
15006DEK | АВДТ 2Р 32А 30мА тип AC х-ка С ДИФ-101 4,5кА | 1500
15007DEK | АВДТ 2Р 40А 30мА тип AC х-ка С ДИФ-101 4,5кА | 1476
15008DEK | АВДТ 2Р 50А 30мА тип AC х-ка С ДИФ-101 4,5кА | 1542
15009DEK | АВДТ 2Р 63А 30мА тип AC х-ка С ДИФ-101 4,5кА | 1452
15010DEK | АВДТ 2Р 10А 100мА тип AC х-ка С ДИФ-101 4,5кА | 1776
15011DEK | АВДТ 2Р 16А 100мА тип AC х-ка С ДИФ-101 4,5кА | 1788
15012DEK | АВДТ 2Р 20А 100мА тип AC х-ка С ДИФ-101 4,5кА | 1824
15013DEK | АВДТ 2Р 25А 100мА тип AC х-ка С ДИФ-101 4,5кА | 1776
15014DEK | АВДТ 2Р 32А 100мА тип AC х-ка С ДИФ-101 4,5кА | 1872
15015DEK | АВДТ 2Р 40А 100мА тип AC х-ка С ДИФ-101 4,5кА | 1776
15016DEK | АВДТ 2Р 50А 100мА тип AC х-ка С ДИФ-101 4,5кА | 1872
15017DEK | АВДТ 2Р 63А 100мА тип AC х-ка С ДИФ-101 4,5кА | 1872
15018DEK | АВДТ 4Р 6А 30мА тип AC х-ка С ДИФ-101 4,5кА | 2568
15019DEK | АВДТ 4Р 10А 30мА тип AC х-ка С ДИФ-101 4,5кА | 2334
15020DEK | АВДТ 4Р 16А 30мА тип AC х-ка С ДИФ-101 4,5кА | 2130
15021DEK | АВДТ 4Р 20А 30мА тип AC х-ка С ДИФ-101 4,5кА | 2148
15022DEK | АВДТ 4Р 25А 30мА тип AC х-ка С ДИФ-101 4,5кА | 1974
15023DEK | АВДТ 4Р 32А 30мА тип AC х-ка С ДИФ-101 4,5кА | 2028
15024DEK | АВДТ 4Р 40А 30мА тип AC х-ка С ДИФ-101 4,5кА | 2148
15025DEK | АВДТ 4Р 50А 30мА тип AC х-ка С ДИФ-101 4,5кА | 2250
15026DEK | АВДТ 4Р 63А 30мА тип AC х-ка С ДИФ-101 4,5кА | 2148
15027DEK | АВДТ 4Р 6А 100мА тип AC х-ка С ДИФ-101 4,5кА | 3330
15028DEK | АВДТ 4Р 10А 100мА тип AC х-ка С ДИФ-101 4,5кА | 3330
15029DEK | АВДТ 4Р 16А 100мА тип AC х-ка С ДИФ-101 4,5кА | 2646
15030DEK | АВДТ 4Р 20А 100мА тип AC х-ка С ДИФ-101 4,5кА | 2646
15031DEK | АВДТ 4Р 25А 100мА тип AC х-ка С ДИФ-101 4,5кА | 2646
15032DEK | АВДТ 4Р 32А 100мА тип AC х-ка С ДИФ-101 4,5кА | 2646
15033DEK | АВДТ 4Р 40А 100мА тип AC х-ка С ДИФ-101 4,5кА | 2646
15034DEK | АВДТ 4Р 50А 100мА тип AC х-ка С ДИФ-101 4,5кА | 2766
15035DEK | АВДТ 4Р 63А 100мА тип AC х-ка С ДИФ-101 4,5кА | 2766
15036DEK | АВДТ 2Р 16А 300мА тип AC х-ка C ДИФ-101 4,5кА | 1974
15037DEK | АВДТ 2Р 20А 300мА тип AC х-ка C ДИФ-101 4,5кА | 1932
15038DEK | АВДТ 2Р 25А 300мА тип AC х-ка С ДИФ-101 4,5кА | 1758
15039DEK | АВДТ 2Р 32А 300мА тип AC х-ка С ДИФ-101 4,5кА | 1824
15040DEK | АВДТ 2Р 40А 300мА тип AC х-ка С ДИФ-101 4,5кА | 1758
15041DEK | АВДТ 2Р 50А 300мА тип AC х-ка С ДИФ-101 4,5кА | 1872
15042DEK | АВДТ 2Р 63А 300мА тип AC х-ка С ДИФ-101 4,5кА | 1758
15045DEK | АВДТ 4Р 25А 300мА тип AC х-ка С ДИФ-101 4,5кА | 2766
15046DEK | АВДТ 4Р 32А 300мА тип AC х-ка С ДИФ-101 4,5кА | 2766
15047DEK | АВДТ 4Р 40А 300мА тип AC х-ка С ДИФ-101 4,5кА | 2766
15048DEK | АВДТ 4Р 50А 300мА тип AC х-ка С ДИФ-101 4,5кА | 2766
15049DEK | АВДТ 4Р 63А 300мА тип AC х-ка С ДИФ-101 4,5кА | 2766
15050DEK | АВДТ 3Р 6А 30мА тип AC х-ка C ДИФ-101 4,5кА | 2346
15051DEK | АВДТ 3Р 10А 30мА тип AC х-ка C ДИФ-101 4,5кА | 2184
15052DEK | АВДТ 3Р 16А 30мА тип AC х-ка C ДИФ-101 4,5кА | 2016
15053DEK | АВДТ 3Р 20А 30мА тип AC х-ка C ДИФ-101 4,5кА | 2124
15054DEK | АВДТ 3Р 25А 30мА тип AC х-ка C ДИФ-101 4,5кА | 2016
15055DEK | АВДТ 3Р 32А 30мА тип AC х-ка C ДИФ-101 4,5кА | 2148
15056DEK | АВДТ 3Р 40А 30мА тип AC х-ка C ДИФ-101 4,5кА | 2214
15057DEK | АВДТ 3Р 50А 30мА тип AC х-ка C ДИФ-101 4,5кА | 2592
15058DEK | АВДТ 3Р 63А 30мА тип AC х-ка C ДИФ-101 4,5кА | 2592
15059DEK | АВДТ 2Р 6А 100мА тип AC х-ка C ДИФ-101 4,5кА | 2028
15060DEK | АВДТ 3Р 6А 100мА тип AC х-ка C ДИФ-101 4,5кА | 2922
15061DEK | АВДТ 3Р 10А 100мА тип AC х-ка C ДИФ-101 4,5кА | 2700
15062DEK | АВДТ 3Р 16А 100мА тип AC х-ка C ДИФ-101 4,5кА | 2520
15063DEK | АВДТ 3Р 20А 100мА тип AC х-ка C ДИФ-101 4,5кА | 2634
15064DEK | АВДТ 3Р 25А 100мА тип AC х-ка C ДИФ-101 4,5кА | 2520
15065DEK | АВДТ 3Р 32А 100мА тип AC х-ка C ДИФ-101 4,5кА | 2670
15066DEK | АВДТ 3Р 40А 100мА тип AC х-ка C ДИФ-101 4,5кА | 2766
15067DEK | АВДТ 3Р 50А 100мА тип AC х-ка C ДИФ-101 4,5кА | 3204
15068DEK | АВДТ 3Р 63А 100мА тип AC х-ка C ДИФ-101 4,5кА | 3204
15069DEK | АВДТ 2Р 6А 300мА тип AC х-ка C ДИФ-101 4,5кА | 2244
15070DEK | АВДТ 2Р 10А 300мА тип AC х-ка C ДИФ-101 4,5кА | 2142
15071DEK | АВДТ 3Р 6А 300мА тип AC х-ка C ДИФ-101 4,5кА | 3264
15072DEK | АВДТ 3Р 10А 300мА тип AC х-ка C ДИФ-101 4,5кА | 3012
15073DEK | АВДТ 3Р 16А 300мА тип AC х-ка C ДИФ-101 4,5кА | 2808
15074DEK | АВДТ 3Р 20А 300мА тип AC х-ка C ДИФ-101 4,5кА | 2940
15075DEK | АВДТ 3Р 25А 300мА тип AC х-ка C ДИФ-101 4,5кА | 2808
15076DEK | АВДТ 3Р 32А 300мА тип AC х-ка C ДИФ-101 4,5кА | 2994
15077DEK | АВДТ 3Р 40А 300мА тип AC х-ка C ДИФ-101 4,5кА | 3066
15078DEK | АВДТ 3Р 50А 300мА тип AC х-ка C ДИФ-101 4,5кА | 3576
15079DEK | АВДТ 3Р 63А 300мА тип AC х-ка C ДИФ-101 4,5кА | 3576
15080DEK | АВДТ 4Р 6А 300мА тип AC х-ка C ДИФ-101 4,5кА | 3288
15081DEK | АВДТ 4Р 10А 300мА тип AC х-ка C ДИФ-101 4,5кА | 3168
15082DEK | АВДТ 4Р 16А 300мА тип AC х-ка C ДИФ-101 4,5кА | 2958
15083DEK | АВДТ 4Р 20А 300мА тип AC х-ка C ДИФ-101 4,5кА | 3186
15084DEK | АВДТ 2Р 6А 30мА AC х-ка D ДИФ-101 4,5кА | 1662
15085DEK | АВДТ 2Р 10А 30мА AC х-ка D ДИФ-101 4,5кА | 1662
15086DEK | АВДТ 2Р 16А 30мА AC х-ка D ДИФ-101 4,5кА | 1590
15087DEK | АВДТ 2Р 20А 30мА AC х-ка D ДИФ-101 4,5кА | 1662
15088DEK | АВДТ 2Р 25А 30мА AC х-ка D ДИФ-101 4,5кА | 1590
15089DEK | АВДТ 2Р 32А 30мА AC х-ка D ДИФ-101 4,5кА | 1590
15090DEK | АВДТ 2Р 40А 30мА AC х-ка D ДИФ-101 4,5кА | 1590
15091DEK | АВДТ 2Р 50А 30мА AC х-ка D ДИФ-101 4,5кА | 1662
15092DEK | АВДТ 2Р 63А 30мА AC х-ка D ДИФ-101 4,5кА | 1590
15093DEK | АВДТ 3Р 6А 30мА AC х-ка D ДИФ-101 4,5кА | 2508
15094DEK | АВДТ 3Р 10А 30мА AC х-ка D ДИФ-101 4,5кА | 2322
15095DEK | АВДТ 3Р 16А 30мА AC х-ка D ДИФ-101 4,5кА | 2142
15096DEK | АВДТ 3Р 20А 30мА AC х-ка D ДИФ-101 4,5кА | 2244
15097DEK | АВДТ 3Р 25А 30мА AC х-ка D ДИФ-101 4,5кА | 2142
15098DEK | АВДТ 3Р 32А 30мА AC х-ка D ДИФ-101 4,5кА | 2304
15099DEK | АВДТ 3Р 40А 30мА AC х-ка D ДИФ-101 4,5кА | 2346
15100DEK | АВДТ 3Р 50А 30мА AC х-ка D ДИФ-101 4,5кА | 2754
15101DEK | АВДТ 3Р 63А 30мА AC х-ка D ДИФ-101 4,5кА | 2754
15102DEK | АВДТ 2Р 6А 100мА AC х-ка D ДИФ-101 4,5кА | 2154
15103DEK | АВДТ 2Р 10А 100мА AC х-ка D ДИФ-101 4,5кА | 2154
15104DEK | АВДТ 2Р 16А 100мА AC х-ка D ДИФ-101 4,5кА | 2154
15105DEK | АВДТ 2Р 20А 100мА AC х-ка D ДИФ-101 4,5кА | 2154
15106DEK | АВДТ 2Р 25А 100мА AC х-ка D ДИФ-101 4,5кА | 1878
15107DEK | АВДТ 2Р 32А 100мА AC х-ка D ДИФ-101 4,5кА | 2154
15108DEK | АВДТ 2Р 40А 100мА AC х-ка D ДИФ-101 4,5кА | 2154
15109DEK | АВДТ 2Р 50А 100мА AC х-ка D ДИФ-101 4,5кА | 2154
15110DEK | АВДТ 2Р 63А 100мА AC х-ка D ДИФ-101 4,5кА | 2154
15111DEK | АВДТ 3Р 6А 100мА AC х-ка D ДИФ-101 4,5кА | 3102
15112DEK | АВДТ 3Р 10А 100мА AC х-ка D ДИФ-101 4,5кА | 2862
15113DEK | АВДТ 3Р 16А 100мА AC х-ка D ДИФ-101 4,5кА | 2658
15114DEK | АВДТ 3Р 20А 100мА AC х-ка D ДИФ-101 4,5кА | 2778
15115DEK | АВДТ 3Р 25А 100мА AC х-ка D ДИФ-101 4,5кА | 2658
15116DEK | АВДТ 3Р 32А 100мА AC х-ка D ДИФ-101 4,5кА | 2832
15117DEK | АВДТ 3Р 40А 100мА AC х-ка D ДИФ-101 4,5кА | 2922
15118DEK | АВДТ 3Р 50А 100мА AC х-ка D ДИФ-101 4,5кА | 3384
15119DEK | АВДТ 3Р 63А 100мА AC х-ка D ДИФ-101 4,5кА | 3384
15120DEK | АВДТ 4Р 6А 100мА AC х-ка D ДИФ-101 4,5кА | 3846
15121DEK | АВДТ 4Р 10А 100мА AC х-ка D ДИФ-101 4,5кА | 3210
15122DEK | АВДТ 4Р 16А 100мА AC х-ка D ДИФ-101 4,5кА | 3066
15123DEK | АВДТ 4Р 20А 100мА AC х-ка D ДИФ-101 4,5кА | 3066
15124DEK | АВДТ 4Р 25А 100мА AC х-ка D ДИФ-101 4,5кА | 3066
15125DEK | АВДТ 4Р 32А 100мА AC х-ка D ДИФ-101 4,5кА | 3066
15126DEK | АВДТ 4Р 40А 100мА AC х-ка D ДИФ-101 4,5кА | 2676
15127DEK | АВДТ 4Р 50А 100мА AC х-ка D ДИФ-101 4,5кА | 3210
15128DEK | АВДТ 4Р 63А 100мА AC х-ка D ДИФ-101 4,5кА | 3360
15129DEK | АВДТ 2Р 6А 300мА AC х-ка D ДИФ-101 4,5кА | 2412
15130DEK | АВДТ 2Р 10А 300мА AC х-ка D ДИФ-101 4,5кА | 2412
15131DEK | АВДТ 2Р 16А 300мА AC х-ка D ДИФ-101 4,5кА | 2412
15132DEK | АВДТ 2Р 20А 300мА AC х-ка D ДИФ-101 4,5кА | 2412
15133DEK | АВДТ 2Р 25А 300мА AC х-ка D ДИФ-101 4,5кА | 2124
15134DEK | АВДТ 2Р 32А 300мА AC х-ка D ДИФ-101 4,5кА | 2412
15135DEK | АВДТ 2Р 40А 300мА AC х-ка D ДИФ-101 4,5кА | 2412
15136DEK | АВДТ 2Р 50А 300мА AC х-ка D ДИФ-101 4,5кА | 2412
15137DEK | АВДТ 2Р 63А 300мА AC х-ка D ДИФ-101 4,5кА | 2412
15138DEK | АВДТ 3Р 6А 300мА AC х-ка D ДИФ-101 4,5кА | 3450
15139DEK | АВДТ 3Р 10А 300мА AC х-ка D ДИФ-101 4,5кА | 3204
15140DEK | АВДТ 3Р 16А 300мА AC х-ка D ДИФ-101 4,5кА | 2970
15141DEK | АВДТ 3Р 20А 300мА AC х-ка D ДИФ-101 4,5кА | 3108
15142DEK | АВДТ 3Р 25А 300мА AC х-ка D ДИФ-101 4,5кА | 2970
15143DEK | АВДТ 3Р 32А 300мА AC х-ка D ДИФ-101 4,5кА | 3180
15144DEK | АВДТ 3Р 40А 300мА AC х-ка D ДИФ-101 4,5кА | 3264
15145DEK | АВДТ 3Р 50А 300мА AC х-ка D ДИФ-101 4,5кА | 3768
15146DEK | АВДТ 3Р 63А 300мА AC х-ка D ДИФ-101 4,5кА | 3768
15147DEK | АВДТ 2P 10A 30мА AC C + OV ДИФ-101 4,5кА | 1560
15148DEK | АВДТ 2P 16A 30мА AC C + OV ДИФ-101 4,5кА | 1500
15149DEK | АВДТ 2P 20A 30мА AC C + OV ДИФ-101 4,5кА | 1524
15150DEK | АВДТ 2P 25A 30мА AC C + OV ДИФ-101 4,5кА | 1500
15151DEK | АВДТ 2P 32A 30мА AC C + OV ДИФ-101 4,5кА | 1524
15152DEK | АВДТ 2P 40A 30мА AC C + OV ДИФ-101 4,5кА | 1524
15153DEK | АВДТ 2P 50A 30мА AC C + OV ДИФ-101 4,5кА | 1560
15154DEK | АВДТ 2P 63A 30мА AC C + OV ДИФ-101 4,5кА | 1536
15155DEK | АВДТ 1P+N 6А 30мА тип AC х-ка C ДИФ-101 4,5кА | 1078.8
15156DEK | АВДТ 1P+N 10А 30мА тип AC х-ка C ДИФ-101 4,5кА | 1053
15157DEK | АВДТ 1P+N 16А 30мА тип AC х-ка C ДИФ-101 4,5кА | 1003.8
15158DEK | АВДТ 1P+N 20А 30мА тип AC х-ка C ДИФ-101 4,5кА | 1039.2
15159DEK | АВДТ 1P+N 25А 30мА тип AC х-ка C ДИФ-101 4,5кА | 1003.8
15160DEK | АВДТ 1P+N 32А 30мА тип AC х-ка C ДИФ-101 4,5кА | 1015.2
15161DEK | АВДТ 1P+N 40А 30мА тип AC х-ка C ДИФ-101 4,5кА | 1039.2
15162DEK | АВДТ 1P+N 50А 30мА тип AC х-ка C ДИФ-101 4,5кА | 1236
15163DEK | АВДТ 1P+N 63А 30мА тип AC х-ка C ДИФ-101 4,5кА | 1266
15164DEK | АВДТ 1P+N 6А 30мА AC х-ка D ДИФ-101 4,5кА | 1144.2
15165DEK | АВДТ 1P+N 10А 30мА AC х-ка D ДИФ-101 4,5кА | 1117.2
15166DEK | АВДТ 1P+N 16А 30мА AC х-ка D ДИФ-101 4,5кА | 1063.2
15167DEK | АВДТ 1P+N 20А 30мА AC х-ка D ДИФ-101 4,5кА | 1103.4
15168DEK | АВДТ 1P+N 25А 30мА AC х-ка D ДИФ-101 4,5кА | 1063.2
15169DEK | АВДТ 1P+N 32А 30мА AC х-ка D ДИФ-101 4,5кА | 1077
15170DEK | АВДТ 1P+N 40А 30мА AC х-ка D ДИФ-101 4,5кА | 1103.4
15171DEK | АВДТ 1P+N 50А 30мА AC х-ка D ДИФ-101 4,5кА | 1314
15172DEK | АВДТ 1P+N 63А 30мА AC х-ка D ДИФ-101 4,5кА | 1302
15173DEK | АВДТ 4Р 6А 30мА AC х-ка D ДИФ-101 4,5кА | 3006
15174DEK | АВДТ 4Р 10А 30мА AC х-ка D ДИФ-101 4,5кА | 2670
15175DEK | АВДТ 4Р 16А 30мА AC х-ка D ДИФ-101 4,5кА | 2568
15176DEK | АВДТ 4Р 20А 30мА AC х-ка D ДИФ-101 4,5кА | 2772
15177DEK | АВДТ 4Р 25А 30мА AC х-ка D ДИФ-101 4,5кА | 2568
15178DEK | АВДТ 4Р 32А 30мА AC х-ка D ДИФ-101 4,5кА | 2724
15179DEK | АВДТ 4Р 40А 30мА AC х-ка D ДИФ-101 4,5кА | 2772
15180DEK | АВДТ 4Р 50А 30мА AC х-ка D ДИФ-101 4,5кА | 3036
15181DEK | АВДТ 4Р 63А 30мА AC х-ка D ДИФ-101 4,5кА | 3210
15182DEK | АВДТ 3P+N 6А 30мА тип AC х-ка C ДИФ-101 4,5кА | 2838
15183DEK | АВДТ 3P+N 10А 30мА тип AC х-ка C ДИФ-101 4,5кА | 2472
15184DEK | АВДТ 3P+N 16А 30мА тип AC х-ка C ДИФ-101 4,5кА | 2280
15185DEK | АВДТ 3P+N 20А 30мА тип AC х-ка C ДИФ-101 4,5кА | 2364
15186DEK | АВДТ 3P+N 25А 30мА тип AC х-ка C ДИФ-101 4,5кА | 2280
15187DEK | АВДТ 3P+N 32А 30мА тип AC х-ка C ДИФ-101 4,5кА | 2394
15188DEK | АВДТ 3P+N 40А 30мА тип AC х-ка C ДИФ-101 4,5кА | 2916
15189DEK | АВДТ 3P+N 50А 30мА тип AC х-ка C ДИФ-101 4,5кА | 3036
15190DEK | АВДТ 3P+N 63А 30мА тип AC х-ка C ДИФ-101 4,5кА | 3156
15191DEK | АВДТ 3P+N 6А 30мА AC х-ка D ДИФ-101 4,5кА | 3006
15192DEK | АВДТ 3P+N 10А 30мА AC х-ка D ДИФ-101 4,5кА | 2628
15193DEK | АВДТ 3P+N 16А 30мА AC х-ка D ДИФ-101 4,5кА | 2412
15194DEK | АВДТ 3P+N 20А 30мА AC х-ка D ДИФ-101 4,5кА | 2484
15195DEK | АВДТ 3P+N 25А 30мА AC х-ка D ДИФ-101 4,5кА | 2412
15196DEK | АВДТ 3P+N 32А 30мА AC х-ка D ДИФ-101 4,5кА | 2544
15197DEK | АВДТ 3P+N 40А 30мА AC х-ка D ДИФ-101 4,5кА | 3084
15198DEK | АВДТ 3P+N 50А 30мА AC х-ка D ДИФ-101 4,5кА | 3216
15199DEK | АВДТ 3P+N 63А 30мА AC х-ка D ДИФ-101 4,5кА | 3360
15200DEK | АВДТ 1P+N 6А 100мА тип AC х-ка C ДИФ-101 4,5кА | 1254
15201DEK | АВДТ 1P+N 10А 100мА тип AC х-ка C ДИФ-101 4,5кА | 1218
15202DEK | АВДТ 1P+N 16А 100мА тип AC х-ка C ДИФ-101 4,5кА | 1157.4
15203DEK | АВДТ 1P+N 20А 100мА тип AC х-ка C ДИФ-101 4,5кА | 1206
15204DEK | АВДТ 1P+N 25А 100мА тип AC х-ка C ДИФ-101 4,5кА | 1157.4
15205DEK | АВДТ 1P+N 32А 100мА тип AC х-ка C ДИФ-101 4,5кА | 1171.8
15206DEK | АВДТ 1P+N 40А 100мА тип AC х-ка C ДИФ-101 4,5кА | 1206
15207DEK | АВДТ 1P+N 50А 100мА тип AC х-ка C ДИФ-101 4,5кА | 1428
15208DEK | АВДТ 1P+N 63А 100мА тип AC х-ка C ДИФ-101 4,5кА | 1470
15209DEK | АВДТ 1P+N 6А 100мА AC х-ка D ДИФ-101 4,5кА | 1326
15210DEK | АВДТ 1P+N 10А 100мА AC х-ка D ДИФ-101 4,5кА | 1296
15211DEK | АВДТ 1P+N 16А 100мА AC х-ка D ДИФ-101 4,5кА | 1230
15212DEK | АВДТ 1P+N 20А 100мА AC х-ка D ДИФ-101 4,5кА | 1278
15213DEK | АВДТ 1P+N 25А 100мА AC х-ка D ДИФ-101 4,5кА | 1230
15214DEK | АВДТ 1P+N 32А 100мА AC х-ка D ДИФ-101 4,5кА | 1248
15215DEK | АВДТ 1P+N 40А 100мА AC х-ка D ДИФ-101 4,5кА | 1278
15216DEK | АВДТ 1P+N 50А 100мА AC х-ка D ДИФ-101 4,5кА | 1524
15217DEK | АВДТ 1P+N 63А 100мА AC х-ка D ДИФ-101 4,5кА | 1554
15218DEK | АВДТ 3P+N 6А 100мА тип AC х-ка C ДИФ-101 4,5кА | 3186
15219DEK | АВДТ 3P+N 10А 100мА тип AC х-ка C ДИФ-101 4,5кА | 2772
15220DEK | АВДТ 3P+N 16А 100мА тип AC х-ка C ДИФ-101 4,5кА | 2586
15221DEK | АВДТ 3P+N 20А 100мА тип AC х-ка C ДИФ-101 4,5кА | 2664
15222DEK | АВДТ 3P+N 25А 100мА тип AC х-ка C ДИФ-101 4,5кА | 2586
15223DEK | АВДТ 3P+N 32А 100мА тип AC х-ка C ДИФ-101 4,5кА | 2712
15224DEK | АВДТ 3P+N 40А 100мА тип AC х-ка C ДИФ-101 4,5кА | 3294
15225DEK | АВДТ 3P+N 50А 100мА тип AC х-ка C ДИФ-101 4,5кА | 3426
15226DEK | АВДТ 3P+N 63А 100мА тип AC х-ка C ДИФ-101 4,5кА | 3570
15227DEK | АВДТ 3P+N 6А 100мА AC х-ка D ДИФ-101 4,5кА | 3378
15228DEK | АВДТ 3P+N 10А 100мА AC х-ка D ДИФ-101 4,5кА | 2946
15229DEK | АВДТ 3P+N 16А 100мА AC х-ка D ДИФ-101 4,5кА | 2736
15230DEK | АВДТ 3P+N 20А 100мА AC х-ка D ДИФ-101 4,5кА | 2826
15231DEK | АВДТ 3P+N 25А 100мА AC х-ка D ДИФ-101 4,5кА | 2736
15232DEK | АВДТ 3P+N 32А 100мА AC х-ка D ДИФ-101 4,5кА | 2850
15233DEK | АВДТ 3P+N 40А 100мА AC х-ка D ДИФ-101 4,5кА | 3480
15234DEK | АВДТ 3P+N 50А 100мА AC х-ка D ДИФ-101 4,5кА | 3642
15235DEK | АВДТ 3P+N 63А 100мА AC х-ка D ДИФ-101 4,5кА | 3786
15236DEK | АВДТ 1P+N 6А 300мА тип AC х-ка C ДИФ-101 4,5кА | 1398
15237DEK | АВДТ 1P+N 10А 300мА тип AC х-ка C ДИФ-101 4,5кА | 1374
15238DEK | АВДТ 1P+N 16А 300мА тип AC х-ка C ДИФ-101 4,5кА | 1302
15239DEK | АВДТ 1P+N 20А 300мА тип AC х-ка C ДИФ-101 4,5кА | 1350
15240DEK | АВДТ 1P+N 25А 300мА тип AC х-ка C ДИФ-101 4,5кА | 1302
15241DEK | АВДТ 1P+N 32А 300мА тип AC х-ка C ДИФ-101 4,5кА | 1320
15242DEK | АВДТ 1P+N 40А 300мА тип AC х-ка C ДИФ-101 4,5кА | 1350
15243DEK | АВДТ 1P+N 50А 300мА тип AC х-ка C ДИФ-101 4,5кА | 1440
15244DEK | АВДТ 1P+N 63А 300мА тип AC х-ка C ДИФ-101 4,5кА | 1632
15245DEK | АВДТ 1P+N 6А 300мА AC х-ка D ДИФ-101 4,5кА | 1494
15246DEK | АВДТ 1P+N 10А 300мА AC х-ка D ДИФ-101 4,5кА | 1458
15247DEK | АВДТ 1P+N 16А 300мА AC х-ка D ДИФ-101 4,5кА | 1380
15248DEK | АВДТ 1P+N 20А 300мА AC х-ка D ДИФ-101 4,5кА | 1428
15249DEK | АВДТ 1P+N 25А 300мА AC х-ка D ДИФ-101 4,5кА | 1380
15250DEK | АВДТ 1P+N 32А 300мА AC х-ка D ДИФ-101 4,5кА | 1398
15251DEK | АВДТ 1P+N 40А 300мА AC х-ка D ДИФ-101 4,5кА | 1428
15252DEK | АВДТ 1P+N 50А 300мА AC х-ка D ДИФ-101 4,5кА | 1698
15253DEK | АВДТ 1P+N 63А 300мА AC х-ка D ДИФ-101 4,5кА | 1746
16001DEK | АВДТ 1Р+N 6А 30мА тип AC х-ка С ДИФ-102 нов. 4,5кА | 1956
16002DEK | АВДТ 1Р+N 10А 30мА тип AC х-ка С ДИФ-102 нов. 4,5кА | 1932
16003DEK | АВДТ 1Р+N 16А 30мА тип AC х-ка С ДИФ-102 нов. 4,5кА | 1836
16004DEK | АВДТ 1Р+N 20А 30мА тип AC х-ка С ДИФ-102 нов. 4,5кА | 1986
16005DEK | АВДТ 1Р+N 25А 30мА тип AC х-ка С ДИФ-102 нов. 4,5кА | 1872
16006DEK | АВДТ 1Р+N 32А 30мА тип AC х-ка С ДИФ-102 нов. 4,5кА | 1950
16007DEK | АВДТ 1Р+N 40А 30мА тип AC х-ка С ДИФ-102 нов. 4,5кА | 1956
16201DEK | АВДТ 1Р+N 25А 10мА тип AC х-ка С ДИФ-103 6кА стар. | 1854
16204DEK | АВДТ 1Р+N 16А 30мА тип AC х-ка С ДИФ-103 6кА стар. | 1902
16205DEK | АВДТ 1Р+N 20А 30мА тип AC х-ка С ДИФ-103 6кА стар. | 1896
16206DEK | АВДТ 1Р+N 25А 30мА тип AC х-ка С ДИФ-103 6кА стар. | 1716
16207DEK | АВДТ 1Р+N 32А 30мА тип AC х-ка С ДИФ-103 6кА стар. | 1920
16210DEK | АВДТ 1Р+N 50А 100мА тип AC х-ка С ДИФ-103 6кА стар. | 1986
16212DEK | АВДТ 3Р+N 10А 30мА тип AC х-ка С ДИФ-103 6кА стар. | 4332
16213DEK | АВДТ 3Р+N 16А 30мА тип AC х-ка С ДИФ-103 6кА стар. | 4044
16214DEK | АВДТ 3Р+N 25А 30мА тип AC х-ка С ДИФ-103 6кА стар. | 4158
16215DEK | АВДТ 3Р+N 32А 30мА тип AC х-ка С ДИФ-103 6кА стар. | 4350
16216DEK | АВДТ 3Р+N 40А 30мА тип AC х-ка С ДИФ-103 6кА стар. | 4356
16217DEK | АВДТ 3Р+N 16А 100мА тип AC х-ка С ДИФ-103 6кА стар. | 4332
16218DEK | АВДТ 3Р+N 25А 100мА тип AC х-ка С ДИФ-103 6кА стар. | 4320
16219DEK | АВДТ 3Р+N 32А 100мА тип AC х-ка С ДИФ-103 6кА стар. | 4398
16220DEK | АВДТ 3Р+N 40А 100мА тип AC х-ка С ДИФ-103 6кА стар. | 4398
16221DEK | АВДТ 3Р+N 16А 300мА тип AC х-ка С ДИФ-103 6кА стар. | 4428
16222DEK | АВДТ 3Р+N 25А 300мА тип AC х-ка С ДИФ-103 6кА стар. | 4428
16223DEK | АВДТ 3Р+N 32А 300мА тип AC х-ка С ДИФ-103 6кА стар. | 4476
16224DEK | АВДТ 3Р+N 40А 300мА тип AC х-ка С ДИФ-103 6кА стар. | 4476
16225DEK | АВДТ 1Р+N 16А 10мА тип A х-ка С ДИФ-103 6кА стар. | 2100
16226DEK | АВДТ 1Р+N 25А 10мА тип A х-ка С ДИФ-103 6кА стар. | 2328
16231DEK | АВДТ 1Р+N 25А 30мА тип A х-ка С ДИФ-103 6кА стар. | 1914
16232DEK | АВДТ 1Р+N 32А 30мА тип A х-ка С ДИФ-103 6кА стар. | 2076
16234DEK | АВДТ 1Р+N 40А 100мА тип A х-ка С ДИФ-103 6кА стар. | 2406
16235DEK | АВДТ 1Р+N 50А 100мА тип A х-ка С ДИФ-103 6кА стар. | 2406
16237DEK | АВДТ 3Р+N 10А 30мА тип A х-ка С ДИФ-103 6кА стар. | 4680
16238DEK | АВДТ 3Р+N 16А 30мА тип A х-ка С ДИФ-103 6кА стар. | 4386
16239DEK | АВДТ 3Р+N 25А 30мА тип A х-ка С ДИФ-103 6кА стар. | 4506
16240DEK | АВДТ 3Р+N 32А 30мА тип A х-ка С ДИФ-103 6кА стар. | 4716
16241DEK | АВДТ 3Р+N 40А 30мА тип A х-ка С ДИФ-103 6кА стар. | 4716
16242DEK | АВДТ 3Р+N 16А 100мА тип A х-ка С ДИФ-103 6кА стар. | 4680
16243DEK | АВДТ 3Р+N 25А 100мА тип A х-ка С ДИФ-103 6кА стар. | 4680
16244DEK | АВДТ 3Р+N 32А 100мА тип A х-ка С ДИФ-103 6кА стар. | 4764
16245DEK | АВДТ 3Р+N 40А 100мА тип A х-ка С ДИФ-103 6кА стар. | 4764
16246DEK | АВДТ 3Р+N 16А 300мА тип A х-ка С ДИФ-103 6кА стар. | 4788
16247DEK | АВДТ 3Р+N 25А 300мА тип A х-ка С ДИФ-103 6кА стар. | 4788
16248DEK | АВДТ 3Р+N 32А 300мА тип A х-ка С ДИФ-103 6кА стар. | 4836
16249DEK | АВДТ 3Р+N 40А 300мА тип A х-ка С ДИФ-103 6кА стар. | 4836
16300DEK | АВДТ 1P+N 6А 10мА AC х-ка C ДИФ-103 6кА нов. | 2244
16301DEK | АВДТ 1P+N 10А 10мА AC х-ка C ДИФ-103 6кА нов. | 2178
16302DEK | АВДТ 1P+N 16А 10мА AC х-ка C ДИФ-103 6кА нов. | 2028
16303DEK | АВДТ 1P+N 20А 10мА AC х-ка C ДИФ-103 6кА нов. | 2076
16304DEK | АВДТ 1P+N 25А 10мА AC х-ка C ДИФ-103 6кА нов. | 2028
16305DEK | АВДТ 1P+N 32А 10мА AC х-ка C ДИФ-103 6кА нов. | 2112
16306DEK | АВДТ 1P+N 40А 10мА AC х-ка C ДИФ-103 6кА нов. | 2142
16307DEK | АВДТ 1P+N 50А 10мА AC х-ка C ДИФ-103 6кА нов. | 2178
16308DEK | АВДТ 1P+N 63А 10мА AC х-ка C ДИФ-103 6кА нов. | 2244
16309DEK | АВДТ 1P+N 6А 30мА AC х-ка C ДИФ-103 6кА нов. | 2010
16310DEK | АВДТ 1P+N 10А 30мА AC х-ка C ДИФ-103 6кА нов. | 2076
16311DEK | АВДТ 1P+N 16А 30мА AC х-ка C ДИФ-103 6кА нов. | 1824
16312DEK | АВДТ 1P+N 20А 30мА AC х-ка C ДИФ-103 6кА нов. | 2076
16313DEK | АВДТ 1P+N 25А 30мА AC х-ка C ДИФ-103 6кА нов. | 1878
16314DEK | АВДТ 1P+N 32А 30мА AC х-ка C ДИФ-103 6кА нов. | 2100
16315DEK | АВДТ 1P+N 40А 30мА AC х-ка C ДИФ-103 6кА нов. | 2100
16316DEK | АВДТ 1P+N 50А 30мА AC х-ка C ДИФ-103 6кА нов. | 2178
16317DEK | АВДТ 1P+N 63А 30мА AC х-ка C ДИФ-103 6кА нов. | 2244
16318DEK | АВДТ 1P+N 6А 100мА AC х-ка C ДИФ-103 6кА нов. | 2316
16319DEK | АВДТ 1P+N 10А 100мА AC х-ка C ДИФ-103 6кА нов. | 2244
16320DEK | АВДТ 1P+N 16А 100мА AC х-ка C ДИФ-103 6кА нов. | 2112
16321DEK | АВДТ 1P+N 20А 100мА AC х-ка C ДИФ-103 6кА нов. | 2178
16322DEK | АВДТ 1P+N 25А 100мА AC х-ка C ДИФ-103 6кА нов. | 2112
16323DEK | АВДТ 1P+N 32А 100мА AC х-ка C ДИФ-103 6кА нов. | 2190
16324DEK | АВДТ 1P+N 40А 100мА AC х-ка C ДИФ-103 6кА нов. | 2172
16325DEK | АВДТ 1P+N 50А 100мА AC х-ка C ДИФ-103 6кА нов. | 2172
16326DEK | АВДТ 1P+N 63А 100мА AC х-ка C ДИФ-103 6кА нов. | 2190
16327DEK | АВДТ 1P+N 6А 300мА AC х-ка C ДИФ-103 6кА нов. | 2316
16328DEK | АВДТ 1P+N 10А 300мА AC х-ка C ДИФ-103 6кА нов. | 2244
16329DEK | АВДТ 1P+N 16А 300мА AC х-ка C ДИФ-103 6кА нов. | 2112
16330DEK | АВДТ 1P+N 20А 300мА AC х-ка C ДИФ-103 6кА нов. | 2178
16331DEK | АВДТ 1P+N 25А 300мА AC х-ка C ДИФ-103 6кА нов. | 2112
16332DEK | АВДТ 1P+N 32А 300мА AC х-ка C ДИФ-103 6кА нов. | 2190
16333DEK | АВДТ 1P+N 40А 300мА AC х-ка C ДИФ-103 6кА нов. | 2190
16334DEK | АВДТ 1P+N 50А 300мА AC х-ка C ДИФ-103 6кА нов. | 2190
16335DEK | АВДТ 1P+N 63А 300мА AC х-ка C ДИФ-103 6кА нов. | 2202
16336DEK | АВДТ 1P+N 6А 10мА A х-ка C ДИФ-103 6кА нов. | 2448
16337DEK | АВДТ 1P+N 10А 10мА A х-ка C ДИФ-103 6кА нов. | 2382
16338DEK | АВДТ 1P+N 16А 10мА A х-ка C ДИФ-103 6кА нов. | 2298
16339DEK | АВДТ 1P+N 20А 10мА A х-ка C ДИФ-103 6кА нов. | 2346
16340DEK | АВДТ 1P+N 25А 10мА A х-ка C ДИФ-103 6кА нов. | 2298
16341DEK | АВДТ 1P+N 32А 10мА A х-ка C ДИФ-103 6кА нов. | 2346
16342DEK | АВДТ 1P+N 40А 10мА A х-ка C ДИФ-103 6кА нов. | 2382
16343DEK | АВДТ 1P+N 50А 10мА A х-ка C ДИФ-103 6кА нов. | 2412
16344DEK | АВДТ 1P+N 63А 10мА A х-ка C ДИФ-103 6кА нов. | 2448
16345DEK | АВДТ 1P+N 6А 30мА A х-ка C ДИФ-103 6кА нов. | 2244
16346DEK | АВДТ 1P+N 10А 30мА A х-ка C ДИФ-103 6кА нов. | 2244
16347DEK | АВДТ 1P+N 16А 30мА A х-ка C ДИФ-103 6кА нов. | 2034
16348DEK | АВДТ 1P+N 20А 30мА A х-ка C ДИФ-103 6кА нов. | 2316
16349DEK | АВДТ 1P+N 25А 30мА A х-ка C ДИФ-103 6кА нов. | 2094
16350DEK | АВДТ 1P+N 32А 30мА A х-ка C ДИФ-103 6кА нов. | 2274
16351DEK | АВДТ 1P+N 40А 30мА A х-ка C ДИФ-103 6кА нов. | 2274
16352DEK | АВДТ 1P+N 50А 30мА A х-ка C ДИФ-103 6кА нов. | 2316
16353DEK | АВДТ 1P+N 63А 30мА A х-ка C ДИФ-103 6кА нов. | 2382
16354DEK | АВДТ 1P+N 6А 100мА A х-ка C ДИФ-103 6кА нов. | 2448
16355DEK | АВДТ 1P+N 10А 100мА A х-ка C ДИФ-103 6кА нов. | 2382
16356DEK | АВДТ 1P+N 16А 100мА A х-ка C ДИФ-103 6кА нов. | 2244
16357DEK | АВДТ 1P+N 20А 100мА A х-ка C ДИФ-103 6кА нов. | 2316
16358DEK | АВДТ 1P+N 25А 100мА A х-ка C ДИФ-103 6кА нов. | 2244
16359DEK | АВДТ 1P+N 32А 100мА A х-ка C ДИФ-103 6кА нов. | 2316
16360DEK | АВДТ 1P+N 40А 100мА A х-ка C ДИФ-103 6кА нов. | 2376
16361DEK | АВДТ 1P+N 50А 100мА A х-ка C ДИФ-103 6кА нов. | 2376
16362DEK | АВДТ 1P+N 63А 100мА A х-ка C ДИФ-103 6кА нов. | 2382
16363DEK | АВДТ 1P+N 6А 300мА A х-ка C ДИФ-103 6кА нов. | 2448
16364DEK | АВДТ 1P+N 10А 300мА A х-ка C ДИФ-103 6кА нов. | 2382
16365DEK | АВДТ 1P+N 16А 300мА A х-ка C ДИФ-103 6кА нов. | 2244
16366DEK | АВДТ 1P+N 20А 300мА A х-ка C ДИФ-103 6кА нов. | 2316
16367DEK | АВДТ 1P+N 25А 300мА A х-ка C ДИФ-103 6кА нов. | 2244
16368DEK | АВДТ 1P+N 32А 300мА A х-ка C ДИФ-103 6кА нов. | 2316
16369DEK | АВДТ 1P+N 40А 300мА A х-ка C ДИФ-103 6кА нов. | 2382
16370DEK | АВДТ 1P+N 50А 300мА A х-ка C ДИФ-103 6кА нов. | 2424
16371DEK | АВДТ 1P+N 63А 300мА A х-ка C ДИФ-103 6кА нов. | 2448
16372DEK | АВДТ 3P 6А 30мА AC х-ка C ДИФ-103 6кА нов. | 3042
16373DEK | АВДТ 3P 10А 30мА AC х-ка C ДИФ-103 6кА нов. | 2826
16374DEK | АВДТ 3P 16А 30мА AC х-ка C ДИФ-103 6кА нов. | 2544
16375DEK | АВДТ 3P 20А 30мА AC х-ка C ДИФ-103 6кА нов. | 2754
16376DEK | АВДТ 3P 25А 30мА AC х-ка C ДИФ-103 6кА нов. | 2616
16377DEK | АВДТ 3P 32А 30мА AC х-ка C ДИФ-103 6кА нов. | 2784
16378DEK | АВДТ 3P 40А 30мА AC х-ка C ДИФ-103 6кА нов. | 2868
16379DEK | АВДТ 3P 50А 30мА AC х-ка C ДИФ-103 6кА нов. | 3360
16380DEK | АВДТ 3P 63А 30мА AC х-ка C ДИФ-103 6кА нов. | 3360
16381DEK | АВДТ 3P 6А 100мА AC х-ка C ДИФ-103 6кА нов. | 3786
16382DEK | АВДТ 3P 10А 100мА AC х-ка C ДИФ-103 6кА нов. | 3492
16383DEK | АВДТ 3P 16А 100мА AC х-ка C ДИФ-103 6кА нов. | 3258
16384DEK | АВДТ 3P 20А 100мА AC х-ка C ДИФ-103 6кА нов. | 3420
16385DEK | АВДТ 3P 25А 100мА AC х-ка C ДИФ-103 6кА нов. | 3258
16386DEK | АВДТ 3P 32А 100мА AC х-ка C ДИФ-103 6кА нов. | 3456
16387DEK | АВДТ 3P 40А 100мА AC х-ка C ДИФ-103 6кА нов. | 3582
16388DEK | АВДТ 3P 50А 100мА AC х-ка C ДИФ-103 6кА нов. | 4152
16389DEK | АВДТ 3P 63А 100мА AC х-ка C ДИФ-103 6кА нов. | 4152
16390DEK | АВДТ 3P 6А 300мА AC х-ка C ДИФ-103 6кА нов. | 4236
16391DEK | АВДТ 3P 10А 300мА AC х-ка C ДИФ-103 6кА нов. | 3906
16392DEK | АВДТ 3P 16А 300мА AC х-ка C ДИФ-103 6кА нов. | 3642
16393DEK | АВДТ 3P 20А 300мА AC х-ка C ДИФ-103 6кА нов. | 3804
16394DEK | АВДТ 3P 25А 300мА AC х-ка C ДИФ-103 6кА нов. | 3642
16395DEK | АВДТ 3P 32А 300мА AC х-ка C ДИФ-103 6кА нов. | 3876
16396DEK | АВДТ 3P 40А 300мА AC х-ка C ДИФ-103 6кА нов. | 3978
16397DEK | АВДТ 3P 50А 300мА AC х-ка C ДИФ-103 6кА нов. | 4638
16398DEK | АВДТ 3P 63А 300мА AC х-ка C ДИФ-103 6кА нов. | 4638
16399DEK | АВДТ 3P+N 6А 30мА AC х-ка C ДИФ-103 6кА нов. | 3402
16400DEK | АВДТ 3P+N 10А 30мА AC х-ка C ДИФ-103 6кА нов. | 3306
16401DEK | АВДТ 3P+N 16А 30мА AC х-ка C ДИФ-103 6кА нов. | 3084
16402DEK | АВДТ 3P+N 20А 30мА AC х-ка C ДИФ-103 6кА нов. | 3240
16403DEK | АВДТ 3P+N 25А 30мА AC х-ка C ДИФ-103 6кА нов. | 3174
16404DEK | АВДТ 3P+N 32А 30мА AC х-ка C ДИФ-103 6кА нов. | 3318
16405DEK | АВДТ 3P+N 40А 30мА AC х-ка C ДИФ-103 6кА нов. | 3324
16406DEK | АВДТ 3P+N 50А 30мА AC х-ка C ДИФ-103 6кА нов. | 3402
16407DEK | АВДТ 3P+N 63А 30мА AC х-ка C ДИФ-103 6кА нов. | 3468
16408DEK | АВДТ 3P+N 6А 100мА AC х-ка C ДИФ-103 6кА нов. | 3540
16409DEK | АВДТ 3P+N 10А 100мА AC х-ка C ДИФ-103 6кА нов. | 3468
16410DEK | АВДТ 3P+N 16А 100мА AC х-ка C ДИФ-103 6кА нов. | 3306
16411DEK | АВДТ 3P+N 20А 100мА AC х-ка C ДИФ-103 6кА нов. | 3336
16412DEK | АВДТ 3P+N 25А 100мА AC х-ка C ДИФ-103 6кА нов. | 3294
16413DEK | АВДТ 3P+N 32А 100мА AC х-ка C ДИФ-103 6кА нов. | 3354
16414DEK | АВДТ 3P+N 40А 100мА AC х-ка C ДИФ-103 6кА нов. | 3354
16415DEK | АВДТ 3P+N 50А 100мА AC х-ка C ДИФ-103 6кА нов. | 3606
16416DEK | АВДТ 3P+N 63А 100мА AC х-ка C ДИФ-103 6кА нов. | 3744
16417DEK | АВДТ 3P+N 6А 300мА AC х-ка C ДИФ-103 6кА нов. | 3744
16418DEK | АВДТ 3P+N 10А 300мА AC х-ка C ДИФ-103 6кА нов. | 3606
16419DEK | АВДТ 3P+N 16А 300мА AC х-ка C ДИФ-103 6кА нов. | 3378
16420DEK | АВДТ 3P+N 20А 300мА AC х-ка C ДИФ-103 6кА нов. | 3402
16421DEK | АВДТ 3P+N 25А 300мА AC х-ка C ДИФ-103 6кА нов. | 3378
16422DEK | АВДТ 3P+N 32А 300мА AC х-ка C ДИФ-103 6кА нов. | 3414
16423DEK | АВДТ 3P+N 40А 300мА AC х-ка C ДИФ-103 6кА нов. | 3414
16424DEK | АВДТ 3P+N 50А 300мА AC х-ка C ДИФ-103 6кА нов. | 3570
16425DEK | АВДТ 3P+N 63А 300мА AC х-ка C ДИФ-103 6кА нов. | 3672
16426DEK | АВДТ 3P+N 6А 30мА A х-ка C ДИФ-103 6кА нов. | 3540
16427DEK | АВДТ 3P+N 10А 30мА A х-ка C ДИФ-103 6кА нов. | 3570
16428DEK | АВДТ 3P+N 16А 30мА A х-ка C ДИФ-103 6кА нов. | 3348
16429DEK | АВДТ 3P+N 20А 30мА A х-ка C ДИФ-103 6кА нов. | 3450
16430DEK | АВДТ 3P+N 25А 30мА A х-ка C ДИФ-103 6кА нов. | 3438
16431DEK | АВДТ 3P+N 32А 30мА A х-ка C ДИФ-103 6кА нов. | 3600
16432DEK | АВДТ 3P+N 40А 30мА A х-ка C ДИФ-103 6кА нов. | 3600
16433DEK | АВДТ 3P+N 50А 30мА A х-ка C ДИФ-103 6кА нов. | 3618
16434DEK | АВДТ 3P+N 63А 30мА A х-ка C ДИФ-103 6кА нов. | 3618
16435DEK | АВДТ 3P+N 6А 100мА A х-ка C ДИФ-103 6кА нов. | 3744
16436DEK | АВДТ 3P+N 10А 100мА A х-ка C ДИФ-103 6кА нов. | 3672
16437DEK | АВДТ 3P+N 16А 100мА A х-ка C ДИФ-103 6кА нов. | 3570
16438DEK | АВДТ 3P+N 20А 100мА A х-ка C ДИФ-103 6кА нов. | 3672
16439DEK | АВДТ 3P+N 25А 100мА A х-ка C ДИФ-103 6кА нов. | 3570
16440DEK | АВДТ 3P+N 32А 100мА A х-ка C ДИФ-103 6кА нов. | 3636
16441DEK | АВДТ 3P+N 40А 100мА A х-ка C ДИФ-103 6кА нов. | 3636
16442DEK | АВДТ 3P+N 50А 100мА A х-ка C ДИФ-103 6кА нов. | 3744
16443DEK | АВДТ 3P+N 63А 100мА A х-ка C ДИФ-103 6кА нов. | 3810
16444DEK | АВДТ 3P+N 6А 300мА A х-ка C ДИФ-103 6кА нов. | 3810
16445DEK | АВДТ 3P+N 10А 300мА A х-ка C ДИФ-103 6кА нов. | 3744
16446DEK | АВДТ 3P+N 16А 300мА A х-ка C ДИФ-103 6кА нов. | 3654
16447DEK | АВДТ 3P+N 20А 300мА A х-ка C ДИФ-103 6кА нов. | 3672
16448DEK | АВДТ 3P+N 25А 300мА A х-ка C ДИФ-103 6кА нов. | 3654
16449DEK | АВДТ 3P+N 32А 300мА A х-ка C ДИФ-103 6кА нов. | 3690
16450DEK | АВДТ 3P+N 40А 300мА A х-ка C ДИФ-103 6кА нов. | 3690
16451DEK | АВДТ 3P+N 50А 300мА A х-ка C ДИФ-103 6кА нов. | 3810
16452DEK | АВДТ 3P+N 63А 300мА A х-ка C ДИФ-103 6кА нов. | 3876
16453DEK | АВДТ 1P+N 6А 30мА AC х-ка D ДИФ-103 6кА нов. | 2466
16454DEK | АВДТ 1P+N 10А 30мА AC х-ка D ДИФ-103 6кА нов. | 2556
16455DEK | АВДТ 1P+N 16А 30мА AC х-ка D ДИФ-103 6кА нов. | 2304
16456DEK | АВДТ 1P+N 20А 30мА AC х-ка D ДИФ-103 6кА нов. | 2556
16457DEK | АВДТ 1P+N 25А 30мА AC х-ка D ДИФ-103 6кА нов. | 2304
16458DEK | АВДТ 1P+N 32А 30мА AC х-ка D ДИФ-103 6кА нов. | 2580
16459DEK | АВДТ 1P+N 40А 30мА AC х-ка D ДИФ-103 6кА нов. | 2580
16460DEK | АВДТ 1P+N 50А 30мА AC х-ка D ДИФ-103 6кА нов. | 2664
16461DEK | АВДТ 1P+N 63А 30мА AC х-ка D ДИФ-103 6кА нов. | 2718
16462DEK | АВДТ 1P+N 6А 100мА AC х-ка D ДИФ-103 6кА нов. | 2910
16463DEK | АВДТ 1P+N 10А 100мА AC х-ка D ДИФ-103 6кА нов. | 2832
16464DEK | АВДТ 1P+N 16А 100мА AC х-ка D ДИФ-103 6кА нов. | 2496
16465DEK | АВДТ 1P+N 20А 100мА AC х-ка D ДИФ-103 6кА нов. | 2628
16466DEK | АВДТ 1P+N 25А 100мА AC х-ка D ДИФ-103 6кА нов. | 2496
16467DEK | АВДТ 1P+N 32А 100мА AC х-ка D ДИФ-103 6кА нов. | 2628
16468DEK | АВДТ 1P+N 40А 100мА AC х-ка D ДИФ-103 6кА нов. | 2670
16469DEK | АВДТ 1P+N 50А 100мА AC х-ка D ДИФ-103 6кА нов. | 2670
16470DEK | АВДТ 1P+N 63А 100мА AC х-ка D ДИФ-103 6кА нов. | 2814
16471DEK | АВДТ 1P+N 6А 300мА AC х-ка D ДИФ-103 6кА нов. | 2910
16472DEK | АВДТ 1P+N 10А 300мА AC х-ка D ДИФ-103 6кА нов. | 2832
16473DEK | АВДТ 1P+N 16А 300мА AC х-ка D ДИФ-103 6кА нов. | 2496
16474DEK | АВДТ 1P+N 20А 300мА AC х-ка D ДИФ-103 6кА нов. | 2628
16475DEK | АВДТ 1P+N 25А 300мА AC х-ка D ДИФ-103 6кА нов. | 2496
16476DEK | АВДТ 1P+N 32А 300мА AC х-ка D ДИФ-103 6кА нов. | 2628
16477DEK | АВДТ 1P+N 40А 300мА AC х-ка D ДИФ-103 6кА нов. | 2670
16478DEK | АВДТ 1P+N 50А 300мА AC х-ка D ДИФ-103 6кА нов. | 2670
16479DEK | АВДТ 1P+N 63А 300мА AC х-ка D ДИФ-103 6кА нов. | 2814
16480DEK | АВДТ 3P 6А 30мА AC х-ка D ДИФ-103 6кА нов. | 3162
16481DEK | АВДТ 3P 10А 30мА AC х-ка D ДИФ-103 6кА нов. | 2922
16482DEK | АВДТ 3P 16А 30мА AC х-ка D ДИФ-103 6кА нов. | 2700
16483DEK | АВДТ 3P 20А 30мА AC х-ка D ДИФ-103 6кА нов. | 2832
16484DEK | АВДТ 3P 25А 30мА AC х-ка D ДИФ-103 6кА нов. | 2700
16485DEK | АВДТ 3P 32А 30мА AC х-ка D ДИФ-103 6кА нов. | 2904
16486DEK | АВДТ 3P 40А 30мА AC х-ка D ДИФ-103 6кА нов. | 2964
16487DEK | АВДТ 3P 50А 30мА AC х-ка D ДИФ-103 6кА нов. | 3462
16488DEK | АВДТ 3P 63А 30мА AC х-ка D ДИФ-103 6кА нов. | 3462
16489DEK | АВДТ 3P 6А 100мА AC х-ка D ДИФ-103 6кА нов. | 3906
16490DEK | АВДТ 3P 10А 100мА AC х-ка D ДИФ-103 6кА нов. | 3612
16491DEK | АВДТ 3P 16А 100мА AC х-ка D ДИФ-103 6кА нов. | 3354
16492DEK | АВДТ 3P 20А 100мА AC х-ка D ДИФ-103 6кА нов. | 3492
16493DEK | АВДТ 3P 25А 100мА AC х-ка D ДИФ-103 6кА нов. | 3354
16494DEK | АВДТ 3P 32А 100мА AC х-ка D ДИФ-103 6кА нов. | 3576
16495DEK | АВДТ 3P 40А 100мА AC х-ка D ДИФ-103 6кА нов. | 3678
16496DEK | АВДТ 3P 50А 100мА AC х-ка D ДИФ-103 6кА нов. | 4266
16497DEK | АВДТ 3P 63А 100мА AC х-ка D ДИФ-103 6кА нов. | 4266
16498DEK | АВДТ 3P 6А 300мА AC х-ка D ДИФ-103 6кА нов. | 4350
16499DEK | АВДТ 3P 10А 300мА AC х-ка D ДИФ-103 6кА нов. | 4038
16500DEK | АВДТ 3P 16А 300мА AC х-ка D ДИФ-103 6кА нов. | 3744
16501DEK | АВДТ 3P 20А 300мА AC х-ка D ДИФ-103 6кА нов. | 3912
16502DEK | АВДТ 3P 25А 300мА AC х-ка D ДИФ-103 6кА нов. | 3744
16503DEK | АВДТ 3P 32А 300мА AC х-ка D ДИФ-103 6кА нов. | 4008
16504DEK | АВДТ 3P 40А 300мА AC х-ка D ДИФ-103 6кА нов. | 4116
16505DEK | АВДТ 3P 50А 300мА AC х-ка D ДИФ-103 6кА нов. | 4752
16506DEK | АВДТ 3P 63А 300мА AC х-ка D ДИФ-103 6кА нов. | 4752
16507DEK | АВДТ 3P+N 6А 30мА AC х-ка D ДИФ-103 6кА нов. | 4344
16508DEK | АВДТ 3P+N 10А 30мА AC х-ка D ДИФ-103 6кА нов. | 4182
16509DEK | АВДТ 3P+N 16А 30мА AC х-ка D ДИФ-103 6кА нов. | 4020
16510DEK | АВДТ 3P+N 20А 30мА AC х-ка D ДИФ-103 6кА нов. | 4056
16511DEK | АВДТ 3P+N 25А 30мА AC х-ка D ДИФ-103 6кА нов. | 4020
16512DEK | АВДТ 3P+N 32А 30мА AC х-ка D ДИФ-103 6кА нов. | 4206
16513DEK | АВДТ 3P+N 40А 30мА AC х-ка D ДИФ-103 6кА нов. | 4206
16514DEK | АВДТ 3P+N 50А 30мА AC х-ка D ДИФ-103 6кА нов. | 4308
16515DEK | АВДТ 3P+N 63А 30мА AC х-ка D ДИФ-103 6кА нов. | 4368
16516DEK | АВДТ 3P+N 6А 100мА AC х-ка D ДИФ-103 6кА нов. | 4548
16517DEK | АВДТ 3P+N 10А 100мА AC х-ка D ДИФ-103 6кА нов. | 4440
16518DEK | АВДТ 3P+N 16А 100мА AC х-ка D ДИФ-103 6кА нов. | 4182
16519DEK | АВДТ 3P+N 20А 100мА AC х-ка D ДИФ-103 6кА нов. | 4242
16520DEK | АВДТ 3P+N 25А 100мА AC х-ка D ДИФ-103 6кА нов. | 4182
16521DEK | АВДТ 3P+N 32А 100мА AC х-ка D ДИФ-103 6кА нов. | 4242
16522DEK | АВДТ 3P+N 40А 100мА AC х-ка D ДИФ-103 6кА нов. | 4242
16523DEK | АВДТ 3P+N 50А 100мА AC х-ка D ДИФ-103 6кА нов. | 4290
16524DEK | АВДТ 3P+N 63А 100мА AC х-ка D ДИФ-103 6кА нов. | 4344
16525DEK | АВДТ 3P+N 6А 300мА AC х-ка D ДИФ-103 6кА нов. | 4548
16526DEK | АВДТ 3P+N 10А 300мА AC х-ка D ДИФ-103 6кА нов. | 4500
16527DEK | АВДТ 3P+N 16А 300мА AC х-ка D ДИФ-103 6кА нов. | 4272
16528DEK | АВДТ 3P+N 20А 300мА AC х-ка D ДИФ-103 6кА нов. | 4314
16529DEK | АВДТ 3P+N 25А 300мА AC х-ка D ДИФ-103 6кА нов. | 4272
16530DEK | АВДТ 3P+N 32А 300мА AC х-ка D ДИФ-103 6кА нов. | 4314
16531DEK | АВДТ 3P+N 40А 300мА AC х-ка D ДИФ-103 6кА нов. | 4314
16532DEK | АВДТ 3P+N 50А 300мА AC х-ка D ДИФ-103 6кА нов. | 4440
16533DEK | АВДТ 3P+N 63А 300мА AC х-ка D ДИФ-103 6кА нов. | 4548
16050DEK | АВДТ 1Р+N 6А 30мА тип AC х-ка C ДИФ-103 4.5кА нов. | 1704
16051DEK | АВДТ 1Р+N 10А 30мА тип AC х-ка C ДИФ-103 4.5кА нов. | 1686
16052DEK | АВДТ 1Р+N 16А 30мА тип AC х-ка C ДИФ-103 4.5кА нов. | 1452
16053DEK | АВДТ 1Р+N 20А 30мА тип AC х-ка C ДИФ-103 4.5кА нов. | 1680
16054DEK | АВДТ 1Р+N 25А 30мА тип AC х-ка C ДИФ-103 4.5кА нов. | 1518
16055DEK | АВДТ 1Р+N 32А 30мА тип AC х-ка C ДИФ-103 4.5кА нов. | 1692
16056DEK | АВДТ 1Р+N 40А 30мА тип AC х-ка C ДИФ-103 4.5кА нов. | 1800
16057DEK | АВДТ 1Р+N 50А 30мА тип AC х-ка C ДИФ-103 4.5кА нов. | 1818
16058DEK | АВДТ 1Р+N 63А 30мА тип AC х-ка C ДИФ-103 4.5кА нов. | 1818
16059DEK | АВДТ 1Р+N 6А 30мА тип AC х-ка D ДИФ-103 4.5кА нов. | 2010
16060DEK | АВДТ 1Р+N 10А 30мА тип AC х-ка D ДИФ-103 4.5кА нов. | 1986
16061DEK | АВДТ 1Р+N 16А 30мА тип AC х-ка D ДИФ-103 4.5кА нов. | 1842
16062DEK | АВДТ 1Р+N 20А 30мА тип AC х-ка D ДИФ-103 4.5кА нов. | 2040
16063DEK | АВДТ 1Р+N 25А 30мА тип AC х-ка D ДИФ-103 4.5кА нов. | 1908
16064DEK | АВДТ 1Р+N 32А 30мА тип AC х-ка D ДИФ-103 4.5кА нов. | 1998
16065DEK | АВДТ 1Р+N 40А 30мА тип AC х-ка D ДИФ-103 4.5кА нов. | 2016
16066DEK | АВДТ 1Р+N 50А 30мА тип AC х-ка D ДИФ-103 4.5кА нов. | 2040
16067DEK | АВДТ 1Р+N 63А 30мА тип AC х-ка D ДИФ-103 4.5кА нов. | 2040
15300DEK | Выключатель автоматический дифференциального тока (АВДТ) 2P 25A 100мА AC-S селективный ДИФ-101 S | 2202
15301DEK | Выключатель автоматический дифференциального тока (АВДТ) 2P 32A 100мА AC-S селективный ДИФ-101 S | 2202
15302DEK | Выключатель автоматический дифференциального тока (АВДТ) 2P 40A 100мА AC-S селективный ДИФ-101 S | 2052
15303DEK | Выключатель автоматический дифференциального тока (АВДТ) 2P 50A 100мА AC-S селективный ДИФ-101 S | 2310
15304DEK | Выключатель автоматический дифференциального тока (АВДТ) 2P 63A 100мА AC-S селективный ДИФ-101 S | 2310
15305DEK | Выключатель автоматический дифференциального тока (АВДТ) 2P 25A 300мА AC-S селективный ДИФ-101 S | 2202
15306DEK | Выключатель автоматический дифференциального тока (АВДТ) 2P 32A 300мА AC-S селективный ДИФ-101 S | 2148
15307DEK | Выключатель автоматический дифференциального тока (АВДТ) 2P 40A 300мА AC-S селективный ДИФ-101 S | 2052
15308DEK | Выключатель автоматический дифференциального тока (АВДТ) 2P 50A 300мА AC-S селективный ДИФ-101 S | 2310
15309DEK | Выключатель автоматический дифференциального тока (АВДТ) 2P 63A 300мА AC-S селективный ДИФ-101 S | 2310
15310DEK | Выключатель автоматический дифференциального тока (АВДТ) 4P 25A 100мА AC-S селективный ДИФ-101 S | 3318
15311DEK | Выключатель автоматический дифференциального тока (АВДТ) 4P 32A 100мА AC-S селективный ДИФ-101 S | 3318
15312DEK | Выключатель автоматический дифференциального тока (АВДТ) 4P 40A 100мА AC-S селективный ДИФ-101 S | 2922
15313DEK | Выключатель автоматический дифференциального тока (АВДТ) 4P 50A 100мА AC-S селективный ДИФ-101 S | 3330
15314DEK | Выключатель автоматический дифференциального тока (АВДТ) 4P 63A 100мА AC-S селективный ДИФ-101 S | 3414
15315DEK | Выключатель автоматический дифференциального тока (АВДТ) 4P 25A 300мА AC-S селективный ДИФ-101 S | 3318
15316DEK | Выключатель автоматический дифференциального тока (АВДТ) 4P 32A 300мА AC-S селективный ДИФ-101 S | 3012
15317DEK | Выключатель автоматический дифференциального тока (АВДТ) 4P 40A 300мА AC-S селективный ДИФ-101 S | 2922
15318DEK | Выключатель автоматический дифференциального тока (АВДТ) 4P 50A 300мА AC-S селективный ДИФ-101 S | 3414
15319DEK | Выключатель автоматический дифференциального тока (АВДТ) 4P 63A 300мА AC-S селективный ДИФ-101 S | 3966
32015DEK | Кросс-модуль на DIN-рейку 2х7 групп, 100А ШН-103 | 782.4
32016DEK | Кросс-модуль на DIN-рейку 2х15 групп, 125А ШН-103 | 1362
32017DEK | Кросс-модуль на DIN-рейку 4х7 групп, 100А ШН-103 | 1398
32018DEK | Кросс-модуль на DIN-рейку 4х11 групп, 125А ШН-103 | 1788
32019DEK | Кросс-модуль на DIN-рейку 4х15 групп, 125А ШН-103 | 2244
32001DEK | Шина нулевая 8 групп/крепеж по центру, сеч. 6x9 | 116.58
32002DEK | Шина нулевая 8 групп/крепеж по краям, сеч. 6x9 м | 126
32003DEK | Шина нулевая 14 гр., креп. по центру, сеч. 6x9 мм, дл. 109 мм, 100А ШН-101 | 195
32004DEK | Шина нулевая 14 гр., креп. по краям, сеч. 6x9 мм, дл. 115 мм, 100А, ШН-102 | 229.8
32005DEK | Шина нулевая 14 групп/крепеж по центру, сеч. 8x1 | 443.4
32006DEK | Шина нулевая 14 групп/крепеж по краям, сеч. 8x12 | 452.4
32030DEK | Шина соединительная 1P 63А 1 м. 54х1 контактов ШС-101 | 822
32031DEK | Шина соединительная 2P 63А 1 м. 27х2 контактов ШС-101 | 1560
32032DEK | Шина соединительная 3P 75А 1 м. 18х3 контактов ШС-101 | 2634
32033DEK | Шина соединительная 3P 75А 1 м. 14х4 контактов ШС-101 | 3120
32034DEK | Шина соединительная 3P 63А 1 м. 18х3 контактов ШС-101 | 2220
32035DEK | Шина соединительная 4P 63А 1 м. 14х4 контактов ШС-101 | 3672
32150DEK | Каб. ввод PG 7 диаметр кабеля 2,5-7мм IP54 КВ-101 | 15.3
32151DEK | Каб. ввод PG 9 диаметр кабеля 4-9мм IP54 КВ-101 | 21.6
32152DEK | Каб. ввод PG 11 диаметр кабеля 5-11мм IP54 КВ-101 | 24.9
32153DEK | Каб. ввод PG 13.5 диаметр кабеля 5-12мм IP54 КВ-101 | 31.32
32154DEK | Каб. ввод PG 16 диаметр кабеля 6-13мм IP54 КВ-101 | 38.4
32155DEK | Каб. ввод PG 21 диаметр кабеля 13-18мм IP54 КВ-101 | 50.22
32156DEK | Каб. ввод PG 29 диаметр кабеля 20-25мм IP54 КВ-101 | 102.6
32157DEK | Каб. ввод PG 36 диаметр кабеля 23-32мм IP54 КВ-101 | 188.4
32158DEK | Каб. ввод PG 42 диаметр кабеля 32-38 мм IP54 КВ-101 | 217.2
32159DEK | Каб. ввод PG 48 диаметр кабеля 38-45мм IP54 КВ-101 | 233.4
32160DEK | Каб. ввод MG 12 диаметр кабеля 4,6-8мм IP68 КВ-102 | 30.48
32161DEK | Каб. ввод MG 16 диаметр кабеля 6-10мм IP68 КВ-102 | 41.04
32162DEK | Каб. ввод MG 20 диаметр кабеля 9-14мм IP68 КВ-102 | 61.08
32163DEK | Каб. ввод MG 25 диаметр кабеля 13-18мм IP68 КВ-102 | 79.5
32164DEK | Каб. ввод MG 32 диаметр кабеля 18-25мм IP68 КВ-102 | 129.6
32165DEK | Каб. ввод MG 40 диаметр кабеля 24-32мм IP68 КВ-102 | 190.8
32166DEK | Каб. ввод MG 50 диаметр кабеля 30-42мм IP68 КВ-102 | 299.4
32167DEK | Каб. ввод MG 63 диаметр кабеля 40-52мм IP68 КВ-102 | 418.2
32190DEK | Cальник диаметр кабеля 20-23мм СЕРЫЙ IP55 КВ-103 | 8.58
32191DEK | Cальник диаметр кабеля 25-28мм СЕРЫЙ IP55 КВ-103 | 9.42
32192DEK | Cальник диаметр кабеля 37мм СЕРЫЙ IP55 КВ-103 | 46.02
32050DEK | DIN-рейка оцинкованная сталь 20 см ДН-101 | 46.62
32051DEK | DIN-рейка оцинкованная сталь 25 см ДН-101 | 56.28
32052DEK | DIN-рейка оцинкованная сталь 30 см ДН-101 | 66.54
32053DEK | DIN-рейка оцинкованная сталь 60 см ДН-101 | 133.8
32054DEK | DIN-рейка оцинкованная сталь 125 см ДН-101 | 289.2
32055DEK | Огран. металлич. на DIN-рейку с 1 винтом ФК101-01 | 30.78
32057DEK | Огран. пластик. на DIN-рейку с 1 винтом ФК102-01 | 24.9
32250DEK | Изолятор нулевой шины на DIN-рейку 35мм ЖЕЛТЫЙ ИД-101 | 31.38
32251DEK | Изолятор нулевой шины на DIN-рейку 35мм СИНИЙ ИД-101 | 31.38
32253DEK | Изолятор угловой нулевой шины СИНИЙ ИУ-101 | 13.68
32254DEK | Изолятор угловой нулевой шины ЖЕЛТЫЙ ИУ-101 | 13.68
32270DEK | Заглушка для пластрона на 6 модулей БЕЛАЯ ЗП-101 | 33.84
32271DEK | Заглушка для пластрона на 6 модулей СЕРАЯ ЗП-101 | 33.84
30101DEK | Корпус метал. 280х330х120 12 мод. IP31 ЩРВ-12 | 2904
30102DEK | Корпус метал. 430х330х120 24 мод. IP31 ЩРВ-24 | 3570
30103DEK | Корпус метал. 550х330х120 36 мод. IP31 ЩРВ-36 | 4686
30104DEK | Корпус метал. 430х280х120 18 мод. IP31 ЩРВ-18 | 3618
30105DEK | Корпус метал. 710х330х120 48 мод. IP31 ЩРВ-48 | 6480
30106DEK | Корпус мет. встр. 280х280х120 12 мод. IP31 ЩРВ-9 | 3066
30107DEK | Корпус мет. встр. 280х380х120 15 мод. IP31 ЩРВ-15 | 3318
30108DEK | Корпус мет. встр. 550х380х120 45 мод. IP31 ЩРВ-45 | 6540
30109DEK | Корпус мет. встр. 550х430х120 54 мод. IP31 ЩРВ-54 | 8220
30201DEK | Корпус метал. 250х250х120 9 мод. IP31 ЩРН-9 | 2820
30202DEK | Корпус метал. 250х300х120 12 мод. IP31 ЩРН-12 | 2868
30203DEK | Корпус метал. 400х300х120 24 мод. IP31 ЩРН-24 | 3516
30204DEK | Корпус метал. 520х300х120 36 мод. IP31 ЩРН-36 | 4776
30205DEK | Корпус метал. 680х300х120 48 мод. IP31 ЩРН-48 | 6540
30206DEK | Корпус метал. 250х350х120 15 мод. IP31 ЩРН-15 | 3252
30207DEK | Корпус метал. 400х250х120 18 мод. IP31 ЩРН-18 | 3480
30208DEK | Корпус метал. 680х350х120 60 мод. IP31 ЩРН-60 | 8460
30209DEK | Корпус метал. две двери 520х685х120 90 мод. IP31 ЩРН-90 | 11040
30210DEK | Корпус мет. нав. 520х350х120 45 мод. IP31 ЩРН-45 | 5898
30211DEK | Корпус мет. нав. 520х400х120 54 мод. IP31 ЩРН-54 | 8160
30212DEK | Корпус мет. нав. двудверный 520х585х120 72 мод. IP31 ЩРН-72 | 9720
30213DEK | Корпус мет. нав. 250х400х120 18 мод. IP31 ЩРН-18М | 3402
30214DEK | Корпус мет. нав. 400х300х120 30 мод. IP31 ЩРН-30 | 4296
30250DEK | Корпус метал. 250х300х120 12 мод. IP54 ЩРН-12 | 4908
30251DEK | Корпус метал. 400х300х120 24 мод. IP54 ЩРН-24 | 5910
30252DEK | Корпус метал. 520х300х120 36 мод. IP54 ЩРН-36 | 9600
30253DEK | Корпус мет. нав. 680х300х120 48 мод. IP54 ЩРН-48 | 10560
30254DEK | Корпус мет. нав. 520х400х120 54 мод. IP54 ЩРН-54 | 12300
30701DEK | Корпус метал. 1000х950х150 для аналог. счетчиков IP31 ЩЭ-2-А | 20460
30702DEK | Корпус метал. 1000х950х150 для аналог. счетчиков IP31 ЩЭ-3-А | 21120
30703DEK | Корпус метал. 1000х950х150 для аналог. счетчиков IP31 ЩЭ-4-А | 21420
30710DEK | Корпус метал. 1010х950х100 для эл. счетчиков без клем. группы IP31 ЩЭ-2-Э | 17400
30711DEK | Корпус метал. 1010х950х100 для эл. счетчиков без клем. группы IP31 ЩЭ-3-Э | 17400
30712DEK | Корпус метал. 1010х950х100 для эл. счетчиков без клем. группы IP31 ЩЭ-4-Э | 17400
30713DEK | Корпус метал. 1010х950х100 для эл. счетчиков без клем. группы IP31 ЩЭ-5-Э | 17400
30714DEK | Корпус метал. 1010х950х100 для эл. счетчиков без клем. группы IP31 ЩЭ-6-Э | 17400
30720DEK | Корп. метал. левостор. слаботоч. отсек 1010х950х100 без клем. группы IP31 ЩЭ-2 | 14460
30721DEK | Корп. метал. левостор. слаботоч. отсек 1010х950х100 без клем. группы IP31 ЩЭ-3 | 14460
30722DEK | Корп. метал. левостор. слаботоч. отсек 1010х950х100 без клем. группы IP31 ЩЭ-4 | 14460
30723DEK | Корп. метал. левостор. слаботоч. отсек 1010х950х100 без клем. группы IP31 ЩЭ-5 | 14460
30724DEK | Корп. метал. левостор. слаботоч. отсек 1010х950х100 без клем. группы IP31 ЩЭ-6 | 14460
30301DEK | Корпус метал. 430х330х160 1-фазн. 12 мод. IP31 ЩРУВ-1/12 | 4674
30302DEK | Корпус метал. 550х330х160 3-фазн. 12 мод. IP31 ЩРУВ-3/12 | 5634
30303DEK | Корпус метал. 710х330х160 3-фазн. 24 мод. IP31 ЩРУВ-3/24 | 6720
30304DEK | Корпус метал. 710х380х160 3-фазн. 30 мод. IP31 ЩРУВ-3/30 | 8040
30305DEK | Корпус мет. учет. встр. 430х280х160 1-фазн. 9 мод. IP31 ЩРУВ-1/9 | 4278
30306DEK | Корпус мет. учет. встр. 550х280х160 3-фазн. 9 мод. IP31 ЩРУВ-3/9 | 5136
30307DEK | Корпус мет. учет. встр. 550х615х160 3-фазн. 48 мод. IP31 ЩРУВ-3/48 | 10140
30401DEK | Корпус метал. 400х300х160 1-фазн. 12 мод. IP31 ЩРУН-1/12 | 4200
30402DEK | Корпус метал. 520х300х160 3-фазный 12 мод. IP31 ЩРУН-3/12 | 5046
30403DEK | Корпус метал. 680х350х160 3-фазный 30 мод. IP31 ЩРУН-3/30 | 7680
30404DEK | Корп. метал. две двери 520х585х160 3-фазн. 48 мод. IP31 ЩРУН-3/48 | 11100
30405DEK | Корпус мет. учетный нав. 400х250х160 1-фазный 9 мод. IP31 ЩРУН-1/9 | 4314
30406DEK | Корпус мет. учетный нав. 520х250х160 3-фазный 9 мод. IP31 ЩРУН-3/9 | 5202
30407DEK | Корпус мет. учетный нав. 520х350х160 3-фазный 15 мод. IP31 ЩРУН-3/15 | 5820
30408DEK | Корпус мет. учетный нав. 680х300х160 3-фазный 18 мод. IP31 ЩРУН-3/18 | 7140
30409DEK | Корпус мет. учетный нав. 680х300х160 3-фазный 24 мод. IP31 ЩРУН-3/24 | 7260
30410DEK | Корпус метал. двухдверный 300х310х150 1-фазн. 12 мод. IP54 ЩРУН-1/7 | 6600
30411DEK | Корпус метал. двухдверный 520х310х150 3-фазн. 12 мод. IP54 ЩРУН-3/9 | 9600
30440DEK | Корп. мет. учет нав 2-двер 680х585х160 3-фазн 72 мод IP31 ЩРУН-3/72 | 13560
17001DEK | Выключатель-разъединитель 1Р 20А ВН-102 | 297
17002DEK | Выключатель-разъединитель 1Р 32А ВН-102 | 294.6
17003DEK | Выключатель-разъединитель 1Р 63А ВН-102 | 368.4
17004DEK | Выключатель-разъединитель 1Р 100А ВН-102 | 368.4
17005DEK | Выключатель-разъединитель 2Р 20А ВН-102 | 577.8
17006DEK | Выключатель-разъединитель 2Р 32А ВН-102 | 577.8
17007DEK | Выключатель-разъединитель 2Р 63А ВН-102 | 726.6
17008DEK | Выключатель-разъединитель 2Р 100А ВН-102 | 726.6
17009DEK | Выключатель-разъединитель 3Р 20А ВН-102 | 864.6
17010DEK | Выключатель-разъединитель 3Р 32А ВН-102 | 864.6
17011DEK | Выключатель-разъединитель 3Р 63А ВН-102 | 1080.6
17012DEK | Выключатель-разъединитель 3Р 100А ВН-102 | 1089.6
17013DEK | Выключатель-разъединитель 4Р 20А ВН-102 | 1171.8
17014DEK | Выключатель-разъединитель 4Р 32А ВН-102 | 1161
17015DEK | Выключатель-разъединитель 4Р 63А ВН-102 | 1452
17016DEK | Выключатель-разъединитель 4Р 100А ВН-102 | 1470
17017DEK | Выключатель-разъединитель 1Р 125А ВН-102 | 368.4
17018DEK | Выключатель-разъединитель 2Р 125А ВН-102 | 732
17019DEK | Выключатель-разъединитель 3Р 125А ВН-102 | 1189.2
17020DEK | Выключатель-разъединитель 4Р 125А ВН-102 | 1470
17021DEK | Выключатель-разъединитель 1Р 25А ВН-102 | 295.8
17022DEK | Выключатель-разъединитель 1Р 40А ВН-102 | 295.8
17023DEK | Выключатель-разъединитель 2Р 25А ВН-102 | 583.8
17024DEK | Выключатель-разъединитель 2Р 40А ВН-102 | 583.8
17025DEK | Выключатель-разъединитель 3Р 25А ВН-102 | 873
17026DEK | Выключатель-разъединитель 3Р 40А ВН-102 | 873
17027DEK | Выключатель-разъединитель 4Р 25А ВН-102 | 1161
17028DEK | Выключатель-разъединитель 4Р 40А ВН-102 | 1161
17080DEK | Выключатель-разъединитель 1Р 20А ВН-105 | 627
17081DEK | Выключатель-разъединитель 1Р 32А ВН-105 | 627
17082DEK | Выключатель-разъединитель 1Р 63А ВН-105 | 627
17083DEK | Выключатель-разъединитель 1Р 100А ВН-105 | 819
17084DEK | Выключатель-разъединитель 1Р 125А ВН-105 | 819
17085DEK | Выключатель-разъединитель 2Р 20А ВН-105 | 1188
17086DEK | Выключатель-разъединитель 2Р 32А ВН-105 | 1188
17087DEK | Выключатель-разъединитель 2Р 63А ВН-105 | 1188
17088DEK | Выключатель-разъединитель 2Р 100А ВН-105 | 1608
17089DEK | Выключатель-разъединитель 2Р 125А ВН-105 | 1608
17090DEK | Выключатель-разъединитель 3Р 20А ВН-105 | 1758
17091DEK | Выключатель-разъединитель 3Р 32А ВН-105 | 1758
17092DEK | Выключатель-разъединитель 3Р 63А ВН-105 | 1758
17093DEK | Выключатель-разъединитель 3Р 100А ВН-105 | 2352
17094DEK | Выключатель-разъединитель 3Р 125А ВН-105 | 2352
17095DEK | Выключатель-разъединитель 4Р 20А ВН-105 | 2352
17096DEK | Выключатель-разъединитель 4Р 32А ВН-105 | 2352
17097DEK | Выключатель-разъединитель 4Р 63А ВН-105 | 2352
17098DEK | Выключатель-разъединитель 4Р 100А ВН-105 | 3144
17099DEK | Выключатель-разъединитель 4Р 125А ВН-105 | 3144
26100DEK | Вилка перен. 2Р+РЕ 16А 220В IP44 ВП-103 | 611.4
26101DEK | Вилка перен. 2Р+РЕ 32А 220В IP44 ВП-103 | 831
26102DEK | Вилка перен. 3Р+РЕ 16А 380В IP44 ВП-103 | 666
26103DEK | Вилка перен. 3Р+РЕ 32А 380В IP44 ВП-103 | 831
26104DEK | Вилка перен. 3Р+РЕ+N 16А 380В IP44 ВП-103 | 829.8
26105DEK | Вилка перен. 3Р+РЕ+N 32А 380В IP44 ВП-103 | 997.8
26106DEK | Вилка перен. 2Р+РЕ 16А 220В IP67 ВП-103 | 639.6
26107DEK | Вилка перен. 2Р+РЕ 32А 220В IP67 ВП-103 | 1130.4
26108DEK | Вилка перен. 2Р+РЕ 63А 220В IP67 ВП-103 | 3666
26109DEK | Вилка перен. 2Р+РЕ 125А 220В IP67 ВП-103 | 10080
26110DEK | Вилка перен. 3Р+РЕ 16А 380В IP67 ВП-103 | 829.8
26111DEK | Вилка перен. 3Р+РЕ 32А 380В IP67 ВП-103 | 1164
26112DEK | Вилка перен. 3Р+РЕ 63А 380В IP67 ВП-103 | 3978
26113DEK | Вилка перен. 3Р+РЕ 125А 380В IP67 ВП-103 | 11760
26114DEK | Вилка перен. 3Р+РЕ+N 16А 380В IP67 ВП-103 | 997.8
26115DEK | Вилка перен. 3Р+РЕ+N 32А 380В IP67 ВП-103 | 1356
26116DEK | Вилка перен. 3Р+РЕ+N 63А 380В IP67 ВП-103 | 4662
26117DEK | Вилка перен. 3Р+РЕ+N 125А 380В IP67 ВП-103 | 13140
26130DEK | Розетка перен. 2Р+РЕ 16А 220В IP44 РП-103 | 698.4
26131DEK | Розетка перен. 2Р+РЕ 32А 220В IP44 РП-103 | 997.8
26132DEK | Розетка перен. 3Р+РЕ 16А 380В IP44 РП-103 | 852
26133DEK | Розетка перен. 3Р+РЕ 32А 380В IP44 РП-103 | 1113.6
26134DEK | Розетка перен. 3Р+РЕ+N 16А 380В IP44 РП-103 | 925.2
26135DEK | Розетка перен. 3Р+РЕ+N 32А 380В IP44 РП-103 | 1164
26136DEK | Розетка перен. 2Р+РЕ 16А 220В IP67 РП-103 | 840.6
26137DEK | Розетка перен. 2Р+РЕ 32А 220В IP67 РП-103 | 1332
26138DEK | Розетка перен. 2Р+РЕ 63А 220В IP67 РП-103 | 4314
26139DEK | Розетка перен. 2Р+РЕ 125А 220В IP67 РП-103 | 13200
26140DEK | Розетка перен. 3Р+РЕ 16А 380В IP67 РП-103 | 997.8
26141DEK | Розетка перен. 3Р+РЕ 32А 380В IP67 РП-103 | 1338
26142DEK | Розетка перен. 3Р+РЕ 63А 380В IP67 РП-103 | 5082
26143DEK | Розетка перен. 3Р+РЕ 125А 380В IP67 РП-103 | 15120
26144DEK | Розетка перен. 3Р+РЕ+N 16А 380В IP67 РП-103 | 1290
26145DEK | Розетка перен. 3Р+РЕ+N 32А 380В IP67 РП-103 | 1806
26146DEK | Розетка перен. 235 3Р+РЕ+N 63А 380В IP67 РП-103 | 4596
26147DEK | Розетка перен. 245 3Р+РЕ+N 125А 380В IP67 РП-103 | 13800
26160DEK | Вилка стац. 2Р+РЕ 32А 220В IP44 ВС-103 | 1060.8
26161DEK | Вилка стац. 3Р+РЕ 32А 380В IP44 ВС-103 | 1127.4
26162DEK | Вилка стац. 3Р+РЕ+N 32А 380В IP44 ВС-103 | 1188.6
26163DEK | Вилка стац. 2Р+РЕ 16А 220В IP67 ВС-103 | 1500
26164DEK | Вилка стац. 2Р+РЕ 32А 220В IP67 ВС-103 | 1824
26165DEK | Вилка стац. 2Р+РЕ 63А 220В IP67 ВС-103 | 4638
26166DEK | Вилка стац. 2Р+РЕ 125А 220В IP67 ВС-103 | 13140
26167DEK | Вилка стац. 3Р+РЕ 16А 380В IP67 ВС-103 | 1470
26168DEK | Вилка стац. 3Р+РЕ 32А 380В IP67 ВС-103 | 2004
26169DEK | Вилка стац. 3Р+РЕ 63А 380В IP67 ВС-103 | 4830
26170DEK | Вилка стац. 3Р+РЕ 125А 380В IP67 ВС-103 | 13380
26171DEK | Вилка стац. 3Р+РЕ+N 16А 380В IP67 ВС-103 | 1638
26172DEK | Вилка стац. 3Р+РЕ+N 32А 380В IP67 ВС-103 | 2172
26173DEK | Вилка стац. 3Р+РЕ+N 63А 380В IP67 ВС-103 | 4992
26174DEK | Вилка стац. 3Р+РЕ+N 125А 380В IP67 ВС-103 | 13380
26190DEK | Розетка стац. 2Р+РЕ 16А 220В IP44 РС-103 | 994.8
26191DEK | Розетка стац. 2Р+РЕ 32А 220В IP44 РС-103 | 1164
26192DEK | Розетка стац. 3Р+РЕ 16А 380В IP44 РС-103 | 995.4
26193DEK | Розетка стац. 3Р+РЕ 32А 380В IP44 РС-103 | 1302
26194DEK | Розетка стац. 3Р+РЕ+N 16А 380В IP44 РС-103 | 1047.6
26195DEK | Розетка стац. 3Р+РЕ+N 32А 380В IP44 РС-103 | 1338
26196DEK | Розетка стац. 2Р+РЕ 16А 220В IP67 РС-103 | 1302
26197DEK | Розетка стац. 2Р+РЕ 32А 220В IP67 РС-103 | 1638
26198DEK | Розетка стац. 2Р+РЕ 63А 220В IP67 РС-103 | 4662
26199DEK | Розетка стац. 2Р+РЕ 125А 220В IP67 РС-103 | 13500
26200DEK | Розетка стац. 3Р+РЕ 16А 380В IP67 РС-103 | 1338
26201DEK | Розетка стац. 3Р+РЕ 32А 380В IP67 РС-103 | 1674
26202DEK | Розетка стац. 3Р+РЕ 63А 380В IP67 РС-103 | 5028
26203DEK | Розетка стац. 3Р+РЕ 125А 380В IP67 РС-103 | 15300
26204DEK | Розетка стац. 3Р+РЕ+N 16А 380В IP67 РС-103 | 1338
26205DEK | Розетка стац. 3Р+РЕ+N 32А 380В IP67 РС-103 | 1500
26206DEK | Розетка стац. 3Р+РЕ+N 63А 380В IP67 РС-103 | 5400
26207DEK | Розетка стац. 3Р+РЕ+N 125А 380В IP67 РС-103 | 15780
26230DEK | Вилка для скрытой проводки 2Р+РЕ 16А 220В IP44 ВЩ-103 | 566.4
26231DEK | Вилка для скрытой проводки 3Р+РЕ 16А 380В IP44 ВЩ-103 | 582
26232DEK | Вилка для скрытой проводки 3Р+РЕ+N 16А 380В IP44 ВЩ-103 | 711.6
26233DEK | Вилка для скрытой проводки 2Р+РЕ 16А 220В IP67 ВЩ-103 | 1097.4
26234DEK | Вилка для скрытой проводки 2Р+РЕ 32А 220В IP67 ВЩ-103 | 1338
26235DEK | Вилка для скрытой проводки 2Р+РЕ 63А 220В IP67 ВЩ-103 | 3834
26236DEK | Вилка для скрытой проводки 2Р+РЕ 125А 220В IP67 ВЩ-103 | 11400
26237DEK | Вилка для скрытой проводки 3Р+РЕ 16А 380В IP67 ВЩ-103 | 1164
26238DEK | Вилка для скрытой проводки 3Р+РЕ 32А 380В IP67 ВЩ-103 | 1500
26239DEK | Вилка для скрытой проводки 3Р+РЕ 63А 380В IP67 ВЩ-103 | 4344
26240DEK | Вилка для скрытой проводки 3Р+РЕ 125А 380В IP67 ВЩ-103 | 11760
26241DEK | Вилка для скрытой проводки 3Р+РЕ+N 16А 380В IP67 ВЩ-103 | 1338
26242DEK | Вилка для скрытой проводки 3Р+РЕ+N 32А 380В IP67 ВЩ-103 | 1836
26243DEK | Вилка для скрытой проводки 3Р+РЕ+N 63А 380В IP67 ВЩ-103 | 4494
26244DEK | Вилка для скрытой проводки 3Р+РЕ+N 125А 380В IP67 ВЩ-103 | 14280
26260DEK | Розетка для скрытой проводки 2Р+РЕ 16А 220В IP44 РЩ-103 | 628.8
26261DEK | Розетка для скрытой проводки 2Р+РЕ 32А 220В IP44 РЩ-103 | 918
26262DEK | Розетка для скрытой проводки 3Р+РЕ 16А 380В IP44 РЩ-103 | 713.4
26263DEK | Розетка для скрытой проводки 3Р+РЕ 32А 380В IP44 РЩ-103 | 981.6
26264DEK | Розетка для скрытой проводки 3Р+РЕ+N 16А 380В IP44 РЩ-103 | 822.6
26265DEK | Розетка для скрытой проводки 3Р+РЕ+N 32А 380В IP44 РЩ-103 | 1146.6
26266DEK | Розетка для скрытой проводки 2Р+РЕ 16А 220В IP67 РЩ-103 | 831
26267DEK | Розетка для скрытой проводки 2Р+РЕ 32А 220В IP67 РЩ-103 | 1052.4
26268DEK | Розетка для скрытой проводки 2Р+РЕ 63А 220В IP67 РЩ-103 | 4344
26269DEK | Розетка для скрытой проводки 2Р+РЕ 125А 220В IP67 РЩ-103 | 13620
26270DEK | Розетка для скрытой проводки 3Р+РЕ 16А 380В IP67 РЩ-103 | 852
26271DEK | Розетка для скрытой проводки 3Р+РЕ 32А 380В IP67 РЩ-103 | 1143.6
26272DEK | Розетка для скрытой проводки 3Р+РЕ 63А 380В IP67 РЩ-103 | 4776
26273DEK | Розетка для скрытой проводки 3Р+РЕ 125А 380В IP67 РЩ-103 | 13500
26274DEK | Розетка для скрытой проводки 3Р+РЕ+N 16А 380В IP67 РЩ-103 | 992.4
26275DEK | Розетка для скрытой проводки 3Р+РЕ+N 32А 380В IP67 РЩ-103 | 1434
26276DEK | Розетка для скрытой проводки 3Р+РЕ+N 63А 380В IP67 РЩ-103 | 5502
26277DEK | Розетка для скрытой проводки 3Р+РЕ+N 125А 380В IP67 РЩ-103 | 15240
26290DEK | Адаптер трехлучевой 2Р+РЕ 16А 250В IP44 АП-103 | 3138
26291DEK | Адаптер трехлучевой 2Р+РЕ 32А 250В IP44 АП-103 | 4422
26292DEK | Адаптер трехлучевой 2Р+РЕ 16А 250В IP67 АП-103 | 3498
26293DEK | Адаптер трехлучевой 2Р+РЕ 32А 250В IP67 АП-103 | 4554
18002DEK | Лампа сигнальная на DIN-рейку 1P КРАСНАЯ LED ЛС-101 220В | 290.4
18004DEK | Лампа сигнальная на DIN-рейку 1P ЗЕЛЕНАЯ LED ЛС-101 220В | 290.4
18006DEK | Лампа сигнальная на DIN-рейку 1P СИНЯЯ LED ЛС-101 220В | 290.4
18008DEK | Лампа сигнальная на DIN-рейку 1P ЖЕЛТАЯ LED ЛС-101 220В | 290.4
18010DEK | Лампа сигнальная на DIN-рейку 1P БЕЛАЯ LED ЛС-101 220В | 292.2
18100DEK | Контакт дополнительный для ВА-101 нов. | 1048.8
18101DEK | Контакт сигнальный СК-101 для ВА-101 нов. | 1302
18102DEK | Расц. незав. c доп. контактом 220В для ВА-101 нов. | 3060
18103DEK | Расц. незав. c доп. контактом 24В, 48В AC_DC для ВА-101 нов. | 3150
18104DEK | Расц. максимального напр. 280В для ВА-101 нов. | 1812
18105DEK | Расц. минимального напр. 161В для ВА-101 нов. | 1812
18106DEK | Расц. макс. мин. напр. 280В 161В для ВА-101 нов. | 2316
18107DEK | Заглушка клеммная пломбируемая для автоматического выключателя ВА-101 | 12.18
11001DEK | Авт. выкл. 1Р 1А х-ка B ВА-101 4,5кА | 336.6
11002DEK | Авт. выкл. 1Р 2А х-ка B ВА-101 4,5кА | 336.6
11003DEK | Авт. выкл. 1Р 3А х-ка B ВА-101 4,5кА | 336
11004DEK | Авт. выкл. 1Р 6А х-ка B ВА-101 4,5кА | 277.2
11005DEK | Авт. выкл. 1Р 10А х-ка B ВА-101 4,5кА | 249.6
11006DEK | Авт. выкл. 1Р 16А х-ка B ВА-101 4,5кА | 240
11007DEK | Авт. выкл. 1Р 20А х-ка B ВА-101 4,5кА | 277.2
11008DEK | Авт. выкл. 1Р 25А х-ка B ВА-101 4,5кА | 263.4
11009DEK | Авт. выкл. 1Р 32А х-ка B ВА-101 4,5кА | 283.2
11010DEK | Авт. выкл. 1Р 40А х-ка B ВА-101 4,5кА | 283.2
11011DEK | Авт. выкл. 1Р 50А х-ка B ВА-101 4,5кА | 336.6
11012DEK | Авт. выкл. 1Р 63А х-ка B ВА-101 4,5кА | 337.2
11013DEK | Авт. выкл. 2Р 1А х-ка B ВА-101 4,5кА | 648.6
11014DEK | Авт. выкл. 2Р 2А х-ка B ВА-101 4,5кА | 648
11015DEK | Авт. выкл. 2Р 3А х-ка B ВА-101 4,5кА | 666
11016DEK | Авт. выкл. 2Р 6А х-ка B ВА-101 4,5кА | 562.2
11017DEK | Авт. выкл. 2Р 10А х-ка B ВА-101 4,5кА | 537
11018DEK | Авт. выкл. 2Р 16А х-ка B ВА-101 4,5кА | 531.6
11019DEK | Авт. выкл. 2Р 20А х-ка B ВА-101 4,5кА | 579.6
11020DEK | Авт. выкл. 2Р 25А х-ка B ВА-101 4,5кА | 543
11021DEK | Авт. выкл. 2Р 32А х-ка B ВА-101 4,5кА | 581.4
11022DEK | Авт. выкл. 2Р 40А х-ка B ВА-101 4,5кА | 576
11023DEK | Авт. выкл. 2Р 50А х-ка B ВА-101 4,5кА | 662.4
11024DEK | Авт. выкл. 2Р 63А х-ка B ВА-101 4,5кА | 679.2
11025DEK | Авт. выкл. 3Р 1А х-ка B ВА-101 4,5кА | 1004.4
11026DEK | Авт. выкл. 3Р 2А х-ка B ВА-101 4,5кА | 1012.8
11027DEK | Авт. выкл. 3Р 3А х-ка B ВА-101 4,5кА | 1012.8
11028DEK | Авт. выкл. 3Р 6А х-ка B ВА-101 4,5кА | 856.2
11029DEK | Авт. выкл. 3Р 10А х-ка B ВА-101 4,5кА | 825
11030DEK | Авт. выкл. 3Р 16А х-ка B ВА-101 4,5кА | 774
11031DEK | Авт. выкл. 3Р 20А х-ка B ВА-101 4,5кА | 855.6
11032DEK | Авт. выкл. 3Р 25А х-ка B ВА-101 4,5кА | 802.2
11033DEK | Авт. выкл. 3Р 32А х-ка B ВА-101 4,5кА | 829.8
11034DEK | Авт. выкл. 3Р 40А х-ка B ВА-101 4,5кА | 867.6
11035DEK | Авт. выкл. 3Р 50А х-ка B ВА-101 4,5кА | 995.4
11036DEK | Авт. выкл. 3Р 63А х-ка B ВА-101 4,5кА | 984
11037DEK | Авт. выкл. 4Р 1А х-ка B ВА-101 4,5кА | 1284
11038DEK | Авт. выкл. 4Р 2А х-ка B ВА-101 4,5кА | 1608
11039DEK | Авт. выкл. 4Р 3А х-ка B ВА-101 4,5кА | 1548
11040DEK | Авт. выкл. 4Р 6А х-ка B ВА-101 4,5кА | 1596
11041DEK | Авт. выкл. 4Р 10А х-ка B ВА-101 4,5кА | 1530
11042DEK | Авт. выкл. 4Р 16А х-ка B ВА-101 4,5кА | 1548
11043DEK | Авт. выкл. 4Р 20А х-ка B ВА-101 4,5кА | 1548
11044DEK | Авт. выкл. 4Р 25А х-ка B ВА-101 4,5кА | 1548
11045DEK | Авт. выкл. 4Р 32А х-ка B ВА-101 4,5кА | 1512
11046DEK | Авт. выкл. 4Р 40А х-ка B ВА-101 4,5кА | 1590
11047DEK | Авт. выкл. 4Р 50А х-ка B ВА-101 4,5кА | 1500
11048DEK | Авт. выкл. 4Р 63А х-ка B ВА-101 4,5кА | 1530
11049DEK | Авт. выкл. 1Р 1А х-ка C ВА-101 4,5кА | 301.8
11050DEK | Авт. выкл. 1Р 2А х-ка C ВА-101 4,5кА | 301.8
11051DEK | Авт. выкл. 1Р 3А х-ка C ВА-101 4,5кА | 301.8
11052DEK | Авт. выкл. 1Р 6А х-ка C ВА-101 4,5кА | 243
11053DEK | Авт. выкл. 1Р 10А х-ка C ВА-101 4,5кА | 224.4
11054DEK | Авт. выкл. 1Р 16А х-ка C ВА-101 4,5кА | 196.8
11055DEK | Авт. выкл. 1Р 20А х-ка C ВА-101 4,5кА | 242.4
11056DEK | Авт. выкл. 1Р 25А х-ка C ВА-101 4,5кА | 203.4
11057DEK | Авт. выкл. 1Р 32А х-ка C ВА-101 4,5кА | 241.2
11058DEK | Авт. выкл. 1Р 40А х-ка C ВА-101 4,5кА | 250.8
11059DEK | Авт. выкл. 1Р 50А х-ка C ВА-101 4,5кА | 294
11060DEK | Авт. выкл. 1Р 63А х-ка C ВА-101 4,5кА | 294
11061DEK | Авт. выкл. 2Р 1А х-ка C ВА-101 4,5кА | 631.2
11062DEK | Авт. выкл. 2Р 2А х-ка C ВА-101 4,5кА | 630.6
11063DEK | Авт. выкл. 2Р 3А х-ка C ВА-101 4,5кА | 630.6
11064DEK | Авт. выкл. 2Р 6А х-ка C ВА-101 4,5кА | 553.2
11065DEK | Авт. выкл. 2Р 10А х-ка C ВА-101 4,5кА | 528.6
11066DEK | Авт. выкл. 2Р 16А х-ка C ВА-101 4,5кА | 492.6
11067DEK | Авт. выкл. 2Р 20А х-ка C ВА-101 4,5кА | 525.6
11068DEK | Авт. выкл. 2Р 25А х-ка C ВА-101 4,5кА | 472.2
11069DEK | Авт. выкл. 2Р 32А х-ка C ВА-101 4,5кА | 480.6
11070DEK | Авт. выкл. 2Р 40А х-ка C ВА-101 4,5кА | 484.2
11071DEK | Авт. выкл. 2Р 50А х-ка C ВА-101 4,5кА | 577.8
11072DEK | Авт. выкл. 2Р 63А х-ка C ВА-101 4,5кА | 583.2
11073DEK | Авт. выкл. 3Р 1А х-ка C ВА-101 4,5кА | 982.8
11074DEK | Авт. выкл. 3Р 2А х-ка C ВА-101 4,5кА | 975
11075DEK | Авт. выкл. 3Р 3А х-ка C ВА-101 4,5кА | 975
11076DEK | Авт. выкл. 3Р 6А х-ка C ВА-101 4,5кА | 818.4
11077DEK | Авт. выкл. 3Р 10А х-ка C ВА-101 4,5кА | 791.4
11078DEK | Авт. выкл. 3Р 16А х-ка C ВА-101 4,5кА | 732.6
11079DEK | Авт. выкл. 3Р 20А х-ка C ВА-101 4,5кА | 771
11080DEK | Авт. выкл. 3Р 25А х-ка C ВА-101 4,5кА | 645.6
11081DEK | Авт. выкл. 3Р 32А х-ка C ВА-101 4,5кА | 696.6
11082DEK | Авт. выкл. 3Р 40А х-ка C ВА-101 4,5кА | 724.2
11083DEK | Авт. выкл. 3Р 50А х-ка C ВА-101 4,5кА | 895.8
11084DEK | Авт. выкл. 3Р 63А х-ка C ВА-101 4,5кА | 876.6
11085DEK | Авт. выкл. 4Р 1А х-ка C ВА-101 4,5кА | 1452
11086DEK | Авт. выкл. 4Р 2А х-ка C ВА-101 4,5кА | 1410
11087DEK | Авт. выкл. 4Р 3А х-ка C ВА-101 4,5кА | 1458
11088DEK | Авт. выкл. 4Р 6А х-ка C ВА-101 4,5кА | 1482
11089DEK | Авт. выкл. 4Р 10А х-ка C ВА-101 4,5кА | 1428
11090DEK | Авт. выкл. 4Р 16А х-ка C ВА-101 4,5кА | 1452
11091DEK | Авт. выкл. 4Р 20А х-ка C ВА-101 4,5кА | 1428
11092DEK | Авт. выкл. 4Р 25А х-ка C ВА-101 4,5кА | 1356
11093DEK | Авт. выкл. 4Р 32А х-ка C ВА-101 4,5кА | 1356
11094DEK | Авт. выкл. 4Р 40А х-ка C ВА-101 4,5кА | 1404
11095DEK | Авт. выкл. 4Р 50А х-ка C ВА-101 4,5кА | 1410
11096DEK | Авт. выкл. 4Р 63А х-ка C ВА-101 4,5кА | 1416
11097DEK | Авт. выкл. 1Р 1А х-ка D ВА-101 4,5кА | 390.6
11098DEK | Авт. выкл. 1Р 2А х-ка D ВА-101 4,5кА | 381
11099DEK | Авт. выкл. 1Р 3А х-ка D ВА-101 4,5кА | 384
11100DEK | Авт. выкл. 1Р 6А х-ка D ВА-101 4,5кА | 348.6
11101DEK | Авт. выкл. 1Р 10А х-ка D ВА-101 4,5кА | 324.6
11102DEK | Авт. выкл. 1Р 16А х-ка D ВА-101 4,5кА | 310.2
11103DEK | Авт. выкл. 1Р 20А х-ка D ВА-101 4,5кА | 346.2
11104DEK | Авт. выкл. 1Р 25А х-ка D ВА-101 4,5кА | 338.4
11105DEK | Авт. выкл. 1Р 32А х-ка D ВА-101 4,5кА | 348.6
11106DEK | Авт. выкл. 1Р 40А х-ка D ВА-101 4,5кА | 300.6
11107DEK | Авт. выкл. 1Р 50А х-ка D ВА-101 4,5кА | 393.6
11108DEK | Авт. выкл. 1Р 63А х-ка D ВА-101 4,5кА | 377.4
11109DEK | Авт. выкл. 2Р 1А х-ка D ВА-101 4,5кА | 760.8
11110DEK | Авт. выкл. 2Р 2А х-ка D ВА-101 4,5кА | 778.2
11111DEK | Авт. выкл. 2Р 3А х-ка D ВА-101 4,5кА | 763.8
11112DEK | Авт. выкл. 2Р 6А х-ка D ВА-101 4,5кА | 729.6
11113DEK | Авт. выкл. 2Р 10А х-ка D ВА-101 4,5кА | 724.2
11114DEK | Авт. выкл. 2Р 16А х-ка D ВА-101 4,5кА | 716.4
11115DEK | Авт. выкл. 2Р 20А х-ка D ВА-101 4,5кА | 736.8
11116DEK | Авт. выкл. 2Р 25А х-ка D ВА-101 4,5кА | 724.2
11117DEK | Авт. выкл. 2Р 32А х-ка D ВА-101 4,5кА | 744.6
11118DEK | Авт. выкл. 2Р 40А х-ка D ВА-101 4,5кА | 735.6
11119DEK | Авт. выкл. 2Р 50А х-ка D ВА-101 4,5кА | 786.6
11120DEK | Авт. выкл. 2Р 63А х-ка D ВА-101 4,5кА | 786.6
11121DEK | Авт. выкл. 3Р 1А х-ка D ВА-101 4,5кА | 1206
11122DEK | Авт. выкл. 3Р 2А х-ка D ВА-101 4,5кА | 1179.6
11123DEK | Авт. выкл. 3Р 3А х-ка D ВА-101 4,5кА | 1167
11124DEK | Авт. выкл. 3Р 6А х-ка D ВА-101 4,5кА | 1065.6
11125DEK | Авт. выкл. 3Р 10А х-ка D ВА-101 4,5кА | 1056.6
11126DEK | Авт. выкл. 3Р 16А х-ка D ВА-101 4,5кА | 1037.4
11127DEK | Авт. выкл. 3Р 20А х-ка D ВА-101 4,5кА | 1084.2
11128DEK | Авт. выкл. 3Р 25А х-ка D ВА-101 4,5кА | 1008.6
11129DEK | Авт. выкл. 3Р 32А х-ка D ВА-101 4,5кА | 1045.2
11130DEK | Авт. выкл. 3Р 40А х-ка D ВА-101 4,5кА | 1056.6
11131DEK | Авт. выкл. 3Р 50А х-ка D ВА-101 4,5кА | 1169.4
11132DEK | Авт. выкл. 3Р 63А х-ка D ВА-101 4,5кА | 1167.6
11133DEK | Авт. выкл. 4Р 1А х-ка D ВА-101 4,5кА | 1680
11134DEK | Авт. выкл. 4Р 2А х-ка D ВА-101 4,5кА | 1674
11135DEK | Авт. выкл. 4Р 3А х-ка D ВА-101 4,5кА | 1578
11136DEK | Авт. выкл. 4Р 6А х-ка D ВА-101 4,5кА | 1704
11137DEK | Авт. выкл. 4Р 10А х-ка D ВА-101 4,5кА | 1542
11138DEK | Авт. выкл. 4Р 16А х-ка D ВА-101 4,5кА | 1686
11139DEK | Авт. выкл. 4Р 20А х-ка D ВА-101 4,5кА | 1680
11140DEK | Авт. выкл. 4Р 25А х-ка D ВА-101 4,5кА | 1602
11141DEK | Авт. выкл. 4Р 32А х-ка D ВА-101 4,5кА | 1686
11142DEK | Авт. выкл. 4Р 40А х-ка D ВА-101 4,5кА | 1542
11143DEK | Авт. выкл. 4Р 50А х-ка D ВА-101 4,5кА | 1686
11144DEK | Авт. выкл. 4Р 63А х-ка D ВА-101 4,5кА | 1686
11145DEK | Авт. выкл. 1Р 4А х-ка B ВА-101 4,5кА | 346.2
11146DEK | Авт. выкл. 1Р 5А х-ка B ВА-101 4,5кА | 349.8
11147DEK | Авт. выкл. 1Р 8А х-ка B ВА-101 4,5кА | 349.8
11148DEK | Авт. выкл. 1Р 13А х-ка B ВА-101 4,5кА | 344.4
11149DEK | Авт. выкл. 1Р 4А х-ка C ВА-101 4,5кА | 308.4
11150DEK | Авт. выкл. 1Р 5А х-ка C ВА-101 4,5кА | 314.4
11151DEK | Авт. выкл. 1Р 8А х-ка C ВА-101 4,5кА | 315.6
11152DEK | Авт. выкл. 1Р 13А х-ка C ВА-101 4,5кА | 318.6
11153DEK | Авт. выкл. 1Р 4А х-ка D ВА-101 4,5кА | 397.8
11154DEK | Авт. выкл. 1Р 5А х-ка D ВА-101 4,5кА | 405.6
11155DEK | Авт. выкл. 1Р 8А х-ка D ВА-101 4,5кА | 390.6
11156DEK | Авт. выкл. 1Р 13А х-ка D ВА-101 4,5кА | 368.4
11164DEK | Авт. выкл. 1Р+N 10А х-ка B ВА-101 4,5кА | 529.2
11165DEK | Авт. выкл. 1P+N 13А х-ка B ВА-101 4,5кА | 529.2
11166DEK | Авт. выкл. 1P+N 16А х-ка B ВА-101 4,5кА | 492.6
11167DEK | Авт. выкл. 1P+N 20А х-ка B ВА-101 4,5кА | 492.6
11168DEK | Авт. выкл. 1P+N 25А х-ка B ВА-101 4,5кА | 492.6
11169DEK | Авт. выкл. 1P+N 32А х-ка B ВА-101 4,5кА | 530.4
11170DEK | Авт. выкл. 1P+N 40А х-ка B ВА-101 4,5кА | 555.6
11171DEK | Авт. выкл. 1P+N 50А х-ка B ВА-101 4,5кА | 583.2
11172DEK | Авт. выкл. 1P+N 63А х-ка B ВА-101 4,5кА | 583.2
11180DEK | Авт. выкл. 1Р+N 10А х-ка C ВА-101 4,5кА | 428.4
11181DEK | Авт. выкл. 1P+N 13А х-ка C ВА-101 4,5кА | 533.4
11182DEK | Авт. выкл. 1P+N 16А х-ка C ВА-101 4,5кА | 459
11183DEK | Авт. выкл. 1P+N 20А х-ка C ВА-101 4,5кА | 464.4
11184DEK | Авт. выкл. 1P+N 25А х-ка C ВА-101 4,5кА | 459
11185DEK | Авт. выкл. 1P+N 32А х-ка C ВА-101 4,5кА | 459
11186DEK | Авт. выкл. 1P+N 40А х-ка C ВА-101 4,5кА | 482.4
11187DEK | Авт. выкл. 1P+N 50А х-ка C ВА-101 4,5кА | 586.8
11188DEK | Авт. выкл. 1P+N 63А х-ка C ВА-101 4,5кА | 586.8
11196DEK | Авт. выкл. 1Р+N 10А х-ка D ВА-101 4,5кА | 655.2
11197DEK | Авт. выкл. 1P+N 13А х-ка D ВА-101 4,5кА | 627.6
11198DEK | Авт. выкл. 1P+N 16А х-ка D ВА-101 4,5кА | 598.2
11199DEK | Авт. выкл. 1P+N 20А х-ка D ВА-101 4,5кА | 598.2
11200DEK | Авт. выкл. 1P+N 25А х-ка D ВА-101 4,5кА | 598.2
11201DEK | Авт. выкл. 1P+N 32А х-ка D ВА-101 4,5кА | 598.2
11202DEK | Авт. выкл. 1P+N 40А х-ка D ВА-101 4,5кА | 598.2
11203DEK | Авт. выкл. 1P+N 50А х-ка D ВА-101 4,5кА | 664.2
11204DEK | Авт. выкл. 1P+N 63А х-ка D ВА-101 4,5кА | 664.2
11205DEK | Авт. выкл. 2Р 4А х-ка B ВА-101 4,5кА | 664.8
11206DEK | Авт. выкл. 2Р 5А х-ка B ВА-101 4,5кА | 652.2
11207DEK | Авт. выкл. 2Р 8А х-ка B ВА-101 4,5кА | 652.2
11208DEK | Авт. выкл. 2Р 13А х-ка B ВА-101 4,5кА | 537.6
11209DEK | Авт. выкл. 2Р 4А х-ка C ВА-101 4,5кА | 622.8
11210DEK | Авт. выкл. 2Р 5А х-ка C ВА-101 4,5кА | 635.4
11211DEK | Авт. выкл. 2Р 8А х-ка C ВА-101 4,5кА | 645.6
11212DEK | Авт. выкл. 2Р 13А х-ка C ВА-101 4,5кА | 645.6
11213DEK | Авт. выкл. 2Р 4А х-ка D ВА-101 4,5кА | 745.8
11214DEK | Авт. выкл. 2Р 5А х-ка D ВА-101 4,5кА | 745.8
11215DEK | Авт. выкл. 2Р 8А х-ка D ВА-101 4,5кА | 736.8
11216DEK | Авт. выкл. 2Р 13А х-ка D ВА-101 4,5кА | 736.8
11217DEK | Авт. выкл. 3Р 4А х-ка B ВА-101 4,5кА | 1039.2
11218DEK | Авт. выкл. 3Р 5А х-ка B ВА-101 4,5кА | 961.2
11219DEK | Авт. выкл. 3Р 8А х-ка B ВА-101 4,5кА | 964.8
11220DEK | Авт. выкл. 3Р 13А х-ка B ВА-101 4,5кА | 1039.2
11221DEK | Авт. выкл. 3Р 4А х-ка C ВА-101 4,5кА | 960.6
11222DEK | Авт. выкл. 3Р 5А х-ка C ВА-101 4,5кА | 972
11223DEK | Авт. выкл. 3Р 8А х-ка C ВА-101 4,5кА | 1005.6
11224DEK | Авт. выкл. 3Р 13А х-ка C ВА-101 4,5кА | 1010.4
11225DEK | Авт. выкл. 3Р 4А х-ка D ВА-101 4,5кА | 1123.8
11226DEK | Авт. выкл. 3Р 5А х-ка D ВА-101 4,5кА | 1144.8
11227DEK | Авт. выкл. 3Р 8А х-ка D ВА-101 4,5кА | 1140.6
11228DEK | Авт. выкл. 3Р 13А х-ка D ВА-101 4,5кА | 1180.2
11236DEK | Авт. выкл. 3Р+N 10А х-ка B ВА-101 4,5кА | 1332
11237DEK | Авт. выкл. 3P+N 13А х-ка B ВА-101 4,5кА | 1254
11238DEK | Авт. выкл. 3P+N 16А х-ка B ВА-101 4,5кА | 1206
11239DEK | Авт. выкл. 3P+N 20А х-ка B ВА-101 4,5кА | 1206
11240DEK | Авт. выкл. 3P+N 25А х-ка B ВА-101 4,5кА | 1206
11241DEK | Авт. выкл. 3P+N 32А х-ка B ВА-101 4,5кА | 1332
11242DEK | Авт. выкл. 3P+N 40А х-ка B ВА-101 4,5кА | 1386
11243DEK | Авт. выкл. 3P+N 50А х-ка B ВА-101 4,5кА | 1404
11244DEK | Авт. выкл. 3P+N 63А х-ка B ВА-101 4,5кА | 1404
11252DEK | Авт. выкл. 3Р+N 10А х-ка C ВА-101 4,5кА | 1272
11253DEK | Авт. выкл. 3P+N 13А х-ка C ВА-101 4,5кА | 1224
11254DEK | Авт. выкл. 3P+N 16А х-ка C ВА-101 4,5кА | 1272
11255DEK | Авт. выкл. 3P+N 20А х-ка C ВА-101 4,5кА | 1117.8
11256DEK | Авт. выкл. 3P+N 25А х-ка C ВА-101 4,5кА | 1272
11257DEK | Авт. выкл. 3P+N 32А х-ка C ВА-101 4,5кА | 1272
11258DEK | Авт. выкл. 3P+N 40А х-ка C ВА-101 4,5кА | 1296
11259DEK | Авт. выкл. 3P+N 50А х-ка C ВА-101 4,5кА | 1296
11260DEK | Авт. выкл. 3P+N 63А х-ка C ВА-101 4,5кА | 1296
11268DEK | Авт. выкл. 3Р+N 10А х-ка D ВА-101 4,5кА | 1398
11269DEK | Авт. выкл. 3P+N 13А х-ка D ВА-101 4,5кА | 1326
11270DEK | Авт. выкл. 3P+N 16А х-ка D ВА-101 4,5кА | 1254
11271DEK | Авт. выкл. 3P+N 20А х-ка D ВА-101 4,5кА | 1230
11272DEK | Авт. выкл. 3P+N 25А х-ка D ВА-101 4,5кА | 1398
11273DEK | Авт. выкл. 3P+N 32А х-ка D ВА-101 4,5кА | 1398
11274DEK | Авт. выкл. 3P+N 40А х-ка D ВА-101 4,5кА | 1422
11275DEK | Авт. выкл. 3P+N 50А х-ка D ВА-101 4,5кА | 1422
11276DEK | Авт. выкл. 3P+N 63А х-ка D ВА-101 4,5кА | 1422
11277DEK | Авт. выкл. 4Р 4А х-ка B ВА-101 4,5кА | 1470
11278DEK | Авт. выкл. 4Р 5А х-ка B ВА-101 4,5кА | 1602
11279DEK | Авт. выкл. 4Р 8А х-ка B ВА-101 4,5кА | 1350
11280DEK | Авт. выкл. 4Р 13А х-ка B ВА-101 4,5кА | 1338
11281DEK | Авт. выкл. 4Р 4А х-ка C ВА-101 4,5кА | 1482
11282DEK | Авт. выкл. 4Р 5А х-ка C ВА-101 4,5кА | 1482
11283DEK | Авт. выкл. 4Р 8А х-ка C ВА-101 4,5кА | 1524
11284DEK | Авт. выкл. 4Р 13А х-ка C ВА-101 4,5кА | 1404
11285DEK | Авт. выкл. 4Р 4А х-ка D ВА-101 4,5кА | 1632
11286DEK | Авт. выкл. 4Р 5А х-ка D ВА-101 4,5кА | 1656
11287DEK | Авт. выкл. 4Р 8А х-ка D ВА-101 4,5кА | 1524
11288DEK | Авт. выкл. 4Р 13А х-ка D ВА-101 4,5кА | 1680
13001DEK | Авт. выкл. 1Р 63А х-ка С ВА-201 10кА | 1184.4
13002DEK | Авт. выкл. 1Р 80А х-ка С ВА-201 10кА | 1184.4
13003DEK | Авт. выкл. 1Р 100А х-ка С ВА-201 10кА | 1184.4
13004DEK | Авт. выкл. 2Р 63А х-ка С ВА-201 10кА | 2412
13005DEK | Авт. выкл. 2Р 80А х-ка С ВА-201 10кА | 2412
13006DEK | Авт. выкл. 2Р 100А х-ка С ВА-201 10кА | 2412
13007DEK | Авт. выкл. 3Р 63А х-ка С ВА-201 10кА | 3408
13008DEK | Авт. выкл. 3Р 80А х-ка С ВА-201 10кА | 3408
13009DEK | Авт. выкл. 3Р 100А х-ка С ВА-201 10кА | 3396
13010DEK | Авт. выкл. 4Р 63А х-ка С ВА-201 10кА | 4782
13011DEK | Авт. выкл. 4Р 80А х-ка С ВА-201 10кА | 4782
13012DEK | Авт. выкл. 4Р 100А х-ка С ВА-201 10кА | 4782
13013DEK | Авт. выкл. 1Р 63А х-ка D ВА-201 10кА | 1218
13014DEK | Авт. выкл. 1Р 80А х-ка D ВА-201 10кА | 1212
13015DEK | Авт. выкл. 1Р 100А х-ка D ВА-201 10кА | 1218
13016DEK | Авт. выкл. 2Р 63А х-ка D ВА-201 10кА | 2400
13017DEK | Авт. выкл. 2Р 80А х-ка D ВА-201 10кА | 2400
13018DEK | Авт. выкл. 2Р 100А х-ка D ВА-201 10кА | 2562
13019DEK | Авт. выкл. 3Р 63А х-ка D ВА-201 10кА | 3672
13020DEK | Авт. выкл. 3Р 80А х-ка D ВА-201 10кА | 3672
13021DEK | Авт. выкл. 3Р100А х-ка D ВА-201 10кА | 3654
13022DEK | Авт. выкл. 4Р 63А х-ка D ВА-201 10кА | 5232
13023DEK | Авт. выкл. 4Р 80А х-ка D ВА-201 10кА | 5232
13024DEK | Авт. выкл. 4Р 100А х-ка D ВА-201 10кА | 4902
13025DEK | Авт. выкл. 1Р 125А х-ка С ВА-201 10кА | 1386
13026DEK | Авт. выкл. 2Р 125А х-ка С ВА-201 10кА | 2658
13027DEK | Авт. выкл. 3Р 125А х-ка С ВА-201 10кА | 3996
13028DEK | Авт. выкл. 4Р 125А х-ка С ВА-201 10кА | 5520
13029DEK | Авт. выкл. 1Р 125А х-ка D ВА-201 10кА | 1452
13030DEK | Авт. выкл. 2Р 125А х-ка D ВА-201 10кА | 2760
13031DEK | Авт. выкл. 3Р 125А х-ка D ВА-201 10кА | 4242
13032DEK | Авт. выкл. 4Р 125А х-ка D ВА-201 10кА | 5796
13033DEK | Автоматический выключатель 1Р 63А х-ка B ВА-201 10кА | 1362
13034DEK | Автоматический выключатель 1Р 80А х-ка B ВА-201 10кА | 1362
13035DEK | Автоматический выключатель 1Р 100А х-ка B ВА-201 10кА | 1362
13036DEK | Автоматический выключатель 1Р 125А х-ка B ВА-201 10кА | 1596
13037DEK | Автоматический выключатель 2Р 63А х-ка B ВА-201 10кА | 2778
13038DEK | Автоматический выключатель 2Р 80А х-ка B ВА-201 10кА | 2778
13039DEK | Автоматический выключатель 2Р 100А х-ка B ВА-201 10кА | 2778
13040DEK | Автоматический выключатель 2Р 125А х-ка B ВА-201 10кА | 3060
13041DEK | Автоматический выключатель 3Р 63А х-ка B ВА-201 10кА | 3918
13042DEK | Автоматический выключатель 3Р 80А х-ка B ВА-201 10кА | 3918
13043DEK | Автоматический выключатель 3Р 100А х-ка B ВА-201 10кА | 3912
13044DEK | Автоматический выключатель 3Р 125А х-ка B ВА-201 10кА | 4596
13045DEK | Автоматический выключатель 4Р 63А х-ка B ВА-201 10кА | 5502
13046DEK | Автоматический выключатель 4Р 80А х-ка B ВА-201 10кА | 5502
13047DEK | Автоматический выключатель 4Р 100А х-ка B ВА-201 10кА | 5502
13048DEK | Автоматический выключатель 4Р 125А х-ка B ВА-201 10кА | 6360
18115DEK | Заглушка клеммная пломбируемая для автоматического выключателя для ВА-103 нов. | 11.4
12200DEK | Авт. выкл. 1Р 1А х-ка B ВА-103 6кА нов. | 429.6
12201DEK | Авт. выкл. 1Р 2А х-ка B ВА-103 6кА нов. | 418.2
12202DEK | Авт. выкл. 1Р 3А х-ка B ВА-103 6кА нов. | 408
12203DEK | Авт. выкл. 1Р 4А х-ка B ВА-103 6кА нов. | 408
12204DEK | Авт. выкл. 1Р 5А х-ка B ВА-103 6кА нов. | 408
12205DEK | Авт. выкл. 1Р 6А х-ка B ВА-103 6кА нов. | 375
12206DEK | Авт. выкл. 1Р 8А х-ка B ВА-103 6кА нов. | 375
12207DEK | Авт. выкл. 1Р 10А х-ка B ВА-103 6кА нов. | 375
12208DEK | Авт. выкл. 1Р 13А х-ка B ВА-103 6кА нов. | 363
12209DEK | Авт. выкл. 1Р 16А х-ка B ВА-103 6кА нов. | 366.6
12210DEK | Авт. выкл. 1Р 20А х-ка B ВА-103 6кА нов. | 328.8
12211DEK | Авт. выкл. 1Р 25А х-ка B ВА-103 6кА нов. | 374.4
12212DEK | Авт. выкл. 1Р 32А х-ка B ВА-103 6кА нов. | 383.4
12213DEK | Авт. выкл. 1Р 40А х-ка B ВА-103 6кА нов. | 393.6
12214DEK | Авт. выкл. 1Р 50А х-ка B ВА-103 6кА нов. | 409.8
12215DEK | Авт. выкл. 1Р 63А х-ка B ВА-103 6кА нов. | 421.2
12216DEK | Авт. выкл. 2Р 1А х-ка B ВА-103 6кА нов. | 843
12217DEK | Авт. выкл. 2Р 2А х-ка B ВА-103 6кА нов. | 833.4
12218DEK | Авт. выкл. 2Р 3А х-ка B ВА-103 6кА нов. | 823.8
12219DEK | Авт. выкл. 2Р 4А х-ка B ВА-103 6кА нов. | 823.8
12220DEK | Авт. выкл. 2Р 5А х-ка B ВА-103 6кА нов. | 907.2
12221DEK | Авт. выкл. 2Р 6А х-ка B ВА-103 6кА нов. | 798.6
12222DEK | Авт. выкл. 2Р 8А х-ка B ВА-103 6кА нов. | 838.8
12223DEK | Авт. выкл. 2Р 10А х-ка B ВА-103 6кА нов. | 798.6
12224DEK | Авт. выкл. 2Р 13А х-ка B ВА-103 6кА нов. | 838.8
12225DEK | Авт. выкл. 2Р 16А х-ка B ВА-103 6кА нов. | 747
12226DEK | Авт. выкл. 2Р 20А х-ка B ВА-103 6кА нов. | 772.8
12227DEK | Авт. выкл. 2Р 25А х-ка B ВА-103 6кА нов. | 727.8
12228DEK | Авт. выкл. 2Р 32А х-ка B ВА-103 6кА нов. | 778.2
12229DEK | Авт. выкл. 2Р 40А х-ка B ВА-103 6кА нов. | 817.2
12230DEK | Авт. выкл. 2Р 50А х-ка B ВА-103 6кА нов. | 836.4
12231DEK | Авт. выкл. 2Р 63А х-ка B ВА-103 6кА нов. | 853.8
12232DEK | Авт. выкл. 3Р 1А х-ка B ВА-103 6кА нов. | 1404
12233DEK | Авт. выкл. 3Р 2А х-ка B ВА-103 6кА нов. | 1386
12234DEK | Авт. выкл. 3Р 3А х-ка B ВА-103 6кА нов. | 1380
12235DEK | Авт. выкл. 3Р 4А х-ка B ВА-103 6кА нов. | 1380
12236DEK | Авт. выкл. 3Р 5А х-ка B ВА-103 6кА нов. | 1524
12237DEK | Авт. выкл. 3Р 6А х-ка B ВА-103 6кА нов. | 1314
12238DEK | Авт. выкл. 3Р 8А х-ка B ВА-103 6кА нов. | 1380
12239DEK | Авт. выкл. 3Р 10А х-ка B ВА-103 6кА нов. | 1236
12240DEK | Авт. выкл. 3Р 13А х-ка B ВА-103 6кА нов. | 1302
12241DEK | Авт. выкл. 3Р 16А х-ка B ВА-103 6кА нов. | 1218
12242DEK | Авт. выкл. 3Р 20А х-ка B ВА-103 6кА нов. | 1195.8
12243DEK | Авт. выкл. 3Р 25А х-ка B ВА-103 6кА нов. | 1326
12244DEK | Авт. выкл. 3Р 32А х-ка B ВА-103 6кА нов. | 1386
12245DEK | Авт. выкл. 3Р 40А х-ка B ВА-103 6кА нов. | 1386
12246DEK | Авт. выкл. 3Р 50А х-ка B ВА-103 6кА нов. | 1410
12247DEK | Авт. выкл. 3Р 63А х-ка B ВА-103 6кА нов. | 1428
12248DEK | Авт. выкл. 4Р 1А х-ка B ВА-103 6кА нов. | 2082
12249DEK | Авт. выкл. 4Р 2А х-ка B ВА-103 6кА нов. | 2082
12250DEK | Авт. выкл. 4Р 3А х-ка B ВА-103 6кА нов. | 2082
12251DEK | Авт. выкл. 4Р 4А х-ка B ВА-103 6кА нов. | 2082
12252DEK | Авт. выкл. 4Р 5А х-ка B ВА-103 6кА нов. | 2292
12253DEK | Авт. выкл. 4Р 6А х-ка B ВА-103 6кА нов. | 1998
12254DEK | Авт. выкл. 4Р 8А х-ка B ВА-103 6кА нов. | 1998
12255DEK | Авт. выкл. 4Р 10А х-ка B ВА-103 6кА нов. | 1932
12256DEK | Авт. выкл. 4Р 13А х-ка B ВА-103 6кА нов. | 1932
12257DEK | Авт. выкл. 4Р 16А х-ка B ВА-103 6кА нов. | 1932
12258DEK | Авт. выкл. 4Р 20А х-ка B ВА-103 6кА нов. | 1998
12259DEK | Авт. выкл. 4Р 25А х-ка B ВА-103 6кА нов. | 1998
12260DEK | Авт. выкл. 4Р 32А х-ка B ВА-103 6кА нов. | 1932
12261DEK | Авт. выкл. 4Р 40А х-ка B ВА-103 6кА нов. | 2016
12262DEK | Авт. выкл. 4Р 50А х-ка B ВА-103 6кА нов. | 2016
12263DEK | Авт. выкл. 4Р 63А х-ка B ВА-103 6кА нов. | 2016
12264DEK | Авт. выкл. 1Р 1А х-ка C ВА-103 6кА нов. | 454.8
12265DEK | Авт. выкл. 1Р 2А х-ка C ВА-103 6кА нов. | 460.8
12266DEK | Авт. выкл. 1Р 3А х-ка C ВА-103 6кА нов. | 447.6
12267DEK | Авт. выкл. 1Р 4А х-ка C ВА-103 6кА нов. | 448.8
12268DEK | Авт. выкл. 1Р 5А х-ка C ВА-103 6кА нов. | 372
12269DEK | Авт. выкл. 1Р 6А х-ка C ВА-103 6кА нов. | 336.6
12270DEK | Авт. выкл. 1Р 8А х-ка C ВА-103 6кА нов. | 336.6
12271DEK | Авт. выкл. 1Р 10А х-ка C ВА-103 6кА нов. | 328.8
12272DEK | Авт. выкл. 1Р 13А х-ка C ВА-103 6кА нов. | 336.6
12273DEK | Авт. выкл. 1Р 16А х-ка C ВА-103 6кА нов. | 317.4
12274DEK | Авт. выкл. 1Р 20А х-ка C ВА-103 6кА нов. | 352.8
12275DEK | Авт. выкл. 1Р 25А х-ка C ВА-103 6кА нов. | 342.6
12276DEK | Авт. выкл. 1Р 32А х-ка C ВА-103 6кА нов. | 386.4
12277DEK | Авт. выкл. 1Р 40А х-ка C ВА-103 6кА нов. | 387.6
12278DEK | Авт. выкл. 1Р 50А х-ка C ВА-103 6кА нов. | 418.2
12279DEK | Авт. выкл. 1Р 63А х-ка C ВА-103 6кА нов. | 400.2
12280DEK | Авт. выкл. 2Р 1А х-ка C ВА-103 6кА нов. | 993.6
12281DEK | Авт. выкл. 2Р 2А х-ка C ВА-103 6кА нов. | 960
12282DEK | Авт. выкл. 2Р 3А х-ка C ВА-103 6кА нов. | 960
12283DEK | Авт. выкл. 2Р 4А х-ка C ВА-103 6кА нов. | 973.2
12284DEK | Авт. выкл. 2Р 5А х-ка C ВА-103 6кА нов. | 841.8
12285DEK | Авт. выкл. 2Р 6А х-ка C ВА-103 6кА нов. | 798.6
12286DEK | Авт. выкл. 2Р 8А х-ка C ВА-103 6кА нов. | 798.6
12287DEK | Авт. выкл. 2Р 10А х-ка C ВА-103 6кА нов. | 738
12288DEK | Авт. выкл. 2Р 13А х-ка C ВА-103 6кА нов. | 798.6
12289DEK | Авт. выкл. 2Р 16А х-ка C ВА-103 6кА нов. | 769.8
12290DEK | Авт. выкл. 2Р 20А х-ка C ВА-103 6кА нов. | 691.2
12291DEK | Авт. выкл. 2Р 25А х-ка C ВА-103 6кА нов. | 792
12292DEK | Авт. выкл. 2Р 32А х-ка C ВА-103 6кА нов. | 846
12293DEK | Авт. выкл. 2Р 40А х-ка C ВА-103 6кА нов. | 836.4
12294DEK | Авт. выкл. 2Р 50А х-ка C ВА-103 6кА нов. | 852
12295DEK | Авт. выкл. 2Р 63А х-ка C ВА-103 6кА нов. | 907.2
12296DEK | Авт. выкл. 3Р 1А х-ка C ВА-103 6кА нов. | 1722
12297DEK | Авт. выкл. 3Р 2А х-ка C ВА-103 6кА нов. | 1722
12298DEK | Авт. выкл. 3Р 3А х-ка C ВА-103 6кА нов. | 1764
12299DEK | Авт. выкл. 3Р 4А х-ка C ВА-103 6кА нов. | 1668
12300DEK | Авт. выкл. 3Р 5А х-ка C ВА-103 6кА нов. | 1296
12301DEK | Авт. выкл. 3Р 6А х-ка C ВА-103 6кА нов. | 1368
12302DEK | Авт. выкл. 3Р 8А х-ка C ВА-103 6кА нов. | 1368
12303DEK | Авт. выкл. 3Р 10А х-ка C ВА-103 6кА нов. | 1440
12304DEK | Авт. выкл. 3Р 13А х-ка C ВА-103 6кА нов. | 1440
12305DEK | Авт. выкл. 3Р 16А х-ка C ВА-103 6кА нов. | 1410
12306DEK | Авт. выкл. 3Р 20А х-ка C ВА-103 6кА нов. | 1422
12307DEK | Авт. выкл. 3Р 25А х-ка C ВА-103 6кА нов. | 1230
12308DEK | Авт. выкл. 3Р 32А х-ка C ВА-103 6кА нов. | 1320
12309DEK | Авт. выкл. 3Р 40А х-ка C ВА-103 6кА нов. | 1398
12310DEK | Авт. выкл. 3Р 50А х-ка C ВА-103 6кА нов. | 1440
12311DEK | Авт. выкл. 3Р 63А х-ка C ВА-103 6кА нов. | 1536
12312DEK | Авт. выкл. 4Р 1А х-ка C ВА-103 6кА нов. | 1698
12313DEK | Авт. выкл. 4Р 2А х-ка C ВА-103 6кА нов. | 1698
12314DEK | Авт. выкл. 4Р 3А х-ка C ВА-103 6кА нов. | 1752
12315DEK | Авт. выкл. 4Р 4А х-ка C ВА-103 6кА нов. | 1698
12316DEK | Авт. выкл. 4Р 5А х-ка C ВА-103 6кА нов. | 1782
12317DEK | Авт. выкл. 4Р 6А х-ка C ВА-103 6кА нов. | 1704
12318DEK | Авт. выкл. 4Р 8А х-ка C ВА-103 6кА нов. | 1704
12319DEK | Авт. выкл. 4Р 10А х-ка C ВА-103 6кА нов. | 1704
12320DEK | Авт. выкл. 4Р 13А х-ка C ВА-103 6кА нов. | 1908
12321DEK | Авт. выкл. 4Р 16А х-ка C ВА-103 6кА нов. | 1872
12322DEK | Авт. выкл. 4Р 20А х-ка C ВА-103 6кА нов. | 1746
12323DEK | Авт. выкл. 4Р 25А х-ка C ВА-103 6кА нов. | 1782
12324DEK | Авт. выкл. 4Р 32А х-ка C ВА-103 6кА нов. | 1752
12325DEK | Авт. выкл. 4Р 40А х-ка C ВА-103 6кА нов. | 1818
12326DEK | Авт. выкл. 4Р 50А х-ка C ВА-103 6кА нов. | 1884
12327DEK | Авт. выкл. 4Р 63А х-ка C ВА-103 6кА нов. | 1884
12328DEK | Авт. выкл. 1Р 1А х-ка D ВА-103 6кА нов. | 428.4
12329DEK | Авт. выкл. 1Р 2А х-ка D ВА-103 6кА нов. | 418.2
12330DEK | Авт. выкл. 1Р 3А х-ка D ВА-103 6кА нов. | 410.4
12331DEK | Авт. выкл. 1Р 4А х-ка D ВА-103 6кА нов. | 410.4
12332DEK | Авт. выкл. 1Р 5А х-ка D ВА-103 6кА нов. | 430.8
12333DEK | Авт. выкл. 1Р 6А х-ка D ВА-103 6кА нов. | 399.6
12334DEK | Авт. выкл. 1Р 8А х-ка D ВА-103 6кА нов. | 407.4
12335DEK | Авт. выкл. 1Р 10А х-ка D ВА-103 6кА нов. | 397.8
12336DEK | Авт. выкл. 1Р 13А х-ка D ВА-103 6кА нов. | 397.8
12337DEK | Авт. выкл. 1Р 16А х-ка D ВА-103 6кА нов. | 390
12338DEK | Авт. выкл. 1Р 20А х-ка D ВА-103 6кА нов. | 379.8
12339DEK | Авт. выкл. 1Р 25А х-ка D ВА-103 6кА нов. | 372.6
12340DEK | Авт. выкл. 1Р 32А х-ка D ВА-103 6кА нов. | 394.2
12341DEK | Авт. выкл. 1Р 40А х-ка D ВА-103 6кА нов. | 403.8
12342DEK | Авт. выкл. 1Р 50А х-ка D ВА-103 6кА нов. | 396.6
12343DEK | Авт. выкл. 1Р 63А х-ка D ВА-103 6кА нов. | 434.4
12344DEK | Авт. выкл. 2Р 1А х-ка D ВА-103 6кА нов. | 893.4
12345DEK | Авт. выкл. 2Р 2А х-ка D ВА-103 6кА нов. | 893.4
12346DEK | Авт. выкл. 2Р 3А х-ка D ВА-103 6кА нов. | 875.4
12347DEK | Авт. выкл. 2Р 4А х-ка D ВА-103 6кА нов. | 861.6
12348DEK | Авт. выкл. 2Р 5А х-ка D ВА-103 6кА нов. | 900.6
12349DEK | Авт. выкл. 2Р 6А х-ка D ВА-103 6кА нов. | 818.4
12350DEK | Авт. выкл. 2Р 8А х-ка D ВА-103 6кА нов. | 818.4
12351DEK | Авт. выкл. 2Р 10А х-ка D ВА-103 6кА нов. | 792
12352DEK | Авт. выкл. 2Р 13А х-ка D ВА-103 6кА нов. | 818.4
12353DEK | Авт. выкл. 2Р 16А х-ка D ВА-103 6кА нов. | 818.4
12354DEK | Авт. выкл. 2Р 20А х-ка D ВА-103 6кА нов. | 818.4
12355DEK | Авт. выкл. 2Р 25А х-ка D ВА-103 6кА нов. | 841.2
12356DEK | Авт. выкл. 2Р 32А х-ка D ВА-103 6кА нов. | 879
12357DEK | Авт. выкл. 2Р 40А х-ка D ВА-103 6кА нов. | 907.2
12358DEK | Авт. выкл. 2Р 50А х-ка D ВА-103 6кА нов. | 908.4
12359DEK | Авт. выкл. 2Р 63А х-ка D ВА-103 6кА нов. | 908.4
12360DEK | Авт. выкл. 3Р 1А х-ка D ВА-103 6кА нов. | 1512
12361DEK | Авт. выкл. 3Р 2А х-ка D ВА-103 6кА нов. | 1500
12362DEK | Авт. выкл. 3Р 3А х-ка D ВА-103 6кА нов. | 1494
12363DEK | Авт. выкл. 3Р 4А х-ка D ВА-103 6кА нов. | 1494
12364DEK | Авт. выкл. 3Р 5А х-ка D ВА-103 6кА нов. | 1632
12365DEK | Авт. выкл. 3Р 6А х-ка D ВА-103 6кА нов. | 1404
12366DEK | Авт. выкл. 3Р 8А х-ка D ВА-103 6кА нов. | 1404
12367DEK | Авт. выкл. 3Р 10А х-ка D ВА-103 6кА нов. | 1404
12368DEK | Авт. выкл. 3Р 13А х-ка D ВА-103 6кА нов. | 1404
12369DEK | Авт. выкл. 3Р 16А х-ка D ВА-103 6кА нов. | 1398
12370DEK | Авт. выкл. 3Р 20А х-ка D ВА-103 6кА нов. | 1440
12371DEK | Авт. выкл. 3Р 25А х-ка D ВА-103 6кА нов. | 1326
12372DEK | Авт. выкл. 3Р 32А х-ка D ВА-103 6кА нов. | 1422
12373DEK | Авт. выкл. 3Р 40А х-ка D ВА-103 6кА нов. | 1476
12374DEK | Авт. выкл. 3Р 50А х-ка D ВА-103 6кА нов. | 1464
12375DEK | Авт. выкл. 3Р 63А х-ка D ВА-103 6кА нов. | 1464
12376DEK | Авт. выкл. 4Р 1А х-ка D ВА-103 6кА нов. | 2172
12377DEK | Авт. выкл. 4Р 2А х-ка D ВА-103 6кА нов. | 2172
12378DEK | Авт. выкл. 4Р 3А х-ка D ВА-103 6кА нов. | 2172
12379DEK | Авт. выкл. 4Р 4А х-ка D ВА-103 6кА нов. | 2172
12380DEK | Авт. выкл. 4Р 5А х-ка D ВА-103 6кА нов. | 2394
12381DEK | Авт. выкл. 4Р 6А х-ка D ВА-103 6кА нов. | 2058
12382DEK | Авт. выкл. 4Р 8А х-ка D ВА-103 6кА нов. | 2058
12383DEK | Авт. выкл. 4Р 10А х-ка D ВА-103 6кА нов. | 2058
12384DEK | Авт. выкл. 4Р 13А х-ка D ВА-103 6кА нов. | 2058
12385DEK | Авт. выкл. 4Р 16А х-ка D ВА-103 6кА нов. | 2022
12386DEK | Авт. выкл. 4Р 20А х-ка D ВА-103 6кА нов. | 2094
12387DEK | Авт. выкл. 4Р 25А х-ка D ВА-103 6кА нов. | 2136
12388DEK | Авт. выкл. 4Р 32А х-ка D ВА-103 6кА нов. | 2136
12389DEK | Авт. выкл. 4Р 40А х-ка D ВА-103 6кА нов. | 2232
12390DEK | Авт. выкл. 4Р 50А х-ка D ВА-103 6кА нов. | 2232
12391DEK | Авт. выкл. 4Р 63А х-ка D ВА-103 6кА нов. | 2232
12400DEK | Авт. выкл. 1+N 6А х-ка C ВА-103 4,5кА нов. | 600
12401DEK | Авт. выкл. 1+N 10А х-ка C ВА-103 4,5кА нов. | 600
12402DEK | Авт. выкл. 1+N 16А х-ка C ВА-103 4,5кА нов. | 600
12403DEK | Авт. выкл. 1+N 20А х-ка C ВА-103 4,5кА нов. | 600
12404DEK | Авт. выкл. 1+N 25А х-ка C ВА-103 4,5кА нов. | 600
12405DEK | Авт. выкл. 1+N 32А х-ка C ВА-103 4,5кА нов. | 600
12406DEK | Авт. выкл. 1+N 40А х-ка C ВА-103 4,5кА нов. | 644.4
12407DEK | Авт. выкл. 1+N 6А х-ка D ВА-103 4,5кА нов. | 709.8
12408DEK | Авт. выкл. 1+N 10А х-ка D ВА-103 4,5кА нов. | 697.8
12409DEK | Авт. выкл. 1+N 16А х-ка D ВА-103 4,5кА нов. | 688.2
12410DEK | Авт. выкл. 1+N 20А х-ка D ВА-103 4,5кА нов. | 697.8
12411DEK | Авт. выкл. 1+N 25А х-ка D ВА-103 4,5кА нов. | 688.2
12412DEK | Авт. выкл. 1+N 32А х-ка D ВА-103 4,5кА нов. | 730.2
12413DEK | Авт. выкл. 1+N 40А х-ка D ВА-103 4,5кА нов. | 751.8
13300DEK | Расц. незав. AC/DC 12/24В для ВА-105 | 4032
13301DEK | Расц. незав. AC/DC 48В для ВА-105 | 4032
13302DEK | Расц. незав. AC110-415В DC110-130В для ВА-105 | 4032
13303DEK | Контакт дополнительный для ВА-105 | 1206
13304DEK | Контакт сигнальный для ВА-105 | 1374
13100DEK | Авт. выкл. 1P 1A х-ка B ВА-105 10кА | 1332
13101DEK | Авт. выкл. 1P 2A х-ка B ВА-105 10кА | 1332
13102DEK | Авт. выкл. 1P 4A х-ка B ВА-105 10кА | 1332
13103DEK | Авт. выкл. 1P 6A х-ка B ВА-105 10кА | 1192.8
13104DEK | Авт. выкл. 1P 10A х-ка B ВА-105 10кА | 1139.4
13105DEK | Авт. выкл. 1P 16A х-ка B ВА-105 10кА | 1125
13106DEK | Авт. выкл. 1P 20A х-ка B ВА-105 10кА | 1192.8
13107DEK | Авт. выкл. 1P 25A х-ка B ВА-105 10кА | 1139.4
13108DEK | Авт. выкл. 1P 32A х-ка B ВА-105 10кА | 1230
13109DEK | Авт. выкл. 1P 40A х-ка B ВА-105 10кА | 1260
13110DEK | Авт. выкл. 1P 50A х-ка B ВА-105 10кА | 1542
13111DEK | Авт. выкл. 1P 63A х-ка B ВА-105 10кА | 1542
13112DEK | Авт. выкл. 2P 1A х-ка B ВА-105 10кА | 2802
13113DEK | Авт. выкл. 2P 2A х-ка B ВА-105 10кА | 2802
13114DEK | Авт. выкл. 2P 4A х-ка B ВА-105 10кА | 2802
13115DEK | Авт. выкл. 2P 6A х-ка B ВА-105 10кА | 2418
13116DEK | Авт. выкл. 2P 10A х-ка B ВА-105 10кА | 2418
13117DEK | Авт. выкл. 2P 16A х-ка B ВА-105 10кА | 2418
13118DEK | Авт. выкл. 2P х-ка B 20A ВА-105 10кА | 2418
13119DEK | Авт. выкл. 2P 25A х-ка B ВА-105 10кА | 2418
13120DEK | Авт. выкл. 2P 32A х-ка B ВА-105 10кА | 2514
13121DEK | Авт. выкл. 2P 40A х-ка B ВА-105 10кА | 2568
13122DEK | Авт. выкл. 2P 50A х-ка B ВА-105 10кА | 3102
13123DEK | Авт. выкл. 2P 63A х-ка B ВА-105 10кА | 3102
13124DEK | Авт. выкл. 3P 1A х-ка B ВА-105 10кА | 3822
13125DEK | Авт. выкл. 3P 2A х-ка B ВА-105 10кА | 3822
13126DEK | Авт. выкл. 3P 4A х-ка B ВА-105 10кА | 3822
13127DEK | Авт. выкл. 3P 6A х-ка B ВА-105 10кА | 3600
13128DEK | Авт. выкл. 3P 10A х-ка B ВА-105 10кА | 3600
13129DEK | Авт. выкл. 3P 16A х-ка B ВА-105 10кА | 3600
13130DEK | Авт. выкл. 3P 20A х-ка B ВА-105 10кА | 3600
13131DEK | Авт. выкл. 3P 25A х-ка B ВА-105 10кА | 3600
13132DEK | Авт. выкл. 3P 32A х-ка B ВА-105 10кА | 3744
13133DEK | Авт. выкл. 3P 40A х-ка B ВА-105 10кА | 3822
13134DEK | Авт. выкл. 3P 50A х-ка B ВА-105 10кА | 4626
13135DEK | Авт. выкл. 3P 63A х-ка B ВА-105 10кА | 4626
13136DEK | Авт. выкл. 4P 1A х-ка B ВА-105 10кА | 6960
13137DEK | Авт. выкл. 4P 2A х-ка B ВА-105 10кА | 6960
13138DEK | Авт. выкл. 4P 4A х-ка B ВА-105 10кА | 6960
13139DEK | Авт. выкл. 4P 6A х-ка B ВА-105 10кА | 6480
13140DEK | Авт. выкл. 4P 10A х-ка B ВА-105 10кА | 6480
13141DEK | Авт. выкл. 4P 16A х-ка B ВА-105 10кА | 6480
13142DEK | Авт. выкл. 4P 20A х-ка B ВА-105 10кА | 6480
13143DEK | Авт. выкл. 4P 25A х-ка B ВА-105 10кА | 6480
13144DEK | Авт. выкл. 4P 32A х-ка B ВА-105 10кА | 6480
13145DEK | Авт. выкл. 4P 40A х-ка B ВА-105 10кА | 6720
13146DEK | Авт. выкл. 4P 50A х-ка B ВА-105 10кА | 6720
13147DEK | Авт. выкл. 4P 63A х-ка B ВА-105 10кА | 6720
13148DEK | Авт. выкл. 1P 1A х-ка C ВА-105 10кА | 1314
13149DEK | Авт. выкл. 1P 2A х-ка C ВА-105 10кА | 1314
13150DEK | Авт. выкл. 1P 4A х-ка C ВА-105 10кА | 1272
13151DEK | Авт. выкл. 1P 6A х-ка C ВА-105 10кА | 1171.8
13152DEK | Авт. выкл. 1P 10A х-ка C ВА-105 10кА | 1192.8
13153DEK | Авт. выкл. 1P 16A х-ка C ВА-105 10кА | 1178.4
13154DEK | Авт. выкл. 1P 20A х-ка C ВА-105 10кА | 1192.8
13155DEK | Авт. выкл. 1P 25A х-ка C ВА-105 10кА | 1168.8
13156DEK | Авт. выкл. 1P 32A х-ка C ВА-105 10кА | 1182
13157DEK | Авт. выкл. 1P 40A х-ка C ВА-105 10кА | 1182
13158DEK | Авт. выкл. 1P 50A х-ка C ВА-105 10кА | 1182.6
13159DEK | Авт. выкл. 1P 63A х-ка C ВА-105 10кА | 1182.6
13160DEK | Авт. выкл. 2P 1A х-ка C ВА-105 10кА | 2628
13161DEK | Авт. выкл. 2P 2A х-ка C ВА-105 10кА | 2628
13162DEK | Авт. выкл. 2P 4A х-ка C ВА-105 10кА | 2628
13163DEK | Авт. выкл. 2P 6A х-ка C ВА-105 10кА | 2466
13164DEK | Авт. выкл. 2P 10A х-ка C ВА-105 10кА | 2394
13165DEK | Авт. выкл. 2P 16A х-ка C ВА-105 10кА | 2274
13166DEK | Авт. выкл. 2P 20A х-ка C ВА-105 10кА | 2286
13167DEK | Авт. выкл. 2P 25A х-ка C ВА-105 10кА | 2418
13168DEK | Авт. выкл. 2P 32A х-ка C ВА-105 10кА | 2286
13169DEK | Авт. выкл. 2P 40A х-ка C ВА-105 10кА | 2484
13170DEK | Авт. выкл. 2P 50A х-ка C ВА-105 10кА | 2406
13171DEK | Авт. выкл. 2P 63A х-ка C ВА-105 10кА | 2436
13172DEK | Авт. выкл. 3P 1A х-ка C ВА-105 10кА | 3894
13173DEK | Авт. выкл. 3P 2A х-ка C ВА-105 10кА | 3894
13174DEK | Авт. выкл. 3P 4A х-ка C ВА-105 10кА | 3894
13175DEK | Авт. выкл. 3P 6A х-ка C ВА-105 10кА | 3684
13176DEK | Авт. выкл. 3P 10A х-ка C ВА-105 10кА | 3606
13177DEK | Авт. выкл. 3P 16A х-ка C ВА-105 10кА | 3702
13178DEK | Авт. выкл. 3P 20A х-ка C ВА-105 10кА | 3606
13179DEK | Авт. выкл. 3P 25A х-ка C ВА-105 10кА | 3702
13180DEK | Авт. выкл. 3P 32A х-ка C ВА-105 10кА | 3576
13181DEK | Авт. выкл. 3P 40A х-ка C ВА-105 10кА | 3606
13182DEK | Авт. выкл. 3P 50A х-ка C ВА-105 10кА | 3540
13183DEK | Авт. выкл. 3P 63A х-ка C ВА-105 10кА | 3486
13184DEK | Авт. выкл. 4P 1A х-ка C ВА-105 10кА | 6960
13185DEK | Авт. выкл. 4P 2A х-ка C ВА-105 10кА | 6960
13186DEK | Авт. выкл. 4P 4A х-ка C ВА-105 10кА | 6960
13187DEK | Авт. выкл. 4P 6A х-ка C ВА-105 10кА | 6720
13188DEK | Авт. выкл. 4P 10A х-ка C ВА-105 10кА | 4956
13189DEK | Авт. выкл. 4P 16A х-ка C ВА-105 10кА | 4554
13190DEK | Авт. выкл. 4P 20A х-ка C ВА-105 10кА | 4698
13191DEK | Авт. выкл. 4P 25A х-ка C ВА-105 10кА | 5010
13192DEK | Авт. выкл. 4P 32A х-ка C ВА-105 10кА | 4842
13193DEK | Авт. выкл. 4P 40A х-ка C ВА-105 10кА | 4842
13194DEK | Авт. выкл. 4P 50A х-ка C ВА-105 10кА | 4842
13195DEK | Авт. выкл. 4P 63A х-ка C ВА-105 10кА | 4842
13196DEK | Авт. выкл. 1P 1A х-ка D ВА-105 10кА | 1338
13197DEK | Авт. выкл. 1P 2A х-ка D ВА-105 10кА | 1338
13198DEK | Авт. выкл. 1P 4A х-ка D ВА-105 10кА | 1296
13199DEK | Авт. выкл. 1P 6A х-ка D ВА-105 10кА | 1192.8
13200DEK | Авт. выкл. 1P 10A х-ка D ВА-105 10кА | 1278
13201DEK | Авт. выкл. 1P 16A х-ка D ВА-105 10кА | 1236
13202DEK | Авт. выкл. 1P 20A х-ка D ВА-105 10кА | 1230
13203DEK | Авт. выкл. 1P 25A х-ка D ВА-105 10кА | 1236
13204DEK | Авт. выкл. 1P 32A х-ка D ВА-105 10кА | 1218
13205DEK | Авт. выкл. 1P 40A х-ка D ВА-105 10кА | 1266
13206DEK | Авт. выкл. 1P 50A х-ка D ВА-105 10кА | 1218
13207DEK | Авт. выкл. 1P 63A х-ка D ВА-105 10кА | 1248
13208DEK | Авт. выкл. 2P 1A х-ка D ВА-105 10кА | 2754
13209DEK | Авт. выкл. 2P 2A х-ка D ВА-105 10кА | 2754
13210DEK | Авт. выкл. 2P 4A х-ка D ВА-105 10кА | 2754
13211DEK | Авт. выкл. 2P 6A х-ка D ВА-105 10кА | 2586
13212DEK | Авт. выкл. 2P 10A х-ка D ВА-105 10кА | 2436
13213DEK | Авт. выкл. 2P 16A х-ка D ВА-105 10кА | 2454
13214DEK | Авт. выкл. 2P 20A х-ка D ВА-105 10кА | 2454
13215DEK | Авт. выкл. 2P 25A х-ка D ВА-105 10кА | 2406
13216DEK | Авт. выкл. 2P 32A х-ка D ВА-105 10кА | 2424
13217DEK | Авт. выкл. 2P 40A х-ка D ВА-105 10кА | 2418
13218DEK | Авт. выкл. 2P 50A х-ка D ВА-105 10кА | 2424
13219DEK | Авт. выкл. 2P 63A х-ка D ВА-105 10кА | 2424
13220DEK | Авт. выкл. 3P 1A х-ка D ВА-105 10кА | 4014
13221DEK | Авт. выкл. 3P 2A х-ка D ВА-105 10кА | 4014
13222DEK | Авт. выкл. 3P 4A х-ка D ВА-105 10кА | 4014
13223DEK | Авт. выкл. 3P 6A х-ка D ВА-105 10кА | 3774
13224DEK | Авт. выкл. 3P 10A х-ка D ВА-105 10кА | 3678
13225DEK | Авт. выкл. 3P 16A х-ка D ВА-105 10кА | 3606
13226DEK | Авт. выкл. 3P 20A х-ка D ВА-105 10кА | 3708
13227DEK | Авт. выкл. 3P 25A х-ка D ВА-105 10кА | 3666
13228DEK | Авт. выкл. 3P 32A х-ка D ВА-105 10кА | 3666
13229DEK | Авт. выкл. 3P 40A х-ка D ВА-105 10кА | 3684
13230DEK | Авт. выкл. 3P 50A х-ка D ВА-105 10кА | 3702
13231DEK | Авт. выкл. 3P 63A х-ка D ВА-105 10кА | 3702
13232DEK | Авт. выкл. 4P 1A х-ка D ВА-105 10кА | 7080
13233DEK | Авт. выкл. 4P 2A х-ка D ВА-105 10кА | 7080
13234DEK | Авт. выкл. 4P 4A х-ка D ВА-105 10кА | 7080
13235DEK | Авт. выкл. 4P 6A х-ка D ВА-105 10кА | 6780
13236DEK | Авт. выкл. 4P 10A х-ка D ВА-105 10кА | 5250
13237DEK | Авт. выкл. 4P 16A х-ка D ВА-105 10кА | 4938
13238DEK | Авт. выкл. 4P 20A х-ка D ВА-105 10кА | 4824
13239DEK | Авт. выкл. 4P 25A х-ка D ВА-105 10кА | 4710
13240DEK | Авт. выкл. 4P 32A х-ка D ВА-105 10кА | 5070
13241DEK | Авт. выкл. 4P 40A х-ка D ВА-105 10кА | 5070
13242DEK | Авт. выкл. 4P 50A х-ка D ВА-105 10кА | 4824
13243DEK | Авт. выкл. 4P 63A х-ка D ВА-105 10кА | 4872
13350DEK | Авт. выкл. 1P 1A х-ка B 250В DC ВА-105 | 1440
13351DEK | Авт. выкл. 1P 2A х-ка B 250В DC ВА-105 | 1500
13352DEK | Авт. выкл. 1P 4A х-ка B 250В DC ВА-105 | 1070.4
13353DEK | Авт. выкл. 1P 6A х-ка B 250В DC ВА-105 | 1260
13354DEK | Авт. выкл. 1P 10A х-ка B 250В DC ВА-105 | 1272
13355DEK | Авт. выкл. 1P 16 х-ка BA 250В DC ВА-105 | 1290
13356DEK | Авт. выкл. 1P 20A х-ка B 250В DC ВА-105 | 1302
13357DEK | Авт. выкл. 1P 25A х-ка B 250В DC ВА-105 | 1410
13358DEK | Авт. выкл. 1P 32A х-ка B 250В DC ВА-105 | 1398
13359DEK | Авт. выкл. 1P 40A х-ка B 250В DC ВА-105 | 1428
13360DEK | Авт. выкл. 1P 50A х-ка B 250В DC ВА-105 | 1464
13361DEK | Авт. выкл. 1P 63A х-ка B 250В DC ВА-105 | 1488
13362DEK | Авт. выкл. 2P х-ка B 1A 500В DC ВА-105 | 2976
13363DEK | Авт. выкл. 2P 2A х-ка B 500В DC ВА-105 | 3036
13364DEK | Авт. выкл. 2P 4A х-ка B 500В DC ВА-105 | 2610
13365DEK | Авт. выкл. 2P 6A х-ка B 500В DC ВА-105 | 2580
13366DEK | Авт. выкл. 2P 10A х-ка B 500В DC ВА-105 | 2610
13367DEK | Авт. выкл. 2P 16A х-ка B 500В DC ВА-105 | 2652
13368DEK | Авт. выкл. 2P 20A х-ка B 500В DC ВА-105 | 2676
13369DEK | Авт. выкл. 2P 25A х-ка B 500В DC ВА-105 | 2898
13370DEK | Авт. выкл. 2P 32A х-ка B 500В DC ВА-105 | 2874
13371DEK | Авт. выкл. 2P 40A х-ка B 500В DC ВА-105 | 2928
13372DEK | Авт. выкл. 2P 50A х-ка B 500В DC ВА-105 | 2994
13373DEK | Авт. выкл. 2P 63A х-ка B 500В DC ВА-105 | 3066
13374DEK | Авт. выкл. 1P 1A х-ка C 250В DC ВА-105 | 1458
13375DEK | Авт. выкл. 1P 2A х-ка C 250В DC ВА-105 | 1464
13376DEK | Авт. выкл. 1P 4A х-ка C 250В DC ВА-105 | 1476
13377DEK | Авт. выкл. 1P 6A х-ка C 250В DC ВА-105 | 1260
13378DEK | Авт. выкл. 1P 10A х-ка C 250В DC ВА-105 | 1272
13379DEK | Авт. выкл. 1P 16A х-ка C 250В DC ВА-105 | 1296
13380DEK | Авт. выкл. 1P 20A х-ка C 250В DC ВА-105 | 1308
13381DEK | Авт. выкл. 1P 25A х-ка C 250В DC ВА-105 | 1404
13382DEK | Авт. выкл. 1P 32A х-ка C 250В DC ВА-105 | 1404
13383DEK | Авт. выкл. 1P 40A х-ка C 250В DC ВА-105 | 1428
13384DEK | Авт. выкл. 1P 50A х-ка C 250В DC ВА-105 | 1464
13385DEK | Авт. выкл. 1P 63A х-ка C 250В DC ВА-105 | 1500
13386DEK | Авт. выкл. 2P 1A х-ка C 500В DC ВА-105 | 2982
13387DEK | Авт. выкл. 2P 2A х-ка C 500В DC ВА-105 | 3018
13388DEK | Авт. выкл. 2P 4A х-ка C 500В DC ВА-105 | 3030
13389DEK | Авт. выкл. 2P 6A х-ка C 500В DC ВА-105 | 2580
13390DEK | Авт. выкл. 2P 10A х-ка C 500В DC ВА-105 | 2610
13391DEK | Авт. выкл. 2P 16A х-ка C 500В DC ВА-105 | 2670
13392DEK | Авт. выкл. 2P 20A х-ка C 500В DC ВА-105 | 2694
13393DEK | Авт. выкл. 2P 25A х-ка C 500В DC ВА-105 | 2898
13394DEK | Авт. выкл. 2P 32A х-ка C 500В DC ВА-105 | 2898
13395DEK | Авт. выкл. 2P 40A х-ка C 500В DC ВА-105 | 2928
13396DEK | Авт. выкл. 2P 50A х-ка C 500В DC ВА-105 | 2994
13397DEK | Авт. выкл. 2P 63A х-ка C 500В DC ВА-105 | 3084
18050DEK | Модульный контактор 2НО 16А 230В МК-103 | 2100
18051DEK | Модульный контактор 1НО+1НЗ 16А 230В МК-103 | 2112
18053DEK | Модульный контактор 4НО 16А 230В МК-103 | 3990
18054DEK | Модульный контактор 3НО+1НЗ 16А 230В МК-103 | 4038
18055DEK | Модульный контактор 2НО+2НЗ 16А 230В МК-103 | 3780
18056DEK | Модульный контактор 4НЗ 16А 230В МК-103 | 3852
18057DEK | Модульный контактор 2НО 20А 230В МК-103 | 2070
18058DEK | Модульный контактор 1НО+1НЗ 20А 230В МК-103 | 2094
18060DEK | Модульный контактор 4НО 20А 230В МК-103 | 4098
18061DEK | Модульный контактор 3НО+1НЗ 20А 230В МК-103 | 3930
18062DEK | Модульный контактор 2НО+2НЗ 20А 230В МК-103 | 4062
18063DEK | Модульный контактор 4НЗ 20А 230В МК-103 | 3996
18064DEK | Модульный контактор 2НО 25А 230В МК-103 | 2100
18065DEK | Модульный контактор 1НО+1НЗ 25А 230В МК-103 | 2070
18067DEK | Модульный контактор 4НО 25А 230В МК-103 | 4062
18068DEK | Модульный контактор 3НО+1НЗ 25А 230В МК-103 | 3984
18069DEK | Модульный контактор 2НО+2НЗ 25А 230В МК-103 | 4134
18070DEK | Модульный контактор 4НЗ 25А 230В МК-103 | 4146
18071DEK | Модульный контактор 2НО 32А 230В МК-103 | 3810
18072DEK | Модульный контактор 1НО+1НЗ 32А 230В МК-103 | 3876
18073DEK | Модульный контактор 2НЗ 32А 230В МК-103 | 4380
18074DEK | Модульный контактор 4НО 32А 230В МК-103 | 5004
18075DEK | Модульный контактор 3НО+1НЗ 32А 230В МК-103 | 5004
18076DEK | Модульный контактор 2НО+2НЗ 32А 230В МК-103 | 5346
18077DEK | Модульный контактор 4НЗ 32А 230В МК-103 | 5472
18078DEK | Модульный контактор 2НО 40А 230В МК-103 | 3996
18079DEK | Модульный контактор 1НО+1НЗ 40А 230В МК-103 | 3996
18080DEK | Модульный контактор 2НЗ 40А 230В МК-103 | 4236
18081DEK | Модульный контактор 4НО 40А 230В МК-103 | 4980
18082DEK | Модульный контактор 3НО+1НЗ 40А 230В МК-103 | 5076
18083DEK | Модульный контактор 2НО+2НЗ 40А 230В МК-103 | 5430
18084DEK | Модульный контактор 4НЗ 40А 230В МК-103 | 5520
18085DEK | Модульный контактор 2НО 63А 230В МК-103 | 3960
18086DEK | Модульный контактор 1НО+1НЗ 63А 230В МК-103 | 3990
18087DEK | Модульный контактор 2НЗ 63А 230В МК-103 | 4374
18088DEK | Модульный контактор 4НО 63А 230В МК-103 | 5328
18089DEK | Модульный контактор 3НО+1НЗ 63А 230В МК-103 | 5316
18090DEK | Модульный контактор 2НО+2НЗ 63А 230В МК-103 | 5520
18091DEK | Модульный контактор 4НЗ 63А 230В МК-103 | 5640
12500DEK | Авт. выкл. без теплозащиты 1P 6А х-ка C 6кА ВА-103M | 585
12501DEK | Авт. выкл. без теплозащиты 1P 10А х-ка C 6кА ВА-103M | 585
12502DEK | Авт. выкл. без теплозащиты 1P 16А х-ка C 6кА ВА-103M | 573.6
12503DEK | Авт. выкл. без теплозащиты 1P 20А х-ка C 6кА ВА-103M | 568.8
12504DEK | Авт. выкл. без теплозащиты 1P 25А х-ка C 6кА ВА-103M | 568.8
12505DEK | Авт. выкл. без теплозащиты 1P 32А х-ка C 6кА ВА-103M | 621
12506DEK | Авт. выкл. без теплозащиты 1P 40А х-ка C 6кА ВА-103M | 639.6
12507DEK | Авт. выкл. без теплозащиты 1P 50А х-ка C 6кА ВА-103M | 639.6
12508DEK | Авт. выкл. без теплозащиты 1P 63А х-ка C 6кА ВА-103M | 639.6
12509DEK | Авт. выкл. без теплозащиты 2P 6А х-ка C 6кА ВА-103M | 1308
12510DEK | Авт. выкл. без теплозащиты 2P 10А х-ка C 6кА ВА-103M | 1308
12511DEK | Авт. выкл. без теплозащиты 2P 16А х-ка C 6кА ВА-103M | 1308
12512DEK | Авт. выкл. без теплозащиты 2P 20А х-ка C 6кА ВА-103M | 1272
12513DEK | Авт. выкл. без теплозащиты 2P 25А х-ка C 6кА ВА-103M | 1308
12514DEK | Авт. выкл. без теплозащиты 2P 32А х-ка C 6кА ВА-103M | 1392
12515DEK | Авт. выкл. без теплозащиты 2P 40А х-ка C 6кА ВА-103M | 1416
12516DEK | Авт. выкл. без теплозащиты 2P 50А х-ка C 6кА ВА-103M | 1416
12517DEK | Авт. выкл. без теплозащиты 2P 63А х-ка C 6кА ВА-103M | 1416
12518DEK | Авт. выкл. без теплозащиты 3P 6А х-ка C 6кА ВА-103M | 2328
12519DEK | Авт. выкл. без теплозащиты 3P 10А х-ка C 6кА ВА-103M | 2328
12520DEK | Авт. выкл. без теплозащиты 3P 16А х-ка C 6кА ВА-103M | 2328
12521DEK | Авт. выкл. без теплозащиты 3P 20А х-ка C 6кА ВА-103M | 2280
12522DEK | Авт. выкл. без теплозащиты 3P 25А х-ка C 6кА ВА-103M | 2328
12523DEK | Авт. выкл. без теплозащиты 3P 32А х-ка C 6кА ВА-103M | 2466
12524DEK | Авт. выкл. без теплозащиты 3P 40А х-ка C 6кА ВА-103M | 2382
12525DEK | Авт. выкл. без теплозащиты 3P 50А х-ка C 6кА ВА-103M | 2382
12526DEK | Авт. выкл. без теплозащиты 3P 63А х-ка C 6кА ВА-103M | 2484
12527DEK | Авт. выкл. без теплозащиты 4P 6А х-ка C 6кА ВА-103M | 2856
12528DEK | Авт. выкл. без теплозащиты 4P 10А х-ка C 6кА ВА-103M | 2856
12529DEK | Авт. выкл. без теплозащиты 4P 16А х-ка C 6кА ВА-103M | 2970
12530DEK | Авт. выкл. без теплозащиты 4P 20А х-ка C 6кА ВА-103M | 2904
12531DEK | Авт. выкл. без теплозащиты 4P 25А х-ка C 6кА ВА-103M | 2970
12532DEK | Авт. выкл. без теплозащиты 4P 32А х-ка C 6кА ВА-103M | 2970
12533DEK | Авт. выкл. без теплозащиты 4P 40А х-ка C 6кА ВА-103M | 3102
12534DEK | Авт. выкл. без теплозащиты 4P 50А х-ка C 6кА ВА-103M | 3102
12535DEK | Авт. выкл. без теплозащиты 4P 63А х-ка C 6кА ВА-103M | 3102
12536DEK | Авт. выкл. без теплозащиты 1P 6А х-ка D 6кА ВА-103M | 590.4
12537DEK | Авт. выкл. без теплозащиты 1P 10А х-ка D 6кА ВА-103M | 590.4
12538DEK | Авт. выкл. без теплозащиты 1P 16А х-ка D 6кА ВА-103M | 590.4
12539DEK | Авт. выкл. без теплозащиты 1P 20А х-ка D 6кА ВА-103M | 601.8
12540DEK | Авт. выкл. без теплозащиты 1P 25А х-ка D 6кА ВА-103M | 601.8
12541DEK | Авт. выкл. без теплозащиты 1P 32А х-ка D 6кА ВА-103M | 643.2
12542DEK | Авт. выкл. без теплозащиты 1P 40А х-ка D 6кА ВА-103M | 657.6
12543DEK | Авт. выкл. без теплозащиты 1P 50А х-ка D 6кА ВА-103M | 644.4
12544DEK | Авт. выкл. без теплозащиты 1P 63А х-ка D 6кА ВА-103M | 657.6
12545DEK | Авт. выкл. без теплозащиты 2P 6А х-ка D 6кА ВА-103M | 1320
12546DEK | Авт. выкл. без теплозащиты 2P 10А х-ка D 6кА ВА-103M | 1320
12547DEK | Авт. выкл. без теплозащиты 2P 16А х-ка D 6кА ВА-103M | 1344
12548DEK | Авт. выкл. без теплозащиты 2P 20А х-ка D 6кА ВА-103M | 1338
12549DEK | Авт. выкл. без теплозащиты 2P 25А х-ка D 6кА ВА-103M | 1380
12550DEK | Авт. выкл. без теплозащиты 2P 32А х-ка D 6кА ВА-103M | 1440
12551DEK | Авт. выкл. без теплозащиты 2P 40А х-ка D 6кА ВА-103M | 1464
12552DEK | Авт. выкл. без теплозащиты 2P 50А х-ка D 6кА ВА-103M | 1428
12553DEK | Авт. выкл. без теплозащиты 2P 63А х-ка D 6кА ВА-103M | 1464
12554DEK | Авт. выкл. без теплозащиты 3P 6А х-ка D 6кА ВА-103M | 2334
12555DEK | Авт. выкл. без теплозащиты 3P 10А х-ка D 6кА ВА-103M | 2334
12556DEK | Авт. выкл. без теплозащиты 3P 16А х-ка D 6кА ВА-103M | 2334
12557DEK | Авт. выкл. без теплозащиты 3P 20А х-ка D 6кА ВА-103M | 2238
12558DEK | Авт. выкл. без теплозащиты 3P 25А х-ка D 6кА ВА-103M | 2334
12559DEK | Авт. выкл. без теплозащиты 3P 32А х-ка D 6кА ВА-103M | 2466
12560DEK | Авт. выкл. без теплозащиты 3P 40А х-ка D 6кА ВА-103M | 2514
12561DEK | Авт. выкл. без теплозащиты 3P 50А х-ка D 6кА ВА-103M | 2514
12562DEK | Авт. выкл. без теплозащиты 3P 63А х-ка D 6кА ВА-103M | 2514
12563DEK | Авт. выкл. без теплозащиты 4P 6А х-ка D 6кА ВА-103M | 2874
12564DEK | Авт. выкл. без теплозащиты 4P 10А х-ка D 6кА ВА-103M | 2874
12565DEK | Авт. выкл. без теплозащиты 4P 16А х-ка D 6кА ВА-103M | 2970
12566DEK | Авт. выкл. без теплозащиты 4P 20А х-ка D 6кА ВА-103M | 2856
12567DEK | Авт. выкл. без теплозащиты 4P 25А х-ка D 6кА ВА-103M | 2970
12568DEK | Авт. выкл. без теплозащиты 4P 32А х-ка D 6кА ВА-103M | 2970
12569DEK | Авт. выкл. без теплозащиты 4P 40А х-ка D 6кА ВА-103M | 3276
12570DEK | Авт. выкл. без теплозащиты 4P 50А х-ка D 6кА ВА-103M | 3276
12571DEK | Авт. выкл. без теплозащиты 4P 63А х-ка D 6кА ВА-103M | 3144
18012DEK | Розетка модульная на DIN-рейку 2P+PEN 16A 220В РМ-102 | 369
31001DEK | Корпус пласт. встр. 4 мод. IP41 ЩРВ-П-4 | 693
31002DEK | Корпус пласт. встр. 6 мод. IP41 ЩРВ-П-6 | 942
31003DEK | Корпус пласт. встр. 8 мод. IP41 ЩРВ-П-8 | 1006.8
31004DEK | Корпус пласт. встр. 12 мод. IP41 ЩРВ-П-12 | 1338
31005DEK | Корпус пласт. встр. 18 мод. IP41 ЩРВ-П-18 | 1968
31006DEK | Корпус пласт. встр. 24 мод. IP41 ЩРВ-П-24 | 2706
31007DEK | Корпус пласт. встр. 36 мод. IP41 ЩРВ-П-36 | 4038
31008DEK | Корпус пласт. навес. 4 мод. IP41 ЩРН-П-4 | 696.6
31009DEK | Корпус пласт. навес. 6 мод. IP41 ЩРН-П-6 | 943.8
31010DEK | Корпус пласт. навес. 8 мод. IP41 ЩРН-П-8 | 1002
31011DEK | Корпус пласт. навес. 12 мод. IP41 ЩРН-П-12 | 1344
31012DEK | Корпус пласт. навес. 18 мод. IP41 ЩРН-П-18 | 1980
31013DEK | Корпус пласт. навес. 24 мод. IP41 ЩРН-П-24 | 2700
31014DEK | Корпус пласт. навес. 36 мод. IP41 ЩРН-П-36 | 4038
31015DEK | Корпус пластиковый встраиваемый 15 модулей IP41 ЩРВ-П-15 | 1800
31016DEK | Корпус пластиковый навесной 15 модулей IP41 ЩРН-П-15 | 1800
31030DEK | Корпус пласт. навес. 1-2 мод. IP30 БЕЛЫЙ ЩРН-П-1/2 | 63
31031DEK | Корпус пласт. навес. 2-4 мод. IP30 БЕЛЫЙ ЩРН-П-2/4 | 92.28
31050DEK | Корпус пласт. встраиваемый прозр. дв. 1 ряд 4 мод. IP41 ЩРВ-П | 609
31051DEK | Корпус пласт. встраиваемый прозр. дв. 1 ряд 6 мод. IP41 ЩРВ-П | 827.4
31052DEK | Корпус пласт. встраиваемый прозр. дв. 1 ряд 9 мод. IP41 ЩРВ-П | 885
31053DEK | Корпус пласт. встраиваемый прозр. дв. 1 ряд 13 мод. IP41 ЩРВ-П | 1171.2
31060DEK | Корпус пласт. навесной прозр. дв. 1 ряд 4 мод. IP41 ЩРН-П | 590.4
31061DEK | Корпус пласт. навесной прозр. дв. 1 ряд 6 мод. IP41 ЩРН-П | 799.8
31062DEK | Корпус пласт. навесной прозр. дв. 1 ряд 9 мод. IP41 ЩРН-П | 849
31063DEK | Корпус пласт. навесной прозр. дв. 1 ряд 13 мод. IP41 ЩРН-П | 1131
31070DEK | Корпус встраиваемый прозр. дв. 1 ряд 4 мод. IP41 ЩРВ-М | 1193.4
31071DEK | Корпус встраиваемый прозр. дв. 1 ряд 6 мод. IP41 ЩРВ-М | 1494
31072DEK | Корпус встраиваемый прозр. дв. 1 ряд 9 мод. IP41 ЩРВ-М | 1626
31073DEK | Корпус встраиваемый прозр. дв. 1 ряд 13 мод. IP41 ЩРВ-М | 1974
31074DEK | Корпус встраиваемый прозр. дв. 1 ряд 17 мод. IP41 ЩРВ-М | 2172
31075DEK | Корпус встраиваемый прозр. дв. 1 ряд 20 мод. IP41 ЩРВ-М | 2508
31076DEK | Корпус встраиваемый прозр. дв. 2 ряда 26 мод. IP41 ЩРВ-М | 3852
31080DEK | Корпус пласт. встраиваемый бел. дв. 1 ряд 4 мод. IP41 ЩРВ-П | 587.4
31081DEK | Корпус пласт. встраиваемый бел. дв. 1 ряд 6 мод. IP41 ЩРВ-П | 798
31082DEK | Корпус пласт. встраиваемый бел. дв. 1 ряд 9 мод. IP41 ЩРВ-П | 852.6
31083DEK | Корпус пласт. встраиваемый бел. дв. 1 ряд 13 мод. IP41 ЩРВ-П | 1129.2
31084DEK | Корпус пласт. навесной бел. дв. 1 ряд 4 мод. IP41 ЩРН-П | 561
31085DEK | Корпус пласт. навесной бел. дв. 1 ряд 6 мод. IP41 ЩРН-П | 760.8
31086DEK | Корпус пласт. навесной бел. дв. 1 ряд 9 мод. IP41 ЩРН-П | 807.6
31087DEK | Корпус пласт. навесной бел. дв. 1 ряд 13 мод. IP41 ЩРН-П | 1075.8
31100DEK | Корпус встраиваемый бел. дв. 1 ряд 4 мод. IP41 ЩРВ-М | 1193.4
31101DEK | Корпус встраиваемый бел. дв. 1 ряд 6 мод. IP41 ЩРВ-М | 1494
31102DEK | Корпус встраиваемый бел. дв. 1 ряд 9 мод. IP41 ЩРВ-М | 1626
31103DEK | Корпус встраиваемый бел. дв. 1 ряд 13 мод. IP41 ЩРВ-М | 1974
31104DEK | Корпус встраиваемый бел. дв. 1 ряд 17 мод. IP41 ЩРВ-М | 2172
31105DEK | Корпус встраиваемый бел. дв. 1 ряд 20 мод. IP41 ЩРВ-М | 2508
31106DEK | Корпус встраиваемый бел. дв. 2 ряда 26 мод. IP41 ЩРВ-М | 3852
14200DEK | ВДТ 2P 10А 10мА тип AC 6кА УЗО-03 нов. | 2592
14201DEK | ВДТ 2P 16А 10мА тип AC 6кА УЗО-03 нов. | 2592
14202DEK | ВДТ 2P 20А 10мА тип AC 6кА УЗО-03 нов. | 2484
14203DEK | ВДТ 2P 25А 10мА тип AC 6кА УЗО-03 нов. | 2484
14204DEK | ВДТ 2P 10А 30мА тип AC 6кА УЗО-03 нов. | 1956
14205DEK | ВДТ 2P 16А 30мА тип AC 6кА УЗО-03 нов. | 1812
14206DEK | ВДТ 2P 20А 30мА тип AC 6кА УЗО-03 нов. | 1758
14207DEK | ВДТ 2P 25А 30мА тип AC 6кА УЗО-03 нов. | 1590
14208DEK | ВДТ 2P 32А 30мА тип AC 6кА УЗО-03 нов. | 1806
14209DEK | ВДТ 2P 40А 30мА тип AC 6кА УЗО-03 нов. | 1668
14210DEK | ВДТ 2P 63А 30мА тип AC 6кА УЗО-03 нов. | 1956
14211DEK | ВДТ 2P 80А 30мА тип AC 6кА УЗО-03 нов. | 2610
14212DEK | ВДТ 2P 100A 30мА тип AC 6кА УЗО-03 нов. | 2502
14213DEK | ВДТ 2P 10А 100мА тип AC 6кА УЗО-03 нов. | 2736
14214DEK | ВДТ 2P 16А 100мА тип AC 6кА УЗО-03 нов. | 2736
14215DEK | ВДТ 2P 20А 100мА тип AC 6кА УЗО-03 нов. | 2736
14216DEK | ВДТ 2P 25А 100мА тип AC 6кА УЗО-03 нов. | 2670
14217DEK | ВДТ 2P 32А 100мА тип AC 6кА УЗО-03 нов. | 2616
14218DEK | ВДТ 2P 40А 100мА тип AC 6кА УЗО-03 нов. | 2514
14219DEK | ВДТ 2P 63А 100мА тип AC 6кА УЗО-03 нов. | 2616
14220DEK | ВДТ 2P 80А 100мА тип AC 6кА УЗО-03 нов. | 2868
14221DEK | ВДТ 2P 100A 100мА тип AC 6кА УЗО-03 нов. | 2514
14222DEK | ВДТ 2P 10А 300мА тип AC 6кА УЗО-03 нов. | 2718
14223DEK | ВДТ 2P 16А 300мА тип AC 6кА УЗО-03 нов. | 2718
14224DEK | ВДТ 2P 20А 300мА тип AC 6кА УЗО-03 нов. | 2718
14225DEK | ВДТ 2P 25А 300мА тип AC 6кА УЗО-03 нов. | 2718
14226DEK | ВДТ 2P 32А 300мА тип AC 6кА УЗО-03 нов. | 2718
14227DEK | ВДТ 2P 40А 300мА тип AC 6кА УЗО-03 нов. | 2544
14228DEK | ВДТ 2P 63А 300мА тип AC 6кА УЗО-03 нов. | 2556
14229DEK | ВДТ 2P 80А 300мА тип AC 6кА УЗО-03 нов. | 2550
14230DEK | ВДТ 2P 100A 300мА тип AC 6кА УЗО-03 нов. | 2550
14231DEK | ВДТ 4P 10А 30мА тип AC 6кА УЗО-03 нов. | 2712
14232DEK | ВДТ 4P 16А 30мА тип AC 6кА УЗО-03 нов. | 2592
14233DEK | ВДТ 4P 25А 30мА тип AC 6кА УЗО-03 нов. | 2232
14234DEK | ВДТ 4P 32А 30мА тип AC 6кА УЗО-03 нов. | 2526
14235DEK | ВДТ 4P 40А 30мА тип AC 6кА УЗО-03 нов. | 2208
14236DEK | ВДТ 4P 63А 30мА тип AC 6кА УЗО-03 нов. | 2634
14237DEK | ВДТ 4P 80А 30мА тип AC 6кА УЗО-03 нов. | 3648
14238DEK | ВДТ 4P 100A 30мА тип AC 6кА УЗО-03 нов. | 3678
14239DEK | ВДТ 4P 10А 100мА тип AC 6кА УЗО-03 нов. | 4140
14240DEK | ВДТ 4P 16А 100мА тип AC 6кА УЗО-03 нов. | 4140
14241DEK | ВДТ 4P 25А 100мА тип AC 6кА УЗО-03 нов. | 3822
14242DEK | ВДТ 4P 32А 100мА тип AC 6кА УЗО-03 нов. | 3822
14243DEK | ВДТ 4P 40А 100мА тип AC 6кА УЗО-03 нов. | 3636
14244DEK | ВДТ 4P 63А 100мА тип AC 6кА УЗО-03 нов. | 3702
14245DEK | ВДТ 4P 80А 100мА тип AC 6кА УЗО-03 нов. | 3702
14246DEK | ВДТ 4P 100A 100мА тип AC 6кА УЗО-03 нов. | 3924
14247DEK | ВДТ 4P 10А 300мА тип AC 6кА УЗО-03 нов. | 3846
14248DEK | ВДТ 4P 16А 300мА тип AC 6кА УЗО-03 нов. | 3846
14249DEK | ВДТ 4P 25А 300мА тип AC 6кА УЗО-03 нов. | 3822
14250DEK | ВДТ 4P 32А 300мА тип AC 6кА УЗО-03 нов. | 3810
14251DEK | ВДТ 4P 40А 300мА тип AC 6кА УЗО-03 нов. | 3618
14252DEK | ВДТ 4P 63А 300мА тип AC 6кА УЗО-03 нов. | 3672
14253DEK | ВДТ 4P 80А 300мА тип AC 6кА УЗО-03 нов. | 3930
14254DEK | ВДТ 4P 100A 300мА тип AC 6кА УЗО-03 нов. | 3792
14255DEK | ВДТ 2P 10А 10мА тип A 6кА УЗО-03 нов. | 3894
14256DEK | ВДТ 2P 16А 10мА тип A 6кА УЗО-03 нов. | 2736
14257DEK | ВДТ 2P 20А 10мА тип A 6кА УЗО-03 нов. | 2736
14258DEK | ВДТ 2P 25А 10мА тип A 6кА УЗО-03 нов. | 3414
14259DEK | ВДТ 2P 10А 30мА тип A 6кА УЗО-03 нов. | 2544
14260DEK | ВДТ 2P 16А 30мА тип A 6кА УЗО-03 нов. | 2340
14261DEK | ВДТ 2P 20А 30мА тип A 6кА УЗО-03 нов. | 2544
14262DEK | ВДТ 2P 25А 30мА тип A 6кА УЗО-03 нов. | 2244
14263DEK | ВДТ 2P 32А 30мА тип A 6кА УЗО-03 нов. | 2340
14264DEK | ВДТ 2P 40А 30мА тип A 6кА УЗО-03 нов. | 2736
14265DEK | ВДТ 2P 63А 30мА тип A 6кА УЗО-03 нов. | 2736
14266DEK | ВДТ 2P 80А 30мА тип A 6кА УЗО-03 нов. | 3510
14267DEK | ВДТ 2P 100A 30мА тип A 6кА УЗО-03 нов. | 3696
14268DEK | ВДТ 2P 10А 100мА тип A 6кА УЗО-03 нов. | 3906
14269DEK | ВДТ 2P 16А 100мА тип A 6кА УЗО-03 нов. | 3696
14270DEK | ВДТ 2P 20А 100мА тип A 6кА УЗО-03 нов. | 3792
14271DEK | ВДТ 2P 25А 100мА тип A 6кА УЗО-03 нов. | 3792
14272DEK | ВДТ 2P 32А 100мА тип A 6кА УЗО-03 нов. | 3792
14273DEK | ВДТ 2P 40А 100мА тип A 6кА УЗО-03 нов. | 3792
14274DEK | ВДТ 2P 63А 100мА тип A 6кА УЗО-03 нов. | 3696
14275DEK | ВДТ 2P 80А 100мА тип A 6кА УЗО-03 нов. | 3804
14276DEK | ВДТ 2P 100A 100мА тип A 6кА УЗО-03 нов. | 4002
14277DEK | ВДТ 2P 10А 300мА тип A 6кА УЗО-03 нов. | 3906
14278DEK | ВДТ 2P 16А 300мА тип A 6кА УЗО-03 нов. | 3696
14279DEK | ВДТ 2P 20А 300мА тип A 6кА УЗО-03 нов. | 3792
14280DEK | ВДТ 2P 25А 300мА тип A 6кА УЗО-03 нов. | 3792
14281DEK | ВДТ 2P 32А 300мА тип A 6кА УЗО-03 нов. | 3792
14282DEK | ВДТ 2P 40А 300мА тип A 6кА УЗО-03 нов. | 3792
14283DEK | ВДТ 2P 63А 300мА тип A 6кА УЗО-03 нов. | 3696
14284DEK | ВДТ 2P 80А 300мА тип A 6кА УЗО-03 нов. | 3804
14285DEK | ВДТ 2P 100A 300мА тип A 6кА УЗО-03 нов. | 4002
14286DEK | ВДТ 4P 10А 30мА тип A 6кА УЗО-03 нов. | 3534
14287DEK | ВДТ 4P 16А 30мА тип A 6кА УЗО-03 нов. | 3294
14288DEK | ВДТ 4P 25А 30мА тип A 6кА УЗО-03 нов. | 3606
14289DEK | ВДТ 4P 32А 30мА тип A 6кА УЗО-03 нов. | 3294
14290DEK | ВДТ 4P 40А 30мА тип A 6кА УЗО-03 нов. | 3414
14291DEK | ВДТ 4P 63А 30мА тип A 6кА УЗО-03 нов. | 3936
14292DEK | ВДТ 4P 80А 30мА тип A 6кА УЗО-03 нов. | 5064
14293DEK | ВДТ 4P 100A 30мА тип A 6кА УЗО-03 нов. | 5256
14294DEK | ВДТ 4P 10А 100мА тип A 6кА УЗО-03 нов. | 4848
14295DEK | ВДТ 4P 16А 100мА тип A 6кА УЗО-03 нов. | 4662
14296DEK | ВДТ 4P 25А 100мА тип A 6кА УЗО-03 нов. | 4662
14297DEK | ВДТ 4P 32А 100мА тип A 6кА УЗО-03 нов. | 4758
14298DEK | ВДТ 4P 40А 100мА тип A 6кА УЗО-03 нов. | 4758
14299DEK | ВДТ 4P 63А 100мА тип A 6кА УЗО-03 нов. | 4848
14300DEK | ВДТ 4P 80А 100мА тип A 6кА УЗО-03 нов. | 5820
14301DEK | ВДТ 4P 100A 100мА тип A 6кА УЗО-03 нов. | 6060
14302DEK | ВДТ 4P 10А 300мА тип A 6кА УЗО-03 нов. | 4848
14303DEK | ВДТ 4P 16А 300мА тип A 6кА УЗО-03 нов. | 4662
14304DEK | ВДТ 4P 25А 300мА тип A 6кА УЗО-03 нов. | 4662
14305DEK | ВДТ 4P 32А 300мА тип A 6кА УЗО-03 нов. | 4758
14306DEK | ВДТ 4P 40А 300мА тип A 6кА УЗО-03 нов. | 4758
14307DEK | ВДТ 4P 63А 300мА тип A 6кА УЗО-03 нов. | 4848
14308DEK | ВДТ 4P 80А 300мА тип A 6кА УЗО-03 нов. | 5820
14309DEK | ВДТ 4P 100A 300мА тип A 6кА УЗО-03 нов. | 6060
18042DEK | Картридж для ограничителя перенапряжений T2, T3 1P 20кА 275В ВМ-101 | 720
18043DEK | Картридж для ограничителя перенапряжений T2, T3 N 20кА 275В ВМ-101 | 1500
18044DEK | Картридж для ограничителя перенапряжений T2, T3 1P 20кА 440В ВМ-101 | 720
18045DEK | Картридж для ограничителя перенапряжений T2, T3 N 20кА 440В ВМ-101 | 1500
18046DEK | Картридж для ограничителя перенапряжений T2, T3 1P 40кА 440В ВМ-101 | 840
18047DEK | Картридж для ограничителя перенапряжений T2, T3 N 40кА 440В ВМ-101 | 1500
18049DEK | Картридж для ограничителя перенапряжений T1, T2 N 80кА 440В ВМ-101 | 2940
18013DEK | Ограничитель перенапряжений 1P 20кА класс D 275В | 1902
18014DEK | Ограничитель перенапряжений 1P+N 20кА класс D 275В | 5094
18015DEK | Ограничитель перенапряжений 1P 40кА класс C 440В | 2646
18016DEK | Ограничитель перенапряжений 1P+N 40кА класс C 440В | 4464
18017DEK | Ограничитель перенапряжений 3P 40кА класс C 440В | 9480
18018DEK | Ограничитель перенапряжений 3P+N 40кА класс C 440В | 11820
18019DEK | Ограничитель перенапряжений 1P 80кА класс B 440В | 4428
18020DEK | Ограничитель перенапряжений 1P+N 80кА класс B 440В | 7320
18021DEK | Ограничитель перенапряжений 3P 80кА класс B 440В | 15000
18022DEK | Ограничитель перенапряжений 3P+N 80кА класс B 440В | 17580
18040DEK | Ограничитель перенапряжений 3P 20кА 440В T2, T3 с сигн. конт. ОП-101 | 6060
18041DEK | Ограничитель перенапряжений 3P+N 20кА T2, T3 440В с сигн. конт. ОП-101 | 7620
17200DEK | Трехпозиционный выключатель-разъединитель 1P 16A ВР-103 | 949.2
17201DEK | Трехпозиционный выключатель-разъединитель 1P 20A ВР-103 | 949.2
17202DEK | Трехпозиционный выключатель-разъединитель 1P 25A ВР-103 | 949.2
17203DEK | Трехпозиционный выключатель-разъединитель 1P 32A ВР-103 | 949.2
17204DEK | Трехпозиционный выключатель-разъединитель 1P 40A ВР-103 | 949.2
17205DEK | Трехпозиционный выключатель-разъединитель 1P 50A ВР-103 | 972
17206DEK | Трехпозиционный выключатель-разъединитель 2P 16A ВР-103 | 1740
17207DEK | Трехпозиционный выключатель-разъединитель 2P 20A ВР-103 | 1740
17208DEK | Трехпозиционный выключатель-разъединитель 2P 25A ВР-103 | 1740
17209DEK | Трехпозиционный выключатель-разъединитель 2P 32A ВР-103 | 1740
17210DEK | Трехпозиционный выключатель-разъединитель 2P 40A ВР-103 | 1740
17211DEK | Трехпозиционный выключатель-разъединитель 2P 50A ВР-103 | 1740
17212DEK | Трехпозиционный выключатель-разъединитель 3P 16A ВР-103 | 2586
17213DEK | Трехпозиционный выключатель-разъединитель 3P 20A ВР-103 | 2586
17214DEK | Трехпозиционный выключатель-разъединитель 3P 25A ВР-103 | 2586
17215DEK | Трехпозиционный выключатель-разъединитель 3P 32A ВР-103 | 2586
17216DEK | Трехпозиционный выключатель-разъединитель 3P 40A ВР-103 | 2586
17217DEK | Трехпозиционный выключатель-разъединитель 3P 50A ВР-103 | 2760
34033DEK | Крышка для конц. вык. тип В | 60
34034DEK | Крышка для конц. вык. тип Y | 60
34000DEK | Концевой вык. метал. 1НО1НЗ Роликовый рычаг из термопласта | 1040.4
34002DEK | Концевой вык. метал. 1НО1НЗ Вращающийся стержень регулируемой длины | 1056
34003DEK | Концевой вык. метал. 1НО1НЗ Роликовый рычаг регулиремой длины из термопласта | 1087.2
34005DEK | Концевой вык. метал. 1НО1НЗ Кнопочный плунжер | 870.6
34006DEK | Концевой вык. метал. 1НО1НЗ Плунжер роликового типа с горизонтальным включением | 910.2
34007DEK | Концевой вык. метал. 1НО1НЗ Плунжер роликового типа с вертикальным включением | 957.6
34008DEK | Концевой вык. метал. 1НО1НЗ Пружинный рычаг | 919.8
34009DEK | Концевой вык. метал. 1НО1НЗ "Кошачий ус" | 915.6
34010DEK | Концевой вык. метал. 1НО1НЗ Пружинный рычаг с пластиковым наконечником | 936
34011DEK | Концевой вык. пласт. 1НО1НЗ Роликовый рычаг из термопласта | 753
34012DEK | Концевой вык. пласт. 1НО1НЗ Вращающийся стержень регулируемой длины | 764.4
34013DEK | Концевой вык. пласт. 1НО1НЗ Роликовый рычаг регулиремой длины из термопласта | 793.2
34014DEK | Концевой вык. пласт. 1НО1НЗ Кнопочный плунжер | 667.2
34015DEK | Концевой вык. пласт. 1НО1НЗ Плунжер роликового типа с горизонтальным включением | 676.2
34016DEK | Концевой вык. пласт. 1НО1НЗ Плунжер роликового типа с вертикальным включением | 676.2
34017DEK | Концевой вык. пласт. 1НО1НЗ Пружинный рычаг | 723
34018DEK | Концевой вык. пласт. 1НО1НЗ "Кошачий ус" | 718.8
34019DEK | Концевой вык. пласт. 1НО1НЗ Пружинный рычаг с пластиковым наконечником | 737.4
34020DEK | Миниатюрный конц. вык. 1НО1НЗ плунжерного типа | 540
34021DEK | Миниатюрный конц. вык. 1НО1НЗ длинного плунжерного типа | 780
34022DEK | Миниатюрный конц. вык. 1НО1НЗ роликовый плунжерный тип | 900
34023DEK | Миниатюрный конц. вык. 1НО1НЗ роризонтально установленный роликовый плунжерный тип | 900
34024DEK | Миниатюрный конц. вык. 1НО1НЗ рертикально установленный роликовый плунжерный тип | 900
34025DEK | Миниатюрный конц. вык. 1НО1НЗ шарнирного длиннорычажного типа | 540
34026DEK | Миниатюрный конц. вык. 1НО1НЗ шарнирного типа с коротким рычагом | 540
34027DEK | Миниатюрный конц. вык. 1НО1НЗ шарнирного длиннорычажного типа с роликом | 588
34028DEK | Миниатюрный конц. вык. 1НО1НЗ шарнирного длиннорычажного типа с металлическим роликом | 624
34029DEK | Миниатюрный конц. вык. 1НО1НЗ шарнирного короткого рычажного типа с роликом | 606
34030DEK | Миниатюрный конц. вык. 1НО1НЗ шарнирного короткого рычажного типа с металлическим роликом | 624
34031DEK | Миниатюрный конц. вык. 1НО1НЗ шарнирного типа с коротким рычагом и длинной рукояткой | 606
34032DEK | Миниатюрный конц. вык. 1НО1НЗ шарнирного крюкового типа | 606
23951DEK | Разъем для крепления на DIN-рейку пром. реле ПР-102 2 конт. (3-5)А РР-102 | 252.6
23952DEK | Разъем для крепления на DIN-рейку пром. реле ПР-102 3 конт. (3-5)А РР-102 | 252.6
23953DEK | Разъем для крепления на DIN-рейку пром. реле ПР-102 4 конт. (3-5)А РР-102 | 252.6
23954DEK | Разъем для крепления на DIN-рейку пром. реле ПР-102 2 конт. (3-5)А IP20 РР-102 | 351.6
23955DEK | Разъем для крепления на DIN-рейку пром. реле ПР-102 4 конт. (3-5)А IP20 РР-102 | 428.4
23956DEK | Разъем для крепления на DIN-рейку пром. реле ПР-102 2 конт. 10А РР-102 | 329.4
23957DEK | Разъем для крепления на DIN-рейку пром. реле ПР-102 3 конт. 10А РР-102 | 389.4
23958DEK | Разъем для крепления на DIN-рейку пром. реле ПР-102 4 конт. 10А РР-102 | 418.8
23959DEK | Разъем для крепления на DIN-рейку пром. реле ПР-102 2 конт. 10А IP20 РР-102 | 484.8
23960DEK | Разъем для крепления на DIN-рейку пром. реле ПР-102 4 конт. 10А IP20 РР-102 | 619.2
23800DEK | Промежуточное реле 4 конт. с LED инд. 3А 6В DC ПР-102 | 531.6
23801DEK | Промежуточное реле 4 конт. с LED инд. и TEST функ. 3А 6В DC ПР-102 | 652.8
23802DEK | Промежуточное реле 4 конт. с LED инд. 3А 12В DC ПР-102 | 481.2
23803DEK | Промежуточное реле 4 конт. с LED инд. и TEST функ. 3А 12В DC ПР-102 | 591.6
23804DEK | Промежуточное реле 4 конт. с LED инд. 3А 24В DC ПР-102 | 481.2
23805DEK | Промежуточное реле 4 конт. с LED инд. и TEST функ. 3А 24В DC ПР-102 | 591.6
23806DEK | Промежуточное реле 4 конт. с LED инд. 3А 36В DC ПР-102 | 531.6
23807DEK | Промежуточное реле 4 конт. с LED инд. и TEST функ. 3А 36В DC ПР-102 | 652.8
23808DEK | Промежуточное реле 4 конт. с LED инд. 3А 48В DC ПР-102 | 531.6
23809DEK | Промежуточное реле 4 конт. с LED инд. и TEST функ. 3А 48В DC ПР-102 | 652.8
23810DEK | Промежуточное реле 4 конт. с LED инд. 3А 110В DC ПР-102 | 578.4
23811DEK | Промежуточное реле 4 конт. с LED инд. и TEST функ. 3А 110В DC ПР-102 | 710.4
23812DEK | Промежуточное реле 4 конт. с LED инд. 3А 127В DC ПР-102 | 578.4
23813DEK | Промежуточное реле 4 конт. с LED инд. и TEST функ. 3А 127В DC ПР-102 | 710.4
23814DEK | Промежуточное реле 4 конт. с LED инд. 3А 220В DC ПР-102 | 626.4
23815DEK | Промежуточное реле 4 конт. с LED инд. и TEST функ. 3А 220В DC ПР-102 | 767.4
23816DEK | Промежуточное реле 4 конт. с LED инд. 3А 6В AC ПР-102 | 531.6
23817DEK | Промежуточное реле 4 конт. с LED инд. и TEST функ. 3А 6В AC ПР-102 | 652.8
23818DEK | Промежуточное реле 4 конт. с LED инд. 3А 12В AC ПР-102 | 481.2
23819DEK | Промежуточное реле 4 конт. с LED инд. и TEST функ. 3А 12В AC ПР-102 | 591.6
23820DEK | Промежуточное реле 4 конт. с LED инд. 3А 24В AC ПР-102 | 481.2
23821DEK | Промежуточное реле 4 конт. с LED инд. и TEST функ. 3А 24В AC ПР-102 | 591.6
23822DEK | Промежуточное реле 4 конт. с LED инд. 3А 36В AC ПР-102 | 531.6
23823DEK | Промежуточное реле 4 конт. с LED инд. и TEST функ. 3А 36В AC ПР-102 | 652.8
23824DEK | Промежуточное реле 4 конт. с LED инд. 3А 48В AC ПР-102 | 531.6
23825DEK | Промежуточное реле 4 конт. с LED инд. и TEST функ. 3А 48В AC ПР-102 | 652.8
23826DEK | Промежуточное реле 4 конт. с LED инд. 3А 110В AC ПР-102 | 578.4
23827DEK | Промежуточное реле 4 конт. с LED инд. и TEST функ. 3А 110В AC ПР-102 | 710.4
23828DEK | Промежуточное реле 4 конт. с LED инд. 3А 127В AC ПР-102 | 578.4
23829DEK | Промежуточное реле 4 конт. с LED инд. и TEST функ. 3А 127В AC ПР-102 | 710.4
23830DEK | Промежуточное реле 4 конт. с LED инд. 3А 230В AC ПР-102 | 481.2
23831DEK | Промежуточное реле 4 конт. с LED инд. и TEST функ. 3А 230В AC ПР-102 | 591.6
23832DEK | Промежуточное реле 4 конт. с LED инд. 3А 380В AC ПР-102 | 626.4
23833DEK | Промежуточное реле 4 конт. с LED инд. и TEST функ. 3А 380В AC ПР-102 | 767.4
23834DEK | Промежуточное реле 2 конт. с LED инд. 5А 6В DC ПР-102 | 450
23835DEK | Промежуточное реле 2 конт. с LED инд. и TEST функ. 5А 6В DC ПР-102 | 552.6
23836DEK | Промежуточное реле 2 конт. с LED инд. 5А 12В DC ПР-102 | 408.6
23837DEK | Промежуточное реле 2 конт. с LED инд. и TEST функ. 5А 12В DC ПР-102 | 503.4
23838DEK | Промежуточное реле 2 конт. с LED инд. 5А 24В DC ПР-102 | 408.6
23839DEK | Промежуточное реле 2 конт. с LED инд. и TEST функ. 5А 24В DC ПР-102 | 503.4
23840DEK | Промежуточное реле 2 конт. с LED инд. 5А 36В DC ПР-102 | 450
23841DEK | Промежуточное реле 2 конт. с LED инд. и TEST функ. 5А 36В DC ПР-102 | 552.6
23842DEK | Промежуточное реле 2 конт. с LED инд. 5А 48В DC ПР-102 | 450
23843DEK | Промежуточное реле 2 конт. с LED инд. и TEST функ. 5А 48В DC ПР-102 | 552.6
23844DEK | Промежуточное реле 2 конт. с LED инд. 5А 110В DC ПР-102 | 487.8
23845DEK | Промежуточное реле 2 конт. с LED инд. и TEST функ. 5А 110В DC ПР-102 | 602.4
23846DEK | Промежуточное реле 2 конт. с LED инд. 5А 127В DC ПР-102 | 487.8
23847DEK | Промежуточное реле 2 конт. с LED инд. и TEST функ. 5А 127В DC ПР-102 | 602.4
23848DEK | Промежуточное реле 2 конт. с LED инд. 5А 220В DC ПР-102 | 530.4
23849DEK | Промежуточное реле 2 конт. с LED инд. и TEST функ. 5А 220В DC ПР-102 | 652.2
23850DEK | Промежуточное реле 2 конт. с LED инд. 5А 6В AC ПР-102 | 450
23851DEK | Промежуточное реле 2 конт. с LED инд. и TEST функ. 5А 6В AC ПР-102 | 552.6
23852DEK | Промежуточное реле 2 конт. с LED инд. 5А 12В AC ПР-102 | 408.6
23853DEK | Промежуточное реле 2 конт. с LED инд. и TEST функ. 5А 12В AC ПР-102 | 503.4
23854DEK | Промежуточное реле 2 конт. с LED инд. 5А 24В AC ПР-102 | 408.6
23855DEK | Промежуточное реле 2 конт. с LED инд. и TEST функ. 5А 24В AC ПР-102 | 503.4
23856DEK | Промежуточное реле 2 конт. с LED инд. 5А 36В AC ПР-102 | 450
23857DEK | Промежуточное реле 2 конт. с LED инд. и TEST функ. 5А 36В AC ПР-102 | 552.6
23858DEK | Промежуточное реле 2 конт. с LED инд. 5А 48В AC ПР-102 | 450
23859DEK | Промежуточное реле 2 конт. с LED инд. и TEST функ. 5А 48В AC ПР-102 | 552.6
23860DEK | Промежуточное реле 2 конт. с LED инд. 5А 110В AC ПР-102 | 487.8
23861DEK | Промежуточное реле 2 конт. с LED инд. и TEST функ. 5А 110В AC ПР-102 | 602.4
23862DEK | Промежуточное реле 2 конт. с LED инд. 5А 127В AC ПР-102 | 487.8
23863DEK | Промежуточное реле 2 конт. с LED инд. и TEST функ. 5А 127В AC ПР-102 | 602.4
23864DEK | Промежуточное реле 2 конт. с LED инд. 5А 230В AC ПР-102 | 408.6
23865DEK | Промежуточное реле 2 конт. с LED инд. и TEST функ. 5А 230В AC ПР-102 | 503.4
23866DEK | Промежуточное реле 2 конт. с LED инд. 5А 380В AC ПР-102 | 530.4
23867DEK | Промежуточное реле 2 конт. с LED инд. и TEST функ. 5А 380В AC ПР-102 | 652.2
23868DEK | Промежуточное реле 3 конт. с LED инд. 5А 6В DC ПР-102 | 503.4
23869DEK | Промежуточное реле 3 конт. с LED инд. 5А 12В DC ПР-102 | 456
23870DEK | Промежуточное реле 3 конт. с LED инд. 5А 24В DC ПР-102 | 456
23871DEK | Промежуточное реле 3 конт. с LED инд. 5А 36В DC ПР-102 | 503.4
23872DEK | Промежуточное реле 3 конт. с LED инд. 5А 48В DC ПР-102 | 503.4
23873DEK | Промежуточное реле 3 конт. с LED инд. 5А 110В DC ПР-102 | 544.8
23874DEK | Промежуточное реле 3 конт. с LED инд. 5А 127В DC ПР-102 | 544.8
23875DEK | Промежуточное реле 3 конт. с LED инд. 5А 220В DC ПР-102 | 589.2
23876DEK | Промежуточное реле 3 конт. с LED инд. 5А 6В AC ПР-102 | 503.4
23877DEK | Промежуточное реле 3 конт. с LED инд. 5А 12В AC ПР-102 | 456
23878DEK | Промежуточное реле 3 конт. с LED инд. 5А 24В AC ПР-102 | 456
23879DEK | Промежуточное реле 3 конт. с LED инд. 5А 36В AC ПР-102 | 503.4
23880DEK | Промежуточное реле 3 конт. с LED инд. 5А 48В AC ПР-102 | 503.4
23881DEK | Промежуточное реле 3 конт. с LED инд. 5А 110В AC ПР-102 | 544.8
23882DEK | Промежуточное реле 3 конт. с LED инд. 5А 127В AC ПР-102 | 544.8
23883DEK | Промежуточное реле 3 конт. с LED инд. 5А 230В AC ПР-102 | 456
23884DEK | Промежуточное реле 3 конт. с LED инд. 5А 380В AC ПР-102 | 589.2
23885DEK | Промежуточное реле 4 конт. с LED инд. 5А 6В DC ПР-102 | 547.2
23886DEK | Промежуточное реле 4 конт. с LED инд. 5А 12В DC ПР-102 | 497.4
23887DEK | Промежуточное реле 4 конт. с LED инд. 5А 24В DC ПР-102 | 497.4
23888DEK | Промежуточное реле 4 конт. с LED инд. 5А 36В DC ПР-102 | 547.2
23889DEK | Промежуточное реле 4 конт. с LED инд. 5А 48В DC ПР-102 | 547.2
23890DEK | Промежуточное реле 4 конт. с LED инд. 5А 110В DC ПР-102 | 592.8
23891DEK | Промежуточное реле 4 конт. с LED инд. 5А 127В DC ПР-102 | 592.8
23892DEK | Промежуточное реле 4 конт. с LED инд. 5А 220В DC ПР-102 | 643.2
23893DEK | Промежуточное реле 4 конт. с LED инд. 5А 6В AC ПР-102 | 547.2
23894DEK | Промежуточное реле 4 конт. с LED инд. 5А 12В AC ПР-102 | 497.4
23895DEK | Промежуточное реле 4 конт. с LED инд. 5А 24В AC ПР-102 | 497.4
23896DEK | Промежуточное реле 4 конт. с LED инд. 5А 36В AC ПР-102 | 547.2
23897DEK | Промежуточное реле 4 конт. с LED инд. 5А 48В AC ПР-102 | 547.2
23898DEK | Промежуточное реле 4 конт. с LED инд. 5А 110В AC ПР-102 | 592.8
23899DEK | Промежуточное реле 4 конт. с LED инд. 5А 127В AC ПР-102 | 592.8
23900DEK | Промежуточное реле 4 конт. с LED инд. 5А 230В AC ПР-102 | 497.4
23901DEK | Промежуточное реле 4 конт. с LED инд. 5А 380В AC ПР-102 | 643.2
23902DEK | Промежуточное реле 2 конт. с LED инд. 10А 6В DC ПР-102 | 733.2
23903DEK | Промежуточное реле 2 конт. с LED инд. 10А 12В DC ПР-102 | 665.4
23904DEK | Промежуточное реле 2 конт. с LED инд. 10А 24В DC ПР-102 | 665.4
23905DEK | Промежуточное реле 2 конт. с LED инд. 10А 36В DC ПР-102 | 733.2
23906DEK | Промежуточное реле 2 конт. с LED инд. 10А 48В DC ПР-102 | 733.2
23907DEK | Промежуточное реле 2 конт. с LED инд. 10А 110В DC ПР-102 | 799.8
23908DEK | Промежуточное реле 2 конт. с LED инд. 10А 127В DC ПР-102 | 799.8
23909DEK | Промежуточное реле 2 конт. с LED инд. 10А 220В DC ПР-102 | 866.4
23910DEK | Промежуточное реле 2 конт. с LED инд. 10А 6В AC ПР-102 | 733.2
23911DEK | Промежуточное реле 2 конт. с LED инд. 10А 12В AC ПР-102 | 665.4
23912DEK | Промежуточное реле 2 конт. с LED инд. 10А 24В AC ПР-102 | 665.4
23913DEK | Промежуточное реле 2 конт. с LED инд. 10А 36В AC ПР-102 | 733.2
23914DEK | Промежуточное реле 2 конт. с LED инд. 10А 48В AC ПР-102 | 733.2
23915DEK | Промежуточное реле 2 конт. с LED инд. 10А 110В AC ПР-102 | 799.8
23916DEK | Промежуточное реле 2 конт. с LED инд. 10А 127В AC ПР-102 | 799.8
23917DEK | Промежуточное реле 2 конт. с LED инд. 10А 230В AC ПР-102 | 665.4
23918DEK | Промежуточное реле 2 конт. с LED инд. 10А 380В AC ПР-102 | 866.4
23919DEK | Промежуточное реле 3 конт. с LED инд. 10А 6В DC ПР-102 | 790.2
23920DEK | Промежуточное реле 3 конт. с LED инд. 10А 12В DC ПР-102 | 717.6
23921DEK | Промежуточное реле 3 конт. с LED инд. 10А 24В DC ПР-102 | 717.6
23922DEK | Промежуточное реле 3 конт. с LED инд. 10А 36В DC ПР-102 | 790.2
23923DEK | Промежуточное реле 3 конт. с LED инд. 10А 48В DC ПР-102 | 790.2
23924DEK | Промежуточное реле 3 конт. с LED инд. 10А 110В DC ПР-102 | 861.6
23925DEK | Промежуточное реле 3 конт. с LED инд. 10А 127В DC ПР-102 | 861.6
23926DEK | Промежуточное реле 3 конт. с LED инд. 10А 220В DC ПР-102 | 933
23927DEK | Промежуточное реле 3 конт. с LED инд. 10А 6В AC ПР-102 | 799.8
23928DEK | Промежуточное реле 3 конт. с LED инд. 10А 12В AC ПР-102 | 727.8
23929DEK | Промежуточное реле 3 конт. с LED инд. 10А 24В AC ПР-102 | 727.8
23930DEK | Промежуточное реле 3 конт. с LED инд. 10А 36В AC ПР-102 | 799.8
23931DEK | Промежуточное реле 3 конт. с LED инд. 10А 48В AC ПР-102 | 799.8
23932DEK | Промежуточное реле 3 конт. с LED инд. 10А 110В AC ПР-102 | 871.8
23933DEK | Промежуточное реле 3 конт. с LED инд. 10А 230В AC ПР-102 | 727.8
23934DEK | Промежуточное реле 3 конт. с LED инд. 10А 380В AC ПР-102 | 943.2
23935DEK | Промежуточное реле 4 конт. с LED инд. 10А 6В DC ПР-102 | 865.8
23936DEK | Промежуточное реле 4 конт. с LED инд. 10А 12В DC ПР-102 | 787.2
23937DEK | Промежуточное реле 4 конт. с LED инд. 10А 24В DC ПР-102 | 787.2
23938DEK | Промежуточное реле 4 конт. с LED инд. 10А 36В DC ПР-102 | 865.8
23939DEK | Промежуточное реле 4 конт. с LED инд. 10А 48В DC ПР-102 | 865.8
23940DEK | Промежуточное реле 4 конт. с LED инд. 10А 110В DC ПР-102 | 942.6
23941DEK | Промежуточное реле 4 конт. с LED инд. 10А 127В DC ПР-102 | 942.6
23942DEK | Промежуточное реле 4 конт. с LED инд. 10А 220В DC ПР-102 | 1022.4
23943DEK | Промежуточное реле 4 конт. с LED инд. 10А 6В AC ПР-102 | 865.8
23944DEK | Промежуточное реле 4 конт. с LED инд. 10А 12В AC ПР-102 | 787.2
23945DEK | Промежуточное реле 4 конт. с LED инд. 10А 24В AC ПР-102 | 787.2
23946DEK | Промежуточное реле 4 конт. с LED инд. 10А 36В AC ПР-102 | 865.8
23947DEK | Промежуточное реле 4 конт. с LED инд. 10А 48В AC ПР-102 | 865.8
23948DEK | Промежуточное реле 4 конт. с LED инд. 10А 110В AC ПР-102 | 942.6
23949DEK | Промежуточное реле 4 конт. с LED инд. 10А 230В AC ПР-102 | 787.2
23950DEK | Промежуточное реле 4 конт. с LED инд. 10А 380В AC ПР-102 | 1022.4
52047DEK | Импульсный источник питания 75Вт 12В 6,2А ИП-502 | 5628
52048DEK | Импульсный источник питания 75Вт 24В 3,1А ИП-502 | 5628
52049DEK | Импульсный источник питания 75Вт 36В 2,1А ИП-502 | 5628
52050DEK | Импульсный источник питания 75Вт 48В 1,6А ИП-502 | 5628
52051DEK | Импульсный источник питания 120Вт 12В 10А ИП-502 | 7680
52052DEK | Импульсный источник питания 120Вт 24В 5А ИП-502 | 7680
52053DEK | Импульсный источник питания 120Вт 36В 3,3А ИП-502 | 7680
52054DEK | Импульсный источник питания 120Вт 48В 2,5А ИП-502 | 7680
52055DEK | Импульсный источник питания 240Вт 24В 10А ИП-502 | 15240
52056DEK | Импульсный источник питания 240Вт 48В 5А ИП-502 | 15240
52057DEK | Импульсный источник питания 480Вт 24В 20А ИП-502 | 24900
52058DEK | Импульсный источник питания 480Вт 48В 10А ИП-502 | 24900
52059DEK | Импульсный источник питания 10Вт 5В 2,0А ИП-501 | 3114
52060DEK | Импульсный источник питания 10Вт 12В 0,84А ИП-501 | 3114
52061DEK | Импульсный источник питания 10Вт 15В 0,67А ИП-501 | 3114
52062DEK | Импульсный источник питания 10Вт 24В 0,42А ИП-501 | 3114
52063DEK | Импульсный источник питания 10Вт 36В 0,28А ИП-501 | 3114
52064DEK | Импульсный источник питания 10Вт 48В 0,21А ИП-501 | 3114
52065DEK | Импульсный источник питания 20Вт 5В 3,0А ИП-501 | 3144
52066DEK | Импульсный источник питания 20Вт 12В 0,84А ИП-501 | 3144
52067DEK | Импульсный источник питания 20Вт 15В 0,67А ИП-501 | 3144
52068DEK | Импульсный источник питания 20Вт 24В 0,42А ИП-501 | 3144
52069DEK | Импульсный источник питания 20Вт 36В 0,28А ИП-501 | 3144
52070DEK | Импульсный источник питания 20Вт 48В 0,21А ИП-501 | 3144
52071DEK | Импульсный источник питания 40Вт 5В 6,0А ИП-501 | 3846
52072DEK | Импульсный источник питания 40Вт 12В 3,33А ИП-501 | 3768
52073DEK | Импульсный источник питания 40Вт 15В 2,66А ИП-501 | 3768
52074DEK | Импульсный источник питания 40Вт 24В 1,7А ИП-501 | 3768
52075DEK | Импульсный источник питания 40Вт 36В 1,1А ИП-501 | 3768
52076DEK | Импульсный источник питания 40Вт 48В 0,83А ИП-501 | 3768
52077DEK | Импульсный источник питания 60Вт 5В 10А ИП-501 | 3846
52078DEK | Импульсный источник питания 60Вт 12В 5,0А ИП-501 | 3846
52079DEK | Импульсный источник питания 60Вт 15В 4,0А ИП-501 | 3846
52080DEK | Импульсный источник питания 60Вт 24В 2,5А ИП-501 | 3846
52081DEK | Импульсный источник питания 60Вт 36В 1,7А ИП-501 | 3846
52082DEK | Импульсный источник питания 60Вт 48В 1,25А ИП-501 | 3846
52083DEK | Импульсный источник питания 100Вт 5В 15А ИП-501 | 4950
52084DEK | Импульсный источник питания 100Вт 12В 7,5А ИП-501 | 4950
52085DEK | Импульсный источник питания 100Вт 15В 6,2А ИП-501 | 4950
52086DEK | Импульсный источник питания 100Вт 24В 4,0А ИП-501 | 4950
52087DEK | Импульсный источник питания 100Вт 36В 2,7А ИП-501 | 4950
52088DEK | Импульсный источник питания 100Вт 48В 2,0А ИП-501 | 4950
52000DEK | Импульсный источник питания 35Вт 5В 7А ИП-503 | 2208
52001DEK | Импульсный источник питания 35Вт 12В 3А ИП-503 | 2208
52002DEK | Импульсный источник питания 35Вт 24В 1,5А ИП-503 | 2208
52003DEK | Импульсный источник питания 35Вт 36В 1,3А ИП-503 | 2208
52004DEK | Импульсный источник питания 35Вт 48В 0,73А ИП-503 | 2208
52005DEK | Импульсный источник питания 50Вт 5В 10А ИП-503 | 2364
52006DEK | Импульсный источник питания 50Вт 12В 4,2А ИП-503 | 2364
52007DEK | Импульсный источник питания 50Вт 24В 2,2А ИП-503 | 2364
52008DEK | Импульсный источник питания 50Вт 36В 1,45А ИП-503 | 2364
52009DEK | Импульсный источник питания 50Вт 48В 1,1А ИП-503 | 2364
52010DEK | Импульсный источник питания 75Вт 5В 14А ИП-503 | 2670
52011DEK | Импульсный источник питания 75Вт 12В 6А ИП-503 | 2670
52012DEK | Импульсный источник питания 75Вт 24В 3,1А ИП-503 | 2670
52013DEK | Импульсный источник питания 75Вт 36В 2,1А ИП-503 | 2670
52014DEK | Импульсный источник питания 75Вт 48В 1,6А ИП-503 | 2670
52015DEK | Импульсный источник питания 100Вт 5В 18А ИП-503 | 3114
52016DEK | Импульсный источник питания 100Вт 12В 8,5А ИП-503 | 3114
52017DEK | Импульсный источник питания 100Вт 24В 4,5А ИП-503 | 3114
52018DEK | Импульсный источник питания 100Вт 36В 2,8А ИП-503 | 3114
52019DEK | Импульсный источник питания 100Вт 48В 2,3А ИП-503 | 3114
52020DEK | Импульсный источник питания 150Вт 5В 22А ИП-503 | 4506
52021DEK | Импульсный источник питания 150Вт 12В 12,5А ИП-503 | 4506
52022DEK | Импульсный источник питания 150Вт 24В 6,5А ИП-503 | 4506
52023DEK | Импульсный источник питания 150Вт 36В 4,3А ИП-503 | 4506
52024DEK | Импульсный источник питания 150Вт 48В 3,3А ИП-503 | 4506
52025DEK | Импульсный источник питания 200Вт 5В 40А ИП-503 | 6480
52026DEK | Импульсный источник питания 200Вт 12В 17А ИП-503 | 6480
52027DEK | Импульсный источник питания 200Вт 24В 8,8А ИП-503 | 6480
52028DEK | Импульсный источник питания 200Вт 36В 5,9А ИП-503 | 6480
52029DEK | Импульсный источник питания 200Вт 48В 4,4А ИП-503 | 6480
52030DEK | Импульсный источник питания 350Вт 5В 60А ИП-503 | 6960
52031DEK | Импульсный источник питания 350Вт 12В 29А ИП-503 | 6960
52032DEK | Импульсный источник питания 350Вт 24В 14,6А ИП-503 | 6960
52033DEK | Импульсный источник питания 350Вт 36В 9,7А ИП-503 | 6960
52034DEK | Импульсный источник питания 350Вт 48В 7,3А ИП-503 | 6960
52035DEK | Импульсный источник питания 500Вт 24В 20,8А ИП-505 | 11220
52036DEK | Импульсный источник питания 500Вт 36В 13,8А ИП-505 | 11220
52037DEK | Импульсный источник питания 500Вт 48Вт 10,4А ИП-505 | 11220
52038DEK | Импульсный источник питания 600Вт 24В 25А ИП-505 | 11220
52039DEK | Импульсный источник питания 600Вт 36В 16,6А ИП-505 | 13680
52040DEK | Импульсный источник питания 600Вт 48В 12,5А ИП-505 | 13680
52041DEK | Импульсный источник питания 1000Вт 36В 27,7А ИП-505 | 25740
52042DEK | Импульсный источник питания 1000Вт 48В 20,8А ИП-505 | 25740
52043DEK | Импульсный источник питания 2000Вт 12В 130А ИП-505 | 52080
52044DEK | Импульсный источник питания 2000Вт 24В 83А ИП-505 | 52080
52045DEK | Импульсный источник питания 2000Вт 36В 55,5А ИП-505 | 52080
52046DEK | Импульсный источник питания 2000Вт 48В 41,6А ИП-505 | 52080
25100DEK | Контакт доп. для устр. упр. и сигн. 1 НО ДК-22 | 101.22
25101DEK | Контакт доп. для устр. упр. и сигн. 1 НЗ ДК-22 | 101.22
25102DEK | Аксессуар для устр. упр. и сигн. cоединитель АД-22 | 15.72
25103DEK | Аксессуар для устр. упр. и сигн. адаптер АД-22 | 30.9
25104DEK | Контакт доп. для двойных выкл. ПЕ-22 1НО ДК-22 | 100.14
25105DEK | Контакт доп. для двойных выкл. ПЕ-22 1НЗ ДК-22 | 100.14
25106DEK | Держатель марк. для светосигн. арматуры D22 10х25 ДМ-22 | 26.34
25107DEK | Держатель марк. для светосигн. арматуры D22 20х25 ДМ-22 | 35.28
25001DEK | Лампа комм. ADDS D22 БЕЛЫЙ LED 220В ЛK-22 | 202.8
25002DEK | Лампа комм. ADDS D22 ЗЕЛЕНЫЙ LED 220В ЛK-22 | 192.6
25003DEK | Лампа комм. ADDS D22 КРАСНЫЙ LED 220В ЛK-22 | 192.6
25004DEK | Лампа комм. ADDS D22 ЖЕЛТЫЙ LED 220В ЛK-22 | 187.2
25005DEK | Лампа комм. ADDS D22 СИНИЙ LED 220В ЛK-22 | 196.2
25006DEK | Лампа комм. ALTE D22 БЕЛЫЙ неон 220В ЛK-22 | 335.4
25007DEK | Лампа комм. ALTE D22 ЗЕЛЕНЫЙ неон 220В ЛK-22 | 345.6
25008DEK | Лампа комм. ALTE D22 КРАСНЫЙ неон 220В ЛK-22 | 321.6
25009DEK | Лампа комм. ALTE D22 ЖЕЛТЫЙ неон 220В ЛK-22 | 302.4
25010DEK | Лампа комм. ALTE D22 СИНИЙ неон 220В ЛK-22 | 286.2
25011DEK | Выкл. кноп. ABLF D22 БЕЛЫЙ 220В ВK-22 | 357
25012DEK | Выкл. кноп. ABLF D22 ЧЕРНЫЙ 220В ВK-22 | 366
25013DEK | Выкл. кноп. ABLF D22 ЗЕЛЕНЫЙ 220В ВK-22 | 315.6
25014DEK | Выкл. кноп. ABLF D22 КРАСНЫЙ 220В ВK-22 | 315.6
25015DEK | Выкл. кноп. ABLF D22 ЖЕЛТЫЙ 220В ВK-22 | 357
25016DEK | Выкл. кноп. ABLF D22 СИНИЙ 220В ВK-22 | 357
25017DEK | Выкл. кноп. ABLFP D22 БЕЛЫЙ 220В ВK-22 | 357
25018DEK | Выкл. кноп. ABLFP D22 ЧЕРНЫЙ 220В ВK-22 | 357
25019DEK | Выкл. кноп. ABLFP D22 ЗЕЛЕНЫЙ 220В ВK-22 | 357
25020DEK | Выкл. кноп. ABLFP D22 КРАСНЫЙ 220В ВK-22 | 357
25021DEK | Выкл. кноп. ABLFP D22 ЖЕЛТЫЙ 220В ВK-22 | 357
25022DEK | Выкл. кноп. ABLFP D22 СИНИЙ 220В ВK-22 | 357
25023DEK | Выкл. кноп. грибок AEA D22 ЗЕЛЕНЫЙ 220В ВK-22 | 450
25024DEK | Выкл. кноп. грибок AEA D22 КРАСНЫЙ 220В ВK-22 | 450
25025DEK | Выкл. кноп. ABLFP D22 БЕЛЫЙ LED 220В ВK-22 | 659.4
25026DEK | Выкл. кноп. ABLFP D22 ЗЕЛЕНЫЙ LED 220В ВK-22 | 659.4
25027DEK | Выкл. кноп. ABLFP D22 КРАСНЫЙ LED 220В ВK-22 | 659.4
25028DEK | Выкл. кноп. ABLFP D22 ЖЕЛТЫЙ LED 220В ВK-22 | 664.2
25029DEK | Выкл. кноп. грибок AELA D22 ЗЕЛЕНЫЙ неон 220В ВК-22 | 518.4
25030DEK | Выкл. кноп. грибок AELA D22 КРАСНЫЙ неон 220В ВК-22 | 518.4
25031DEK | Выкл. кноп. грибок AELA D22 ЖЕЛТЫЙ неон 220В ВК-22 | 505.2
25032DEK | Выкл. кноп. грибок AELA D22 СИНИЙ неон 220В ВК-22 | 505.2
25033DEK | Выкл. кноп. грибок с фикс. AEAL D22 ЗЕЛЕНЫЙ ВК-22 | 666.6
25034DEK | Выкл. кноп. грибок с фикс. AEAL D22 КРАСНЫЙ ВК-22 | 666.6
25035DEK | Выкл. кноп. грибок с фикс. AEAL D22 ЖЕЛТЫЙ ВК-22 | 666.6
25036DEK | Выкл. кноп. грибок с фикс. AEAL D22 СИНИЙ ВК-22 | 666.6
25037DEK | Выкл. кноп. грибок с фикс. AE D22 ЗЕЛЕНЫЙ ВК-22 | 511.2
25038DEK | Выкл. кноп. грибок с фикс. AE D22 КРАСНЫЙ ВК-22 | 588
25039DEK | Выкл. кноп. грибок с фикс. AEAL D22 ЗЕЛЕНЫЙ ВК-22 | 554.4
25040DEK | Выкл. кноп. грибок с фикс. AEAL D22 КРАСНЫЙ ВК-22 | 571.8
25041DEK | Выкл. кноп. ABLF D30 БЕЛЫЙ 220В ВK-30 | 273.6
25042DEK | Выкл. кноп. ABLF D30 ЧЕРНЫЙ 220В ВK-30 | 313.8
25043DEK | Выкл. кноп. ABLF D30 ЗЕЛЕНЫЙ 220В ВK-30 | 313.8
25044DEK | Выкл. кноп. ABLF D30 мм КРАСНЫЙ 220В ВK-30 | 313.8
25045DEK | Выкл. кноп. ABLF D30 ЖЕЛТЫЙ 220В ВK-30 | 313.8
25046DEK | Выкл. кноп. ABLF D30 СИНИЙ 220В ВK-30 | 313.8
25047DEK | Выкл. кноп. ABLFP D30 мм ЗЕЛЕНЫЙ LED 220В ВK-30 | 680.4
25048DEK | Выкл. кноп. ABLFP D30 КРАСНЫЙ LED 220В ВK-30 | 680.4
25049DEK | Выкл. кноп. ABLFP D30 ЖЕЛТЫЙ LED 220В ВK-30 | 680.4
25050DEK | Выкл. кноп. ABLFP D30 БЕЛЫЙ LED 220В ВK-30 | 680.4
25051DEK | Перекл. на 2 фикс. полож. I-O станд. ручка ПЕ-22 | 475.2
25052DEK | Перекл. на 3 фикс. полож. I-O-II станд. ручка ПЕ-22 | 525
25053DEK | Перекл. на 2 фикс. полож. I-O с ключом AKS-2 ПЕ-22 | 664.2
25054DEK | Перекл. на 3 фикс. полож. I-O-II с ключом AKS ПЕ-22 | 687.6
25055DEK | Перекл. на 2 фикс. полож. I-O удлин. ручка ПЕ-22 | 541.2
25056DEK | Перекл. на 3 фикс. полож. I-O-II удлин. ручка ПЕ-22 | 551.4
25057DEK | Перекл. 2 фикс. пол. I-O ст. руч ANC-2 D22 ЗЕЛЕНЫЙ ПЕ-22 | 701.4
25058DEK | Перекл. 2 фикс. пол. I-O станд. руч. ANC-2 D22 КРАСНЫЙ ПЕ-22 | 701.4
25059DEK | Перекл. 3 фикс. пол. I-O-II станд. руч. ANC-3 D22 ПЕ-22 | 653.4
25060DEK | Перекл. 3 фикс. пол. I-O-II станд. руч. ANC-3 D22 ПЕ-22 | 698.4
25061DEK | Перекл. на 2 фикс. полож. I-O станд. ручка ПЕ-22 | 605.4
25062DEK | Перекл. I-O PPBB D22 ЗЕЛ-КР неон 220В ПЕ-22 | 828.6
25063DEK | Перекл. I-O BL D22 ЗЕЛ-КР 220В ПЕ-22 | 513
25064DEK | Пост кноп. на 2 кнопки LA4-2H 2НО+2НЗ ЧЕРНЫЙ ПКЕ-02 | 1024.2
25065DEK | Лампа комм. ADDS D22 LED зел. 24В AC/DC ЛK-22 | 198.6
25066DEK | Лампа комм. ADDS D22 LED кр. 24В AC/DC ЛK-22 | 198.6
25067DEK | Лампа комм. ADDS D22 LED жел. 24В AC/DC ЛK-22 | 198.6
25068DEK | Выкл. кноп. ABLFP D22 LED бел. 24В AC/DC ВK-22 | 640.8
25069DEK | Выкл. кноп. ABLFP D22 LED зел. 24В AC/DC ВK-22 | 640.8
25070DEK | Выкл. кноп. ABLFP D22 LED кр. 24В AC/DC ВK-22 | 640.8
25071DEK | Выкл. кноп. ABLFP D22 LED жел. 24В AC/DC ВK-22 | 640.8
25072DEK | Перекл. 2 фикс. пол. I-O станд. руч. ANC-2 D22 зел. 24В AC/DC ПЕ-22 | 633.6
25073DEK | Перекл. 2 фикс. пол. I-O станд. руч. ANC-2 D22 кр. 24В AC/DC ПЕ-22 | 633.6
25074DEK | Перек. 3 фикс. пол. I-O-II ст. руч. ANC-3 D22 зел. 24В AC/DC ПЕ-22 | 708.6
25075DEK | Перек. 3 фикс. пол. I-O-II ст. руч. ANC-3 D22 кр. 24В AC/DC ПЕ-22 | 708.6
25118DEK | Лампа комм. ADDS D22 LED зел. 220В AC/DC ЛK-22 | 222
25119DEK | Лампа комм. ADDS D22 LED кр. 220В AC/DC ЛK-22 | 222
25120DEK | Лампа комм. ADDS D22 LED жел. 220В AC/DC ЛK-22 | 222
25121DEK | Лампа комм. ADDS D22 LED бел. 220В AC/DC ЛK-22 | 259.2
25122DEK | Лампа комм. ADDS D22 LED син.220В AC/DC ЛK-22 | 259.2
25123DEK | Выкл. кноп. с фикс. ABF D22 кр. 220В ВK-22 | 376.2
25124DEK | Выкл. кноп. с фикс. ABF D22 бел. 220В ВK-22 | 376.2
25125DEK | Выкл. кноп. с фикс. ABF D22 жел. 220В ВK-22 | 376.2
25126DEK | Выкл. кноп. с фикс. ABF D22 черн. 220В ВK-22 | 376.2
25127DEK | Выкл. кноп. с фикс. ABF D22 син.220В ВK-22 | 376.2
25128DEK | Выкл. кноп. с фикс. ABF D22 зел. 220В ВK-22 | 376.2
25129DEK | Выкл. кноп. с фикс. ABFP D22 черн. 220В ВK-22 | 378
25130DEK | Выкл. кноп. с фикс. ABFP D22 син. 220В ВK-22 | 378
25131DEK | Выкл. кноп. с фикс. ABFP D22 зел. 220В ВK-22 | 378
25132DEK | Выкл. кноп. с фикс. ABFP D22 кр. 220В ВK-22 | 378
25133DEK | Выкл. кноп. с фикс. ABFP D22 бел. 220В ВK-22 | 378
25134DEK | Выкл. кноп. с фикс. ABFP D22 жел. 220В ВK-22 | 378
25135DEK | Выкл. кноп. с фикс. ABFP D22 зел. LED 220В ВK-22 | 742.2
25136DEK | Выкл. кноп. с фикс. ABFP D22 кр. LED 220В ВK-22 | 699.6
25137DEK | Выкл. кноп. с фикс. ABFP D22 бел. LED 220В ВK-22 | 846.6
25138DEK | Выкл. кноп. с фикс. ABFP D22 жел. LED 220В ВK-22 | 846.6
25139DEK | Перекл. 2 пол. прав. без фикс. I-O станд. руч ACR-2 D22 ПЕ-22 | 519
25140DEK | Перекл. 3 пол. прав. без фикс. I-O-II станд. руч ACR-3 D22 ПЕ-22 | 519
25141DEK | Перекл. 3 пол. пр. и лев. без фикс. I-O-II ACRL-3 D22 ПЕ-22 | 519
25142DEK | Перекл. 2 пол. прав. без фикс. I-O с ключ. AKSR-2 D22 ПЕ-22 | 699.6
25143DEK | Перекл. на 3 пол. прав. без фикс. I-O-II с ключ. AKSR-3 D22 ПЕ-22 | 699.6
25144DEK | Перекл. 3 пол. прав. и лев. без фикс. I-O-II ключ. AKSRL-3 D22 ПЕ-22 | 699.6
25145DEK | Перекл. 2 пол. прав. без фикс. I-O уд. ручка ALCR-2 D22 ПЕ-22 | 553.2
25146DEK | Перекл. на 3 пол. прав. без фикс. I-O-II уд. руч. ALCR-3 D22 ПЕ-22 | 553.2
25147DEK | Перекл.3 пол. прав. и лев. без фикс .I-O-II уд. руч. ALCRL-3 Φ22 мм ПЕ-22 | 553.2
25501DEK | Кноп. пост пласт. D22 1 место бел. КП-101 | 282
25502DEK | Кноп. пост пласт. D22 2 места бел. КП-101 | 346.8
25503DEK | Кноп. пост пласт. D22 3 места бел. КП-101 | 366.6
25504DEK | Кноп. пост пласт. D22 4 места бел. КП-101 | 694.2
25505DEK | Кнопочный пост пласт. D22 5 мест бел. КП-101 | 910.2
DEKVOP0001 | Панель управления Dekraft V060 | 4026
DEKVOP0002 | Держатель для панели | 161.4
DEKVOP0003 | Кабель подключения панели управления 2м. | 966.6
DEKV060G011P015T4B | Преобразователь частоты DEKV060-11/15кВт 3 фазы 380В с торм. модулем | 55140
DEKV060G015P18RT4B | Преобразователь частоты DEKV060-15/18.5кВт 3 фазы 380В с торм. модулем | 60420
DEKV060G0R4S2 | Преобразователь частоты DEKV060-0.4кВт 1 фаза 220В | 18960
DEKV060G0R4S2B | Преобразователь частоты DEKV060-0.4кВт 1 фаза 220В с торм. модулем | 17160
DEKV060G0R75S2 | Преобразователь частоты DEKV060-0.75кВт 1 фаза 220В | 19980
DEKV060G0R75S2B | Преобразователь частоты DEKV060-0.75кВт 1 фаза 220В с торм. модулем | 18360
DEKV060G0R7P1R5T4B | Преобразователь частоты DEKV060-0.75/1.5кВт 3 фазы 380В с торм. модулем | 19860
DEKV060G1R5P2R2T4B | Преобразователь частоты DEKV060-1.5/2.2кВт 3 фазы 380В с торм. модулем | 20220
DEKV060G1R5S2 | Преобразователь частоты DEKV060-1.5кВт 1 фаза 220В | 23280
DEKV060G1R5S2B | Преобразователь частоты DEKV060-1.5кВт 1 фаза 220В с торм. модулем | 20400
DEKV060G2R2P3R7T4B | Преобразователь частоты DEKV060-2.2./3.7кВт 3 фазы 380В с торм. модулем | 23700
DEKV060G2R2S2 | Преобразователь частоты DEKV060-2.2кВт 1 фаза 220В | 26880
DEKV060G2R2S2B | Преобразователь частоты DEKV060-2.2кВт 1 фаза 220В с торм. модулем | 23340
DEKV060G3R7P5R5T4B | Преобразователь частоты DEKV060-3.7/5.5кВт 3 фазы 380В с торм. модулем | 28200
DEKV060G5R5P7R5T4B | Преобразователь частоты DEKV060-5.5/7.5кВт 3 фазы 380В с торм. модулем | 37320
DEKV060G7R5P011T4B | Преобразователь частоты DEKV060-7.5/11кВт 3 фазы 380В с торм. модулем | 40380
60924DEK | Светильник светодиодный CDL-250-S 10Вт 3000К 15° белый | 3060
60925DEK | Светильник светодиодный CDL-250-S 10Вт 3000К 24° белый | 3060
60926DEK | Светильник светодиодный CDL-250-S 10Вт 3000К 36° белый | 3060
60939DEK | Светильник светодиодный CDL-250-S 15Вт 3000К 15° белый | 4104
60940DEK | Светильник светодиодный CDL-250-S 15Вт 3000К 24° белый | 4104
60941DEK | Светильник светодиодный CDL-250-S 15Вт 3000К 36° белый | 4104
60954DEK | Светильник светодиодный CDL-250-S 25Вт 3000К 15° белый | 5694
60955DEK | Светильник светодиодный CDL-250-S 25Вт 3000К 24° белый | 5694
60956DEK | Светильник светодиодный CDL-250-S 25Вт 3000К 36° белый | 5694
60969DEK | Светильник светодиодный CDL-250-S 35Вт 3000К 15° белый | 6780
60970DEK | Светильник светодиодный CDL-250-S 35Вт 3000К 24° белый | 6780
60971DEK | Светильник светодиодный CDL-250-S 35Вт 3000К 36° белый | 6780
60984DEK | Светильник светодиодный CDL-250-S 10Вт 3000К 15° черный | 3060
60985DEK | Светильник светодиодный CDL-250-S 10Вт 3000К 24° черный | 3060
60986DEK | Светильник светодиодный CDL-250-S 10Вт 3000К 36° черный | 3060
60999DEK | Светильник светодиодный CDL-250-S 15Вт 3000К 15° черный | 4104
61000DEK | Светильник светодиодный CDL-250-S 15Вт 3000К 24° черный | 4104
61001DEK | Светильник светодиодный CDL-250-S 15Вт 3000К 36° черный | 4104
61014DEK | Светильник светодиодный CDL-250-S 25Вт 3000К 15° черный | 5694
61015DEK | Светильник светодиодный CDL-250-S 25Вт 3000К 24° черный | 5694
61016DEK | Светильник светодиодный CDL-250-S 25Вт 3000К 36° черный | 5694
61029DEK | Светильник светодиодный CDL-250-S 35Вт 3000К 15° черный | 6780
61030DEK | Светильник светодиодный CDL-250-S 35Вт 3000К 24° черный | 6780
61031DEK | Светильник светодиодный CDL-250-S 35Вт 3000К 36° черный | 6780
61165DEK | Светильник светодиодный CDL-300-S 10Вт 3000К 15° белый | 4104
61166DEK | Светильник светодиодный CDL-300-S 10Вт 3000К 24° белый | 4104
61167DEK | Светильник светодиодный CDL-300-S 10Вт 3000К 36° белый | 4104
61185DEK | Светильник светодиодный CDL-300-S 15Вт 3000К 15° белый | 4776
61186DEK | Светильник светодиодный CDL-300-S 15Вт 3000К 24° белый | 4776
61187DEK | Светильник светодиодный CDL-300-S 15Вт 3000К 36° белый | 4776
61205DEK | Светильник светодиодный CDL-300-S 24Вт 3000К 15° белый | 7560
61206DEK | Светильник светодиодный CDL-300-S 24Вт 3000К 24° белый | 7560
61207DEK | Светильник светодиодный CDL-300-S 24Вт 3000К 36° белый | 7560
61225DEK | Светильник светодиодный CDL-300-S 10Вт 3000К 15° черный | 4104
61226DEK | Светильник светодиодный CDL-300-S 10Вт 3000К 24° черный | 4104
61227DEK | Светильник светодиодный CDL-300-S 10Вт 3000К 36° черный | 4104
61245DEK | Светильник светодиодный CDL-300-S 15Вт 3000К 15° черный | 4776
61246DEK | Светильник светодиодный CDL-300-S 15Вт 3000К 24° черный | 4776
61247DEK | Светильник светодиодный CDL-300-S 15Вт 3000К 36° черный | 4776
61265DEK | Светильник светодиодный CDL-300-S 24Вт 3000К 15° черный | 7560
61266DEK | Светильник светодиодный CDL-300-S 24Вт 3000К 24° черный | 7560
61267DEK | Светильник светодиодный CDL-300-S 24Вт 3000К 36° черный | 7560
61404DEK | Светильник светодиодный CTL-200-S 10Вт 3000К 15° белый | 5694
61405DEK | Светильник светодиодный CTL-200-S 10Вт 3000К 24° белый | 5694
61406DEK | Светильник светодиодный CTL-200-S 10Вт 3000К 40° белый | 5694
61419DEK | Светильник светодиодный CTL-200-S 20Вт 3000К 15° белый | 7320
61420DEK | Светильник светодиодный CTL-200-S 20Вт 3000К 24° белый | 7320
61421DEK | Светильник светодиодный CTL-200-S 20Вт 3000К 40° белый | 7320
61434DEK | Светильник светодиодный CTL-200-S 30Вт 3000К 15° белый | 8100
61435DEK | Светильник светодиодный CTL-200-S 30Вт 3000К 24° белый | 8100
61436DEK | Светильник светодиодный CTL-200-S 30Вт 3000К 40° белый | 8100
61449DEK | Светильник светодиодный CTL-200-S 35Вт 3000К 15° белый | 8640
61450DEK | Светильник светодиодный CTL-200-S 35Вт 3000К 24° белый | 8640
61451DEK | Светильник светодиодный CTL-200-S 35Вт 3000К 40° белый | 8640
61464DEK | Светильник светодиодный CTL-200-S 10Вт 3000К 15° черный | 5694
61465DEK | Светильник светодиодный CTL-200-S 10Вт 3000К 24° черный | 5694
61466DEK | Светильник светодиодный CTL-200-S 10Вт 3000К 40° черный | 5694
61479DEK | Светильник светодиодный CTL-200-S 20Вт 3000К 15° черный | 7320
61480DEK | Светильник светодиодный CTL-200-S 20Вт 3000К 24° черный | 7320
61481DEK | Светильник светодиодный CTL-200-S 20Вт 3000К 40° черный | 7320
61494DEK | Светильник светодиодный CTL-200-S 30Вт 3000К 15° черный | 8100
61495DEK | Светильник светодиодный CTL-200-S 30Вт 3000К 24° черный | 8100
61496DEK | Светильник светодиодный CTL-200-S 30Вт 3000К 40° черный | 8100
61509DEK | Светильник светодиодный CTL-200-S 35Вт 3000К 15° черный | 8640
61510DEK | Светильник светодиодный CTL-200-S 35Вт 3000К 24° черный | 8640
61511DEK | Светильник светодиодный CTL-200-S 35Вт 3000К 40° черный | 8640
61988DEK | Светильник светодиодный CDL-250-S 1X10Вт 3000К 15° белый | 3366
61989DEK | Светильник светодиодный CDL-250-S 1X10Вт 3000К 24° белый | 3366
61990DEK | Светильник светодиодный CDL-250-S 1X10Вт 3000К 36° белый | 3366
62003DEK | Светильник светодиодный CDL-250-S 2X10Вт 3000К 15° белый | 6840
62004DEK | Светильник светодиодный CDL-250-S 2X10Вт 3000К 24° белый | 6840
62005DEK | Светильник светодиодный CDL-250-S 2X10Вт 3000К 36° белый | 6840
62018DEK | Светильник светодиодный CDL-250-S 3X10Вт 3000К 15° белый | 10140
62019DEK | Светильник светодиодный CDL-250-S 3X10Вт 3000К 24° белый | 10140
62020DEK | Светильник светодиодный CDL-250-S 3X10Вт 3000К 36° белый | 10140
62033DEK | Светильник светодиодный CDL-250-S 4X10Вт 3000К 15° белый | 13920
62034DEK | Светильник светодиодный CDL-250-S 4X10Вт 3000К 24° белый | 13920
62035DEK | Светильник светодиодный CDL-250-S 4X10Вт 3000К 36° белый | 13920
62048DEK | Светильник светодиодный CDL-250-S 1X10Вт 3000К 15° черный | 3366
62049DEK | Светильник светодиодный CDL-250-S 1X10Вт 3000К 24° черный | 3366
62050DEK | Светильник светодиодный CDL-250-S 1X10Вт 3000К 36° черный | 3366
62063DEK | Светильник светодиодный CDL-250-S 2X10Вт 3000К 15° черный | 6840
62064DEK | Светильник светодиодный CDL-250-S 2X10Вт 3000К 24° черный | 6840
62065DEK | Светильник светодиодный CDL-250-S 2X10Вт 3000К 36° черный | 6840
62078DEK | Светильник светодиодный CDL-250-S 3X10Вт 3000К 15° черный | 10140
62079DEK | Светильник светодиодный CDL-250-S 3X10Вт 3000К 24° черный | 10140
62080DEK | Светильник светодиодный CDL-250-S 3X10Вт 3000К 36° черный | 10140
62093DEK | Светильник светодиодный CDL-250-S 4X10Вт 3000К 15° черный | 13920
62094DEK | Светильник светодиодный CDL-250-S 4X10Вт 3000К 24° черный | 13920
62095DEK | Светильник светодиодный CDL-250-S 4X10Вт 3000К 36° черный | 13920
60679DEK | Шинопровод осветительный CTL-RAIL-0.5 белый 0.5м трехфазный | 1902
60680DEK | Соединитель шинопровода CTL-CON-1 жесткий двусторонний прямой белый | 1187.4
61642DEK | Шинопровод осветительный CTL-RAIL-0.5 черный 0.5м трехфазный | 1902
61643DEK | Шинопровод осветительный CTL-RAIL-1 белый 1м трехфазный | 3858
61644DEK | Шинопровод осветительный CTL-RAIL-1 черный 1м трехфазный | 3858
61645DEK | Шинопровод осветительный CTL-RAIL-2 белый 2м трехфазный | 7800
61646DEK | Шинопровод осветительный CTL-RAIL-2 черный 2м трехфазный | 7800
61647DEK | Шинопровод осветительный CTL-RAIL-3 белый 3м трехфазный | 11760
61648DEK | Шинопровод осветительный CTL-RAIL-3 черный 3м трехфазный | 11760
61653DEK | Соединитель шинопровода CTL-CON-1 жесткий односторонний с проводом белый | 856.8
61655DEK | Соединитель шинопровода CTL-CON-1 жесткий двусторонний L-образный белый | 1350
61657DEK | Соединитель шинопровода CTL-CON-2 гибкий двусторонний белый | 2082
61658DEK | Соединитель шинопровода CTL-CON-1 жесткий односторонний с проводом черный | 856.8
61659DEK | Соединитель шинопровода CTL-CON-1 жесткий двусторонний прямой черный | 1187.4
61660DEK | Соединитель шинопровода CTL-CON-1 жесткий двусторонний L-образный черный | 1350
61662DEK | Соединитель шинопровода CTL-CON-2 гибкий двусторонний черный | 2082
61736DEK | Соединитель шинопровода CTL-CON-1 жесткий односторонний с проводом правый белый | 856.8
61737DEK | Соединитель шинопровода CTL-CON-1 жесткий односторонний с проводом правый черный | 856.8
61738DEK | Соединитель шинопровода CTL-CON-1 жесткий односторонний с проводом левый белый | 856.8
61739DEK | Соединитель шинопровода CTL-CON-1 жесткий односторонний с проводом левый черный | 856.8
60011DEK | Светильник светодиодный ДСП-101 100Вт 60° 4000К | 11640
60012DEK | Светильник светодиодный ДСП-101 100Вт 60° 5000К | 11640
60013DEK | Светильник светодиодный ДСП-101 100Вт 90° 4000К | 11640
60014DEK | Светильник светодиодный ДСП-101 100Вт 90° 5000К | 11640
60015DEK | Светильник светодиодный ДСП-101 100Вт 120° 4000К | 11640
60016DEK | Светильник светодиодный ДСП-101 100Вт 120° 5000К | 11640
60017DEK | Светильник светодиодный ДСП-101 150Вт 60° 4000К | 12120
60018DEK | Светильник светодиодный ДСП-101 150Вт 60° 5000К | 12120
60019DEK | Светильник светодиодный ДСП-101 150Вт 90° 4000К | 12120
60020DEK | Светильник светодиодный ДСП-101 150Вт 90° 5000К | 12120
60021DEK | Светильник светодиодный ДСП-101 150Вт 120° 4000К | 12120
60022DEK | Светильник светодиодный ДСП-101 150Вт 120° 5000К | 12120
60023DEK | Светильник светодиодный ДСП-101 200Вт 60° 4000К | 14880
60024DEK | Светильник светодиодный ДСП-101 200Вт 60° 5000К | 14880
60025DEK | Светильник светодиодный ДСП-101 200Вт 90° 4000К | 14880
60026DEK | Светильник светодиодный ДСП-101 200Вт 90° 5000К | 14880
60027DEK | Светильник светодиодный ДСП-101 200Вт 120° 4000К | 14880
60028DEK | Светильник светодиодный ДСП-101 200Вт 120° 5000К | 14880
60029DEK | Светильник светодиодный ДСП-101 100Вт 60° 4000К DALI | 13140
60030DEK | Светильник светодиодный ДСП-101 100Вт 60° 5000К DALI | 13140
60031DEK | Светильник светодиодный ДСП-101 100Вт 90° 4000К DALI | 13140
60032DEK | Светильник светодиодный ДСП-101 100Вт 90° 5000К DALI | 13140
60033DEK | Светильник светодиодный ДСП-101 100Вт 120° 4000К DALI | 13140
60034DEK | Светильник светодиодный ДСП-101 100Вт 120° 5000К DALI | 13140
60035DEK | Светильник светодиодный ДСП-101 150Вт 60° 4000К DALI | 13320
60036DEK | Светильник светодиодный ДСП-101 150Вт 60° 5000К DALI | 13320
60037DEK | Светильник светодиодный ДСП-101 150Вт 90° 4000К DALI | 13320
60038DEK | Светильник светодиодный ДСП-101 150Вт 90° 5000К DALI | 13320
60039DEK | Светильник светодиодный ДСП-101 150Вт 120° 4000К DALI | 13320
60040DEK | Светильник светодиодный ДСП-101 150Вт 120° 5000К DALI | 13320
60041DEK | Светильник светодиодный ДСП-101 200Вт 60° 4000К DALI | 16320
60042DEK | Светильник светодиодный ДСП-101 200Вт 60° 5000К DALI | 16320
60043DEK | Светильник светодиодный ДСП-101 200Вт 90° 4000К DALI | 16320
60044DEK | Светильник светодиодный ДСП-101 200Вт 90° 5000К DALI | 16320
60045DEK | Светильник светодиодный ДСП-101 200Вт 120° 4000К DALI | 16320
60046DEK | Светильник светодиодный ДСП-101 200Вт 120° 5000К DALI | 16320
60160DEK | Светильник светодиодный ДСП-201 0,6м 18Вт 4000К | 1614
60168DEK | Светильник светодиодный ДСП-201 0,6м 18Вт 5000К | 1614
60169DEK | Светильник светодиодный ДСП-201 1,2м 36Вт 4000К | 2508
60170DEK | Светильник светодиодный ДСП-201 1,2м 36Вт 5000К | 2508
60172DEK | Светильник светодиодный ДСП-201 1,5м 48Вт 5000К | 2910
60162DEK | Светильник светодиодный ДСП-301 1,2м 36Вт 4000К | 2262
60163DEK | Светильник светодиодный ДСП-301 0,6м 18Вт 4000К | 1542
60164DEK | Светильник светодиодный ДСП-301 0,6м 18Вт 5000К | 1542
60165DEK | Светильник светодиодный ДСП-301 1,2м 36Вт 5000К | 2262
60282DEK | Светильник светодиодный ДПО-550-О 36Вт 3000К опал | 3648
60283DEK | Светильник светодиодный ДПО-550-О 36Вт 4000К опал | 3648
60284DEK | Светильник светодиодный ДПО-550-О 36Вт 5000К опал | 3648
60285DEK | Светильник светодиодный ДПО-550-О 36Вт 6500К опал | 3648
60286DEK | Светильник светодиодный ДПО-550-О 48Вт 3000К опал | 4104
60287DEK | Светильник светодиодный ДПО-550-О 48Вт 4000К опал | 4104
60288DEK | Светильник светодиодный ДПО-550-О 48Вт 5000К опал | 4104
60289DEK | Светильник светодиодный ДПО-550-О 48Вт 6500К опал | 4104
60307DEK | Блок аварийного питания БАП-101-3 36Вт ДПО-550 | 6960
60311DEK | Блок аварийного питания БАП-101-1 36Вт ДПО-550 | 6120
60320DEK | Светильник светодиодный ДВО-201-В 5Вт 3000К | 384
60321DEK | Светильник светодиодный ДВО-201-В 5Вт 4000К | 396
60323DEK | Светильник светодиодный ДВО-201-В 5Вт 6500К | 396
60325DEK | Светильник светодиодный ДВО-201-В 9Вт 4000К | 519.6
60327DEK | Светильник светодиодный ДВО-201-В 9Вт 6500К | 519.6
60329DEK | Светильник светодиодный ДВО-201-В 12Вт 4000К | 667.8
60331DEK | Светильник светодиодный ДВО-201-В 12Вт 6500К | 667.8
60333DEK | Светильник светодиодный ДВО-201-В 18Вт 4000К | 803.4
60335DEK | Светильник светодиодный ДВО-201-В 18Вт 6500К | 803.4
60337DEK | Светильник светодиодный ДВО-201-В-С 12Вт 4000К сенсор | 877.8
60339DEK | Светильник светодиодный ДВО-201-В-С 12Вт 6500К сенсор | 877.8
60341DEK | Светильник светодиодный ДВО-201-В-С 18Вт 4000К сенсор | 1014
60343DEK | Светильник светодиодный ДВО-201-В-С 18Вт 6500К сенсор | 1014
60375DEK | Светильник светодиодный ДВО-301-В 9Вт 4000К | 817.8
60377DEK | Светильник светодиодный ДВО-301-В 9Вт 6500К | 817.8
60379DEK | Светильник светодиодный ДВО-301-В 12Вт 4000К | 889.8
60381DEK | Светильник светодиодный ДВО-301-В 12Вт 6500К | 889.8
60383DEK | Светильник светодиодный ДВО-301-В 15Вт 4000К | 934.8
60385DEK | Светильник светодиодный ДВО-301-В 15Вт 6500К | 934.8
60387DEK | Светильник светодиодный ДВО-301-В 18Вт 4000К | 1012.8
60389DEK | Светильник светодиодный ДВО-301-В 18Вт 6500К | 1012.8
60391DEK | Светильник светодиодный ДВО-301-Н 9Вт 4000К | 714
60393DEK | Светильник светодиодный ДВО-301-Н 9Вт 6500К | 714
60395DEK | Светильник светодиодный ДВО-301-Н 12Вт 4000К | 934.8
60397DEK | Светильник светодиодный ДВО-301-Н 12Вт 6500К | 934.8
60399DEK | Светильник светодиодный ДВО-301-Н 15Вт 4000К | 1012.8
60401DEK | Светильник светодиодный ДВО-301-Н 15Вт 6500К | 1012.8
60403DEK | Светильник светодиодный ДВО-301-Н 18Вт 4000К | 1103.4
60405DEK | Светильник светодиодный ДВО-301-Н 18Вт 6500К | 1103.4
60407DEK | Светильник светодиодный ДВО-301-Н-С 9Вт 4000К сенсор | 1090.2
60409DEK | Светильник светодиодный ДВО-301-Н-С 9Вт 6500К сенсор | 1090.2
60411DEK | Светильник светодиодный ДВО-301-Н-С 12Вт 4000К сенсор | 1212
60413DEK | Светильник светодиодный ДВО-301-Н-С 12Вт 6500К сенсор | 1212
60415DEK | Светильник светодиодный ДВО-301-Н-С 15Вт 4000К сенсор | 1404
60417DEK | Светильник светодиодный ДВО-301-Н-С 15Вт 6500К сенсор | 1404
60419DEK | Светильник светодиодный ДВО-301-Н-С 18Вт 4000К сенсор | 1602
60421DEK | Светильник светодиодный ДВО-301-Н-С 18Вт 6500К сенсор | 1602
60001DEK | Светильник светодиодный ДБО-101 круг 12Вт 4000К | 523.2
60002DEK | Светильник светодиодный ДБО-101 круг 12Вт 5000К | 523.2
60003DEK | Светильник светодиодный ДБО-101 круг 18Вт 4000К | 759.6
60004DEK | Светильник светодиодный ДБО-101 круг 18Вт 5000К | 759.6
60005DEK | Светильник светодиодный ДБО-101 круг 12Вт 4000К сенсор | 1064.4
60006DEK | Светильник светодиодный ДБО-101 круг 12Вт 5000К сенсор | 1064.4
60007DEK | Светильник светодиодный ДБО-101 круг 18Вт 4000К сенсор | 1398
60008DEK | Светильник светодиодный ДБО-101 круг 18Вт 5000К сенсор | 1398
60009DEK | Светильник светодиодный ДБО-101 овал 12Вт 4000К | 502.8
60010DEK | Светильник светодиодный ДБО-101 овал 12Вт 5000К | 502.8
60108DEK | Светильник светодиодный ДБО-103 16Вт 4000К | 2154
60109DEK | Светильник светодиодный ДБО-103 16Вт 5000К | 2154
60110DEK | Светильник светодиодный ДБО-103 24Вт 4000К | 2778
60111DEK | Светильник светодиодный ДБО-103 24Вт 5000К | 2778
60555DEK | Светильник светодиодный ДБО-103 16Вт 4000К сенсор | 2490
60556DEK | Светильник светодиодный ДБО-103 16Вт 5000К сенсор | 2490
60561DEK | Светильник светодиодный ДБО-103 24Вт 4000К сенсор | 3186
60562DEK | Светильник светодиодный ДБО-103 24Вт 5000К сенсор | 3186
60130DEK | Датчик движения инфракрасный ДДИ-101 01 1200Вт 6м 360° белый | 913.2
60132DEK | Датчик движения инфракрасный ДДИ-101 01 1200Вт 6м 360° чёрный | 913.2
60131DEK | Датчик движения инфракрасный ДДИ-101 02 1200Вт 2-12м 180° белый | 904.2
60133DEK | Датчик движения инфракрасный ДДИ-101 02 1200Вт 2-12м 180° чёрный | 904.2
60312DEK | Светильник светодиодный аварийный ДСО-101-IP20 3Вт 1.5ч ВЫХОД EXIT односторонний | 1380
60313DEK | Светильник светодиодный аварийный ДСО-101-IP20 3Вт 1.5ч без пикт. односторонний | 1278
60314DEK | Светильник светодиодный аварийный ДСО-101-IP65 3Вт 3ч ВЫХОД EXIT двухсторонний | 4632
60315DEK | Светильник светодиодный аварийный ДСО-101-IP65 3Вт 3ч без пикт. двухсторонний | 4374
60316DEK | Светильник светодиодный аварийный ДСО-101-IP65-Н 3Вт 3ч без пиктограммы | 3474
62241DEK | Пиктограмма ДСО-101-IP20 "Выход Фигура - вправо 1 | 252
62242DEK | Пиктограмма ДСО-101-IP20 "Выход Фигура - влево 1" | 252
62243DEK | Пиктограмма ДСО-101-IP20 "Выход Фигура - вниз 1" | 252
62244DEK | Пиктограмма ДСО-101-IP20 "Выход Фигура - вправо 2" | 252
62245DEK | Пиктограмма ДСО-101-IP20 "Выход Фигура - влево 2" | 252
62246DEK | Пиктограмма ДСО-101-IP20 "Выход Фигура - вниз 2" | 252
62247DEK | Пиктограмма ДСО-101-IP20 "Выход" | 252
62248DEK | Пиктограмма ДСО-101-IP20 "Запасный выход" | 252
62249DEK | Пиктограмма ДСО-101-IP20 "Выход - вправо" | 252
62250DEK | Пиктограмма ДСО-101-IP20 "Выход - влево" | 252
62251DEK | Пиктограмма ДСО-101-IP20 "Выход - вниз" | 252
62252DEK | Пиктограмма ДСО-101-IP20 "Выход Exit" | 252
62253DEK | Пиктограмма ДСО-101-IP20 "Выход черный фон" | 252
62254DEK | Пиктограмма ДСО-101-IP20 "Аварийный Выход" | 252
62255DEK | Пиктограмма ДСО-101-IP20 "Эвакуационный Выход" | 252
62256DEK | Пиктограмма ДСО-101-IP20 "Место сбора" | 252
62257DEK | Пиктограмма ДСО-101-IP20 "Выход - вправо черный фон" | 252
62258DEK | Пиктограмма ДСО-101-IP20 "Выход - влево черный фон" | 252
62259DEK | Пиктограмма ДСО-101-IP20 "Выход - вниз черный фон" | 252
62260DEK | Пиктограмма ДСО-101-IP20 "Выход - лестница наверх" | 252
62261DEK | Пиктограмма ДСО-101-IP20 "Выход - лестница вниз" | 252
62262DEK | Пиктограмма ДСО-101-IP20 "Фигура вниз справа" | 252
62263DEK | Пиктограмма ДСО-101-IP20 "Фигура вниз слева" | 252
62264DEK | Пиктограмма ДСО-101-IP20 "Фигура налево" | 252
62265DEK | Пиктограмма ДСО-101-IP20 "Фигура направо" | 252
62266DEK | Пиктограмма ДСО-101-IP20 "Фигура вверх справа" | 252
62267DEK | Пиктограмма ДСО-101-IP20 "Фигура вверх слева" | 252
62268DEK | Пиктограмма ДСО-101-IP20 "Фигура вниз вправо" | 252
62269DEK | Пиктограмма ДСО-101-IP20 "Фигура вверх влево" | 252
62270DEK | Пиктограмма ДСО-101-IP20 "Фигура вверх вправо" | 252
62271DEK | Пиктограмма ДСО-101-IP20 "Фигура вниз влево" | 252
62272DEK | Пиктограмма ДСО-101-IP20 "Выезд налево" | 252
62273DEK | Пиктограмма ДСО-101-IP20 "Выезд направо" | 252
62274DEK | Пиктограмма ДСО-101-IP20 "Налево" | 252
62275DEK | Пиктограмма ДСО-101-IP20 "Направо" | 252
62276DEK | Пиктограмма ДСО-101-IP20 "Кран" | 252
62277DEK | Пиктограмма ДСО-101-IP20 "Кран слева" | 252
62278DEK | Пиктограмма ДСО-101-IP20 "Кран справа" | 252
62279DEK | Пиктограмма ДСО-101-IP20 "Пожарный гидрант" | 252
62280DEK | Пиктограмма ДСО-101-IP20 "Насосная станция пожаротушения" | 252
62281DEK | Пиктограмма ДСО-101-IP20 "Пожарный гидрант 2" | 252
62282DEK | Пиктограмма ДСО-101-IP20 "Не входить" | 252
62283DEK | Пиктограмма ДСО-101-IP65 "Выход Фигура - вправо 1" | 330
62284DEK | Пиктограмма ДСО-101-IP65 "Выход Фигура - влево 1" | 330
62285DEK | Пиктограмма ДСО-101-IP65 "Выход Фигура - вниз 1" | 330
62286DEK | Пиктограмма ДСО-101-IP65 "Выход Фигура - вправо 2" | 330
62287DEK | Пиктограмма ДСО-101-IP65 "Выход Фигура - влево 2" | 330
62288DEK | Пиктограмма ДСО-101-IP65 "Выход Фигура - вниз 2" | 330
62289DEK | Пиктограмма ДСО-101-IP65 "Выход" | 330
62290DEK | Пиктограмма ДСО-101-IP65 "Запасный выход" | 330
62291DEK | Пиктограмма ДСО-101-IP65 "Выход - вправо" | 330
62292DEK | Пиктограмма ДСО-101-IP65 "Выход - влево" | 330
62293DEK | Пиктограмма ДСО-101-IP65 "Выход - вниз" | 330
62294DEK | Пиктограмма ДСО-101-IP65 "Выход Exit" | 330
62295DEK | Пиктограмма ДСО-101-IP65 "Выход черный фон" | 330
62296DEK | Пиктограмма ДСО-101-IP65 "Аварийный Выход" | 330
62297DEK | Пиктограмма ДСО-101-IP65 "Эвакуационный Выход" | 330
62298DEK | Пиктограмма ДСО-101-IP65 "Место сбора" | 330
62299DEK | Пиктограмма ДСО-101-IP65 "Выход - вправо черный фон" | 330
62300DEK | Пиктограмма ДСО-101-IP65 "Выход - влево черный фон" | 330
62301DEK | Пиктограмма ДСО-101-IP65 "Выход - вниз черный фон" | 330
62302DEK | Пиктограмма ДСО-101-IP65 "Выход - лестница наверх" | 330
62303DEK | Пиктограмма ДСО-101-IP65 "Выход - лестница вниз" | 330
62304DEK | Пиктограмма ДСО-101-IP65 "Фигура вниз справа" | 330
62305DEK | Пиктограмма ДСО-101-IP65 "Фигура вниз слева" | 330
62306DEK | Пиктограмма ДСО-101-IP65 "Фигура налево" | 330
62307DEK | Пиктограмма ДСО-101-IP65 "Фигура направо" | 330
62308DEK | Пиктограмма ДСО-101-IP65 "Фигура вверх справа" | 330
62309DEK | Пиктограмма ДСО-101-IP65 "Фигура вверх слева" | 330
62310DEK | Пиктограмма ДСО-101-IP65 "Фигура вниз вправо" | 330
62311DEK | Пиктограмма ДСО-101-IP65 "Фигура вверх влево" | 330
62312DEK | Пиктограмма ДСО-101-IP65 "Фигура вверх вправо" | 330
62313DEK | Пиктограмма ДСО-101-IP65 "Фигура вниз влево" | 330
62314DEK | Пиктограмма ДСО-101-IP65 "Выезд налево" | 330
62315DEK | Пиктограмма ДСО-101-IP65 "Выезд направо" | 330
62316DEK | Пиктограмма ДСО-101-IP65 "Налево" | 330
62317DEK | Пиктограмма ДСО-101-IP65 "Направо" | 330
62318DEK | Пиктограмма ДСО-101-IP65 "Кран" | 330
62319DEK | Пиктограмма ДСО-101-IP65 "Кран слева" | 330
62320DEK | Пиктограмма ДСО-101-IP65 "Кран справа" | 330
62321DEK | Пиктограмма ДСО-101-IP65 "Пожарный гидрант" | 330
62322DEK | Пиктограмма ДСО-101-IP65 "Насосная станция пожаротушения" | 330
62323DEK | Пиктограмма ДСО-101-IP65 "Пожарный гидрант 2" | 330
62324DEK | Пиктограмма ДСО-101-IP65 "Не входить" | 330
62325DEK | Пиктограмма ДСО-101-IP65-Н "Выход Фигура - вправо 1" | 258
62326DEK | Пиктограмма ДСО-101-IP65-Н "Выход Фигура - влево 1" | 258
62327DEK | Пиктограмма ДСО-101-IP65-Н "Выход Фигура - вниз 1" | 258
62328DEK | Пиктограмма ДСО-101-IP65-Н "Выход Фигура - вправо 2" | 258
62329DEK | Пиктограмма ДСО-101-IP65-Н "Выход Фигура - влево 2" | 258
62330DEK | Пиктограмма ДСО-101-IP65-Н "Выход Фигура - вниз 2" | 258
62331DEK | Пиктограмма ДСО-101-IP65-Н "Выход" | 258
62332DEK | Пиктограмма ДСО-101-IP65-Н "Запасный выход" | 258
62333DEK | Пиктограмма ДСО-101-IP65-Н "Выход - вправо" | 258
62334DEK | Пиктограмма ДСО-101-IP65-Н "Выход - влево" | 258
62335DEK | Пиктограмма ДСО-101-IP65-Н "Выход - вниз" | 258
62336DEK | Пиктограмма ДСО-101-IP65-Н "Выход Exit" | 258
62337DEK | Пиктограмма ДСО-101-IP65-Н "Выход черный фон" | 258
62338DEK | Пиктограмма ДСО-101-IP65-Н "Аварийный Выход" | 258
62339DEK | Пиктограмма ДСО-101-IP65-Н "Эвакуационный Выход" | 258
62340DEK | Пиктограмма ДСО-101-IP65-Н "Место сбора" | 258
62341DEK | Пиктограмма ДСО-101-IP65-Н "Выход - вправо черный фон" | 258
62342DEK | Пиктограмма ДСО-101-IP65-Н "Выход - влево черный фон" | 258
62343DEK | Пиктограмма ДСО-101-IP65-Н "Выход - вниз черный фон" | 258
62344DEK | Пиктограмма ДСО-101-IP65-Н "Выход - лестница наверх" | 258
62345DEK | Пиктограмма ДСО-101-IP65-Н "Выход - лестница вниз" | 258
62346DEK | Пиктограмма ДСО-101-IP65-Н "Фигура вниз справа" | 258
62347DEK | Пиктограмма ДСО-101-IP65-Н "Фигура вниз слева" | 258
62348DEK | Пиктограмма ДСО-101-IP65-Н "Фигура налево" | 258
62349DEK | Пиктограмма ДСО-101-IP65-Н "Фигура направо" | 258
62350DEK | Пиктограмма ДСО-101-IP65-Н "Фигура вверх справа" | 258
62351DEK | Пиктограмма ДСО-101-IP65-Н "Фигура вверх слева" | 258
62352DEK | Пиктограмма ДСО-101-IP65-Н "Фигура вниз вправо" | 258
62353DEK | Пиктограмма ДСО-101-IP65-Н "Фигура вверх влево" | 258
62354DEK | Пиктограмма ДСО-101-IP65-Н "Фигура вверх вправо" | 258
62355DEK | Пиктограмма ДСО-101-IP65-Н "Фигура вниз влево" | 258
62356DEK | Пиктограмма ДСО-101-IP65-Н "Выезд налево" | 258
62357DEK | Пиктограмма ДСО-101-IP65-Н "Выезд направо" | 258
62358DEK | Пиктограмма ДСО-101-IP65-Н "Налево" | 258
62359DEK | Пиктограмма ДСО-101-IP65-Н "Направо" | 258
62360DEK | Пиктограмма ДСО-101-IP65-Н "Кран" | 258
62361DEK | Пиктограмма ДСО-101-IP65-Н "Кран слева" | 258
62362DEK | Пиктограмма ДСО-101-IP65-Н "Кран справа" | 258
62363DEK | Пиктограмма ДСО-101-IP65-Н "Пожарный гидрант" | 258
62364DEK | Пиктограмма ДСО-101-IP65-Н "Насосная станция пожаротушения" | 258
62365DEK | Пиктограмма ДСО-101-IP65-Н "Пожарный гидрант 2" | 258
62366DEK | Пиктограмма ДСО-101-IP65-Н "Не входить" | 258
62393DEK | Пиктограмма ДСО-101-IP20 "Выезд" | 252
62394DEK | Пиктограмма ДСО-101-IP65 "Выезд" | 330
62395DEK | Пиктограмма ДСО-101-IP65-Н "Выезд" | 258
62396DEK | Пиктограмма ДСО-101-IP20 "Выезд прямо" | 252
62397DEK | Пиктограмма ДСО-101-IP65 "Выезд прямо" | 330
62398DEK | Пиктограмма ДСО-101-IP65-Н "Выезд прямо" | 258
27183DEK | Расцепитель независимый AC 230В ВА-730 | 12120
27184DEK | Расцепитель независимый AC 400В ВА-730 | 13380
27185DEK | Расцепитель независимый DC 220В ВА-730 | 14640
27186DEK | Расцепитель независимый DC 110В ВА-730 | 13980
27191DEK | Электромагнит включения AC 230В ВА-730 | 11400
27192DEK | Электромагнит включения AC 400В ВА-730 | 12420
27193DEK | Электромагнит включения DC 220В ВА-730 | 13620
27194DEK | Электромагнит включения DC 110В ВА-730 | 13140
27199DEK | Расцепитель мин. напряжения AC 230В ВА-730 | 14580
27200DEK | Расцепитель мин. напряжения AC 400В ВА-730 | 15900
27207DEK | Расцепитель мин. напряжения с выдержкой времени AC 230В ВА-730 | 32760
27208DEK | Расцепитель мин. напряжения с выдержкой времени AC 400В ВА-730 | 36000
27215DEK | Привод моторный AC 230В ВА-731 | 23340
27216DEK | Привод моторный AC 400В ВА-731 | 25620
27217DEK | Привод моторный DC 220В ВА-731 | 27900
27218DEK | Привод моторный DC 110В ВА-731 | 26760
27219DEK | Привод моторный AC 230В ВА-732 | 24600
27220DEK | Привод моторный AC 400В ВА-732 | 26940
27221DEK | Привод моторный DC 220В ВА-732 | 29340
27222DEK | Привод моторный DC 110В ВА-732 | 28260
27223DEK | Привод моторный AC 230В ВА-733 | 36480
27224DEK | Привод моторный AC 400В ВА-733 | 40260
27225DEK | Привод моторный DC 220В ВА-733 | 43860
27226DEK | Привод моторный DC 110В ВА-733 | 42060
27246DEK | Блокировка в отключенном состоянии 3 замка 2 ключа ВА-730 | 25920
27247DEK | Блокировка в отключенном состоянии 2 замка 1 ключ ВА-730 | 18000
27248DEK | Блокировка в отключенном состоянии 1 замок 1 ключ ВА-730 | 8460
27280DEK | Трансформатор тока для измерения тока в N проводнике (630-800А) ВА-731 | 6600
27281DEK | Трансформатор тока для измерения тока в N проводнике (1000-2000А) ВА-731 | 6660
27282DEK | Трансформатор тока для измерения тока в N проводнике (2000-3200А) ВА-732 | 6720
27284DEK | Трансформатор тока для измерения тока в N проводнике (4000-6300А) ВА-733 | 6780
27297DEK | Модуль передачи сигнала для блока управления Н ВА-730/750 | 14760
27298DEK | Блок питания (вх. напряжение DC (110-220B) вых. напряжение DC 24B) ВА-730/750 | 7320
27299DEK | Блок питания (вх. напряжение AC (230-400B) вых. Напряжение DC 24B) ВА-730/750 | 5886
27301DEK | Блокировка мех. троссами для 2х стац. ВА-731/ВА-732 | 54360
27303DEK | Блокировка мех. троссами для 3х стац. ВА-731/ВА-732 (для схемы 2 ввода + 1 сек.) | 99420
27306DEK | Блокировка мех. троссами для 2х вык. ВА-730 | 55080
27308DEK | Блокировка мех. троссами для 3х вык. ВА-730 (для схемы 2 ввода + 1 сек.) | 99720
27006DEK | Воздушный авт. выключатель стационарный 3P 630А 80кА расцепитель М ВА-731 | 333000
27007DEK | Воздушный авт. выключатель стационарный 3P 800А 80кА расцепитель М ВА-731 | 343200
27008DEK | Воздушный авт. выключатель стационарный 3P 1000А 80кА расцепитель М ВА-731 | 351000
27009DEK | Воздушный авт. выключатель стационарный 3P 1250А 80кА расцепитель М ВА-731 | 369000
27010DEK | Воздушный авт. выключатель стационарный 3P 1600А 80кА расцепитель М ВА-731 | 376800
27011DEK | Воздушный авт. выключатель стационарный 3P 2000А 80кА расцепитель М ВА-731 | 387000
27012DEK | Воздушный авт. выключатель стационарный 3P 2000А 80кА расцепитель М ВА-732 | 451800
27013DEK | Воздушный авт. выключатель стационарный 3P 2500А 80кА расцепитель М ВА-732 | 475200
27014DEK | Воздушный авт. выключатель стационарный 3P 3200А 80кА расцепитель М ВА-732 | 487800
27026DEK | Воздушный авт. выключатель стационарный 3P 630А 80кА расцепитель Н ВА-731 | 361800
27027DEK | Воздушный авт. выключатель стационарный 3P 800А 80кА расцепитель Н ВА-731 | 375600
27028DEK | Воздушный авт. выключатель стационарный 3P 1000А 80кА расцепитель Н ВА-731 | 390000
27029DEK | Воздушный авт. выключатель стационарный 3P 1250А 80кА расцепитель Н ВА-731 | 406800
27030DEK | Воздушный авт. выключатель стационарный 3P 1600А 80кА расцепитель Н ВА-731 | 416400
27031DEK | Воздушный авт. выключатель стационарный 3P 2000А 80кА расцепитель Н ВА-731 | 427200
27032DEK | Воздушный авт. выключатель стационарный 3P 2000А 80кА расцепитель Н ВА-732 | 499200
27033DEK | Воздушный авт. выключатель стационарный 3P 2500А 80кА расцепитель Н ВА-732 | 514800
27034DEK | Воздушный авт. выключатель стационарный 3P 3200А 80кА расцепитель Н ВА-732 | 529800
27046DEK | Воздушный авт. выключатель выкатной 3P 630А 80кА расцепитель М ВА-731 | 429600
27047DEK | Воздушный авт. выключатель выкатной 3P 800А 80кА расцепитель М ВА-731 | 461400
27048DEK | Воздушный авт. выключатель выкатной 3P 1000А 80кА расцепитель М ВА-731 | 467400
27049DEK | Воздушный авт. выключатель выкатной 3P 1250А 80кА расцепитель М ВА-731 | 489600
27050DEK | Воздушный авт. выключатель выкатной 3P 1600А 80кА расцепитель М ВА-731 | 513000
27051DEK | Воздушный авт. выключатель выкатной 3P 2000А 80кА расцепитель М ВА-731 | 534000
27052DEK | Воздушный авт. выключатель выкатной 3P 2000А 80кА расцепитель М ВА-732 | 618600
27053DEK | Воздушный авт. выключатель выкатной 3P 2500А 80кА расцепитель М ВА-732 | 652200
27054DEK | Воздушный авт. выключатель выкатной 3P 3200А 80кА расцепитель М ВА-732 | 687600
27060DEK | Воздушный авт. выключатель выкатной 3P 4000А 120кА расцепитель М ВА-733 | 1325400
27061DEK | Воздушный авт. выключатель выкатной 3P 5000А 120кА расцепитель М ВА-733 | 1734600
27062DEK | Воздушный авт. выключатель выкатной 3P 6300А 120кА расцепитель М ВА-733 | 2533200
27069DEK | Воздушный авт. выключатель выкатной 3P 630А 80кА расцепитель Н ВА-731 | 461400
27070DEK | Воздушный авт. выключатель выкатной 3P 800А 80кА расцепитель Н ВА-731 | 467400
27071DEK | Воздушный авт. выключатель выкатной 3P 1000А 80кА расцепитель Н ВА-731 | 489600
27072DEK | Воздушный авт. выключатель выкатной 3P 1250А 80кА расцепитель Н ВА-731 | 513000
27073DEK | Воздушный авт. выключатель выкатной 3P 1600А 80кА расцепитель Н ВА-731 | 527400
27074DEK | Воздушный авт. выключатель выкатной 3P 2000А 80кА расцепитель Н ВА-731 | 558600
27075DEK | Воздушный авт. выключатель выкатной 3P 2000А 80кА расцепитель Н ВА-732 | 652200
27076DEK | Воздушный авт. выключатель выкатной 3P 2500А 80кА расцепитель Н ВА-732 | 677400
27077DEK | Воздушный авт. выключатель выкатной 3P 3200А 80кА расцепитель Н ВА-732 | 711000
27083DEK | Воздушный авт. выключатель выкатной 3P 4000А 120кА расцепитель Н ВА-733 | 1366200
27084DEK | Воздушный авт. выключатель выкатной 3P 5000А 120кА расцепитель Н ВА-733 | 1743600
27085DEK | Воздушный авт. выключатель выкатной 3P 6300А 120кА расцепитель Н ВА-733 | 2563200
27092DEK | Воздушный авт. выключатель стационарный 4P 630А 80кА расцепитель М ВА-731 | 441600
27093DEK | Воздушный авт. выключатель стационарный 4P 800А 80кА расцепитель М ВА-731 | 457800
27094DEK | Воздушный авт. выключатель стационарный 4P 1000А 80кА расцепитель М ВА-731 | 469800
27095DEK | Воздушный авт. выключатель стационарный 4P 1250А 80кА расцепитель М ВА-731 | 491400
27096DEK | Воздушный авт. выключатель стационарный 4P 1600А 80кА расцепитель М ВА-731 | 502800
27097DEK | Воздушный авт. выключатель стационарный 4P 2000А 80кА расцепитель М ВА-731 | 514800
27098DEK | Воздушный авт. выключатель стационарный 4P 2000А 80кА расцепитель М ВА-732 | 600600
27099DEK | Воздушный авт. выключатель стационарный 4P 2500А 80кА расцепитель М ВА-732 | 630600
27100DEK | Воздушный авт. выключатель стационарный 4P 3200А 80кА расцепитель М ВА-732 | 650400
27112DEK | Воздушный авт. выключатель стационарный 4P 630А 80кА расцепитель Н ВА-731 | 465000
27113DEK | Воздушный авт. выключатель стационарный 4P 800А 80кА расцепитель Н ВА-731 | 483000
27114DEK | Воздушный авт. выключатель стационарный 4P 1000А 80кА расцепитель Н ВА-731 | 502800
27115DEK | Воздушный авт. выключатель стационарный 4P 1250А 80кА расцепитель Н ВА-731 | 526200
27116DEK | Воздушный авт. выключатель стационарный 4P 1600А 80кА расцепитель Н ВА-731 | 536400
27117DEK | Воздушный авт. выключатель стационарный 4P 2000А 80кА расцепитель Н ВА-731 | 550800
27118DEK | Воздушный авт. выключатель стационарный 4P 2000А 80кА расцепитель Н ВА-732 | 645600
27119DEK | Воздушный авт. выключатель стационарный 4P 2500А 80кА расцепитель Н ВА-732 | 666600
27120DEK | Воздушный авт. выключатель стационарный 4P 3200А 80кА расцепитель Н ВА-732 | 685200
27132DEK | Воздушный авт. выключатель выкатной 4P 630А 80кА расцепитель М ВА-731 | 573000
27133DEK | Воздушный авт. выключатель выкатной 4P 800А 80кА расцепитель М ВА-731 | 616800
27134DEK | Воздушный авт. выключатель выкатной 4P 1000А 80кА расцепитель М ВА-731 | 647400
27135DEK | Воздушный авт. выключатель выкатной 4P 1250А 80кА расцепитель М ВА-731 | 677400
27136DEK | Воздушный авт. выключатель выкатной 4P 1600А 80кА расцепитель М ВА-731 | 711000
27137DEK | Воздушный авт. выключатель выкатной 4P 2000А 80кА расцепитель М ВА-731 | 740400
27138DEK | Воздушный авт. выключатель выкатной 4P 2000А 80кА расцепитель М ВА-732 | 799200
27139DEK | Воздушный авт. выключатель выкатной 4P 2500А 80кА расцепитель М ВА-732 | 841200
27140DEK | Воздушный авт. выключатель выкатной 4P 3200А 80кА расцепитель М ВА-732 | 877800
27152DEK | Воздушный авт. выключатель выкатной 4P 630А 80кА расцепитель Н ВА-731 | 616800
27153DEK | Воздушный авт. выключатель выкатной 4P 800А 80кА расцепитель Н ВА-731 | 647400
27154DEK | Воздушный авт. выключатель выкатной 4P 1000А 80кА расцепитель Н ВА-731 | 677400
27155DEK | Воздушный авт. выключатель выкатной 4P 1250А 80кА расцепитель Н ВА-731 | 711000
27156DEK | Воздушный авт. выключатель выкатной 4P 1600А 80кА расцепитель Н ВА-731 | 732000
27157DEK | Воздушный авт. выключатель выкатной 4P 2000А 80кА расцепитель Н ВА-731 | 775200
27158DEK | Воздушный авт. выключатель выкатной 4P 2000А 80кА расцепитель Н ВА-732 | 841200
27159DEK | Воздушный авт. выключатель выкатной 4P 2500А 80кА расцепитель Н ВА-732 | 877800
27160DEK | Воздушный авт. выключатель выкатной 4P 3200А 80кА расцепитель Н ВА-732 | 909600
27187DEK | Расцепитель независимый AC 230В ВА-750 | 21960
27188DEK | Расцепитель независимый AC 400В ВА-750 | 26220
27189DEK | Расцепитель независимый DC 220В ВА-750 | 26220
27190DEK | Расцепитель независимый DC 110В ВА-750 | 26220
27195DEK | Электромагнит включения AC 230В ВА-750 | 20520
27196DEK | Электромагнит включения AC 400В ВА-750 | 24360
27197DEK | Электромагнит включения DC 220В ВА-750 | 24360
27198DEK | Электромагнит включения DC 110В ВА-750 | 24360
27203DEK | Расцепитель мин. напряжения AC 230В ВА-750 | 25800
27204DEK | Расцепитель мин. напряжения AC 400В ВА-750 | 31080
27211DEK | Расцепитель мин. напряжения с выдержкой времени AC 230В ВА-750 | 59220
27212DEK | Расцепитель мин. напряжения с выдержкой времени AC 400В ВА-750 | 70680
27227DEK | Привод моторный AC 230В ВА-751 | 41700
27228DEK | Привод моторный AC 400В ВА-751 | 50040
27229DEK | Привод моторный DC 220В ВА-751 | 50040
27230DEK | Привод моторный DC 110В ВА-751 | 50040
27231DEK | Привод моторный AC 230В ВА-752 | 44100
27232DEK | Привод моторный AC 400В ВА-752 | 52680
27233DEK | Привод моторный DC 220В ВА-752 | 52680
27234DEK | Привод моторный DC 110В ВА-752 | 52680
27243DEK | Блокировка в отключенном состоянии 3 замка 2 ключа ВА-751 | 46560
27244DEK | Блокировка в отключенном состоянии 2 замка 1 ключ ВА-751 | 32220
27245DEK | Блокировка в отключенном состоянии 1 замок 1 ключ ВА-751 | 15300
27249DEK | Блокировка в отключенном состоянии 3 замка 2 ключа ВА-752 | 46560
27250DEK | Блокировка в отключенном состоянии 2 замка 1 ключ ВА-752 | 32220
27251DEK | Блокировка в отключенном состоянии 1 замок 1 ключ ВА-752 | 15300
27252DEK | Блокировка дверцы ВА-751 | 7020
27255DEK | Блокировка дверцы ВА-752 | 7020
27270DEK | Перегородка межфазная комп. 2 шт. для стационарного ВА-752 3Р | 4500
27271DEK | Перегородка межфазная комп. 2 шт. для выкатного ВА-752 3Р | 4500
27276DEK | Перегородка межфазная комп. 3 шт. для стационарного ВА-752 4Р | 5406
27277DEK | Перегородка межфазная комп. 3 шт. для выкатного ВА-752 4Р | 5406
27278DEK | Трансформатор тока для измерения тока в N проводнике 400А ВА-751 | 7740
27279DEK | Трансформатор тока для измерения тока в N проводнике (630-1600А) ВА-751 | 7980
27283DEK | Трансформатор тока для измерения тока в N проводнике (1600-4000А) ВА-752 | 8040
27300DEK | Блокировка мех. троссами для 2х стац. ВА-751 | 57180
27302DEK | Блокировка мех. троссами для 2х стац. ВА-752 | 62280
27304DEK | Блокировка мех. троссами для 3х стац. ВА-752 (для схемы 2 ввода + 1 сек.) | 214200
27305DEK | Блокировка мех. троссами для 2х вык. ВА-751 | 61680
27307DEK | Блокировка мех. троссами для 2х вык. ВА-752 | 62280
27309DEK | Блокировка мех. троссами для 3х вык. ВА-752 (для схемы 2 ввода + 1 сек.) | 284400
27310DEK | Шины выносные комп. 6 шт. ВА-751 3P | 49740
27311DEK | Шины выносные комп. 8 шт. ВА-751 4P | 72480
27315DEK | Шина вертикальная выносная 1 шт. ВА-752 4000А | 16320
27000DEK | Воздушный авт. выключатель стационарный 3P 400А 50кА расцепитель М ВА-751 | 384000
27001DEK | Воздушный авт. выключатель стационарный 3P 630А 50кА расцепитель М ВА-751 | 412800
27002DEK | Воздушный авт. выключатель стационарный 3P 800А 50кА расцепитель М ВА-751 | 444600
27003DEK | Воздушный авт. выключатель стационарный 3P 1000А 50кА расцепитель М ВА-751 | 469800
27004DEK | Воздушный авт. выключатель стационарный 3P 1250А 50кА расцепитель М ВА-751 | 497400
27005DEK | Воздушный авт. выключатель стационарный 3P 1600А 50кА расцепитель М ВА-751 | 511800
27015DEK | Воздушный авт. выключатель стационарный 3P 1600А 100кА расцепитель М ВА-752 | 522000
27016DEK | Воздушный авт. выключатель стационарный 3P 2000А 100кА расцепитель М ВА-752 | 581400
27017DEK | Воздушный авт. выключатель стационарный 3P 2500А 100кА расцепитель М ВА-752 | 614400
27018DEK | Воздушный авт. выключатель стационарный 3P 3200А 100кА расцепитель М ВА-752 | 690000
27019DEK | Воздушный авт. выключатель стационарный 3P 4000А 100кА расцепитель М ВА-752 | 800400
27020DEK | Воздушный авт. выключатель стационарный 3P 400А 50кА расцепитель Н ВА-751 | 409800
27021DEK | Воздушный авт. выключатель стационарный 3P 630А 50кА расцепитель Н ВА-751 | 469200
27022DEK | Воздушный авт. выключатель стационарный 3P 800А 50кА расцепитель Н ВА-751 | 491400
27023DEK | Воздушный авт. выключатель стационарный 3P 1000А 50кА расцепитель Н ВА-751 | 505800
27024DEK | Воздушный авт. выключатель стационарный 3P 1250А 50кА расцепитель Н ВА-751 | 528000
27025DEK | Воздушный авт. выключатель стационарный 3P 1600А 50кА расцепитель Н ВА-751 | 552600
27035DEK | Воздушный авт. выключатель стационарный 3P 1600А 100кА расцепитель Н ВА-752 | 551400
27036DEK | Воздушный авт. выключатель стационарный 3P 2000А 100кА расцепитель Н ВА-752 | 610200
27037DEK | Воздушный авт. выключатель стационарный 3P 2500А 100кА расцепитель Н ВА-752 | 645600
27038DEK | Воздушный авт. выключатель стационарный 3P 3200А 100кА расцепитель Н ВА-752 | 724800
27039DEK | Воздушный авт. выключатель стационарный 3P 4000А 100кА расцепитель Н ВА-752 | 894000
27040DEK | Воздушный авт. выключатель выкатной 3P 400А 50кА расцепитель М ВА-751 | 483600
27041DEK | Воздушный авт. выключатель выкатной 3P 630А 50кА расцепитель М ВА-751 | 506400
27042DEK | Воздушный авт. выключатель выкатной 3P 800А 50кА расцепитель М ВА-751 | 575400
27043DEK | Воздушный авт. выключатель выкатной 3P 1000А 50кА расцепитель М ВА-751 | 615000
27044DEK | Воздушный авт. выключатель выкатной 3P 1250А 50кА расцепитель М ВА-751 | 639600
27045DEK | Воздушный авт. выключатель выкатной 3P 1600А 50кА расцепитель М ВА-751 | 659400
27055DEK | Воздушный авт. выключатель выкатной 3P 1600А 100кА расцепитель М ВА-752 | 699600
27056DEK | Воздушный авт. выключатель выкатной 3P 2000А 100кА расцепитель М ВА-752 | 744000
27057DEK | Воздушный авт. выключатель выкатной 3P 2500А 100кА расцепитель М ВА-752 | 815400
27058DEK | Воздушный авт. выключатель выкатной 3P 3200А 100кА расцепитель М ВА-752 | 927600
27059DEK | Воздушный авт. выключатель выкатной 3P 4000А 100кА расцепитель М ВА-752 | 1109400
27063DEK | Воздушный авт. выключатель выкатной 3P 400А 50кА расцепитель Н ВА-751 | 599400
27064DEK | Воздушный авт. выключатель выкатной 3P 630А 50кА расцепитель Н ВА-751 | 615000
27065DEK | Воздушный авт. выключатель выкатной 3P 800А 50кА расцепитель Н ВА-751 | 634800
27066DEK | Воздушный авт. выключатель выкатной 3P 1000А 50кА расцепитель Н ВА-751 | 651600
27067DEK | Воздушный авт. выключатель выкатной 3P 1250А 50кА расцепитель Н ВА-751 | 669000
27068DEK | Воздушный авт. выключатель выкатной 3P 1600А 50кА расцепитель Н ВА-751 | 679800
27078DEK | Воздушный авт. выключатель выкатной 3P 1600А 100кА расцепитель Н ВА-752 | 711600
27079DEK | Воздушный авт. выключатель выкатной 3P 2000А 100кА расцепитель Н ВА-752 | 771600
27080DEK | Воздушный авт. выключатель выкатной 3P 2500А 100кА расцепитель Н ВА-752 | 845400
27081DEK | Воздушный авт. выключатель выкатной 3P 3200А 100кА расцепитель Н ВА-752 | 968400
27082DEK | Воздушный авт. выключатель выкатной 3P 4000А 100кА расцепитель Н ВА-752 | 1160400
27086DEK | Воздушный авт. выключатель стационарный 4P 400А 50кА расцепитель М ВА-751 | 509400
27087DEK | Воздушный авт. выключатель стационарный 4P 630А 50кА расцепитель М ВА-751 | 548400
27088DEK | Воздушный авт. выключатель стационарный 4P 800А 50кА расцепитель М ВА-751 | 587400
27089DEK | Воздушный авт. выключатель стационарный 4P 1000А 50кА расцепитель М ВА-751 | 623400
27090DEK | Воздушный авт. выключатель стационарный 4P 1250А 50кА расцепитель М ВА-751 | 658800
27091DEK | Воздушный авт. выключатель стационарный 4P 1600А 50кА расцепитель М ВА-751 | 682200
27101DEK | Воздушный авт. выключатель стационарный 4P 1600А 100кА расцепитель М ВА-752 | 694800
27102DEK | Воздушный авт. выключатель стационарный 4P 2000А 100кА расцепитель М ВА-752 | 769800
27103DEK | Воздушный авт. выключатель стационарный 4P 2500А 100кА расцепитель М ВА-752 | 816600
27104DEK | Воздушный авт. выключатель стационарный 4P 3200А 100кА расцепитель М ВА-752 | 915600
27105DEK | Воздушный авт. выключатель стационарный 4P 4000А 100кА расцепитель М ВА-752 | 1066800
27106DEK | Воздушный авт. выключатель стационарный 4P 400А 50кА расцепитель Н ВА-751 | 548400
27107DEK | Воздушный авт. выключатель стационарный 4P 630А 50кА расцепитель Н ВА-751 | 621600
27108DEK | Воздушный авт. выключатель стационарный 4P 800А 50кА расцепитель Н ВА-751 | 653400
27109DEK | Воздушный авт. выключатель стационарный 4P 1000А 50кА расцепитель Н ВА-751 | 669600
27110DEK | Воздушный авт. выключатель стационарный 4P 1250А 50кА расцепитель Н ВА-751 | 700200
27111DEK | Воздушный авт. выключатель стационарный 4P 1600А 50кА расцепитель Н ВА-751 | 734400
27121DEK | Воздушный авт. выключатель стационарный 4P 1600А 100кА расцепитель Н ВА-752 | 732600
27122DEK | Воздушный авт. выключатель стационарный 4P 2000А 100кА расцепитель Н ВА-752 | 814800
27123DEK | Воздушный авт. выключатель стационарный 4P 2500А 100кА расцепитель Н ВА-752 | 862200
27124DEK | Воздушный авт. выключатель стационарный 4P 3200А 100кА расцепитель Н ВА-752 | 964200
27125DEK | Воздушный авт. выключатель стационарный 4P 4000А 100кА расцепитель Н ВА-752 | 1192800
27126DEK | Воздушный авт. выключатель выкатной 4P 400А 50кА расцепитель М ВА-751 | 642600
27127DEK | Воздушный авт. выключатель выкатной 4P 630А 50кА расцепитель М ВА-751 | 675000
27128DEK | Воздушный авт. выключатель выкатной 4P 800А 50кА расцепитель М ВА-751 | 762000
27129DEK | Воздушный авт. выключатель выкатной 4P 1000А 50кА расцепитель М ВА-751 | 820200
27130DEK | Воздушный авт. выключатель выкатной 4P 1250А 50кА расцепитель М ВА-751 | 848400
27131DEK | Воздушный авт. выключатель выкатной 4P 1600А 50кА расцепитель М ВА-751 | 880200
27141DEK | Воздушный авт. выключатель выкатной 4P 1600А 100кА расцепитель М ВА-752 | 931200
27142DEK | Воздушный авт. выключатель выкатной 4P 2000А 100кА расцепитель М ВА-752 | 993000
27143DEK | Воздушный авт. выключатель выкатной 4P 2500А 100кА расцепитель М ВА-752 | 1087200
27144DEK | Воздушный авт. выключатель выкатной 4P 3200А 100кА расцепитель М ВА-752 | 1234800
27145DEK | Воздушный авт. выключатель выкатной 4P 4000А 100кА расцепитель М ВА-752 | 1475400
27146DEK | Воздушный авт. выключатель выкатной 4P 400А 50кА расцепитель Н ВА-751 | 796800
27147DEK | Воздушный авт. выключатель выкатной 4P 630А 50кА расцепитель Н ВА-751 | 818400
27148DEK | Воздушный авт. выключатель выкатной 4P 800А 50кА расцепитель Н ВА-751 | 843600
27149DEK | Воздушный авт. выключатель выкатной 4P 1000А 50кА расцепитель Н ВА-751 | 866400
27150DEK | Воздушный авт. выключатель выкатной 4P 1250А 50кА расцепитель Н ВА-751 | 888600
27151DEK | Воздушный авт. выключатель выкатной 4P 1600А 50кА расцепитель Н ВА-751 | 906000
27161DEK | Воздушный авт. выключатель выкатной 4P 1600А 100кА расцепитель Н ВА-752 | 948600
27162DEK | Воздушный авт. выключатель выкатной 4P 2000А 100кА расцепитель Н ВА-752 | 1029600
27163DEK | Воздушный авт. выключатель выкатной 4P 2500А 100кА расцепитель Н ВА-752 | 1127400
27164DEK | Воздушный авт. выключатель выкатной 4P 3200А 100кА расцепитель Н ВА-752 | 1290600
27165DEK | Воздушный авт. выключатель выкатной 4P 4000А 100кА расцепитель Н ВА-752 | 1544400
22520DEK | Шины выносные компл. 3 шт. ВА-333E 3P | 2274
22521DEK | Шины выносные компл. 4 шт. ВА-333E 4P | 4002
22522DEK | Шины выносные ШВ-335E в комплекте 3 шт. для ВА-335E 3P | 5838
22523DEK | Шины выносные ШВ-335E в комплекте 4 шт. для ВА-335E 4P | 8820
22524DEK | Шины выносные ШВ-336E в комплекте 3 шт. для ВА-336E 3P | 13380
22525DEK | Шины выносные ШВ-336E в комплекте 4 шт. для ВА-336E 4P | 20280
22526DEK | Шины выносные ШВ-338E в комплекте 6 шт. для ВА-338E 3P | 41880
22527DEK | Шины выносные комп. 8 шт. ВА-338E 4P | 73740
22530DEK | Привод моторный МП-333E AC 230В для ВА-333E | 30000
22531DEK | Привод моторный МП-335E AC 230В для ВА-335E | 59880
22532DEK | Привод моторный МП-336E AC 230В для ВА-336E | 62040
22533DEK | Ручка на дверь шкафа РП-333E для ВА-333E | 4596
22534DEK | Ручка на дверь шкафа РП-335E для ВА-335E | 6120
22535DEK | Ручка на дверь шкафа РП-336E для ВА-336E | 6240
22536DEK | Корзина втычного типа фронт. подкл. ВА-333E 3P | 18120
22537DEK | Корзина втычного типа фронт. подкл. ВА-333E 4P | 29280
22538DEK | Корзина втычного типа задн. подкл. ВА-333E 3P | 19440
22539DEK | Корзина втычного типа задн. подкл. ВА-333E 4P | 30660
22540DEK | Корзина втычного типа задн. подкл. ВА-335E 3P | 35160
22541DEK | Корзина втычного типа задн. подкл. ВА-335E 4P | 45660
22542DEK | Корзина втычного типа задн. подкл. ВА-336E 3P | 68100
22543DEK | Корзина втычного типа задн. подкл. ВА-336E 4P | 110340
22544DEK | Корзина выкатного типа КА-335E для ВА-335E 3P | 68460
22545DEK | Корзина выкатного типа КА-335E для ВА-335E 4P | 99240
22546DEK | Корзина выкатного типа задн. подкл. ВА-336E 3P | 134400
22547DEK | Корзина выкатного типа задн. подкл. ВА-336E 4P | 222600
22550DEK | Контакт дополнительный левый 1НО1НЗ ВА-333E | 1482
22551DEK | Контакт дополнительный правый 1НО1НЗ ВА-333E 3P | 1548
22552DEK | Контакт дополнительный правый 1НО1НЗ ВА-333E 4P | 1776
22553DEK | Контакт дополнительный левый 1НО1НЗ ВА-335E | 2262
22554DEK | Контакт дополнительный правый 1НО1НЗ ВА-335E 3P | 2376
22555DEK | Контакт дополнительный правый 1НО1НЗ ВА-335E 4P | 2490
22556DEK | Контакт дополнительный левый 1НО1НЗ ВА-336E | 2322
22557DEK | Контакт дополнительный правый 1НО1НЗ ВА-336E 3P | 2604
22558DEK | Контакт дополнительный правый 1НО1НЗ ВА-336E 4P | 2712
22559DEK | Контакт дополнительный левый 2НО2НЗ ВА-333E | 2676
22560DEK | Контакт дополнительный правый 2НО2НЗ ВА-333E 3P | 2796
22561DEK | Контакт дополнительный правый 2НО2НЗ ВА-333E 4P | 3216
22562DEK | Контакт дополнительный левый 2НО2НЗ ВА-335E | 3450
22563DEK | Контакт дополнительный правый 2НО2НЗ ВА-335E 3P | 3624
22564DEK | Контакт дополнительный правый 2НО2НЗ ВА-335E 4P | 4134
22565DEK | Контакт дополнительный левый 2НО2НЗ ВА-336E | 3630
22566DEK | Контакт дополнительный правый 2НО2НЗ ВА-336E 3P | 3834
22567DEK | Контакт дополнительный правый 2НО2НЗ ВА-336E 4P | 4350
22568DEK | Контакт сигнальный левый ВА-333E | 1548
22569DEK | Контакт сигнальный правый ВА-333E 3P | 1626
22570DEK | Контакт сигнальный правый ВА-333E 4P | 1860
22571DEK | Контакт сигнальный левый ВА-335E | 1704
22572DEK | Контакт сигнальный правый ВА-335E 3P | 1806
22573DEK | Контакт сигнальный правый ВА-335E 4P | 2058
22574DEK | Контакт сигнальный левый ВА-336E | 1734
22575DEK | Контакт сигнальный правый ВА-336E 3P | 1824
22576DEK | Контакт сигнальный правый ВА-336E 4P | 2076
22577DEK | Контакт дополнительный и сигнальный левый ВА-333E | 2874
22578DEK | Контакт дополнительный и сигнальный правый ВА-333E 3P | 3000
22579DEK | Контакт дополнительный и сигнальный правый ВА-333E 4P | 3462
22580DEK | Контакт дополнительный и сигнальный левый ВА-335E | 3156
22581DEK | Контакт дополнительный и сигнальный правый ВА-335E 3P | 3330
22582DEK | Контакт дополнительный и сигнальный правый ВА-335E 4P | 3804
22583DEK | Контакт дополнительный и сигнальный левый ВА-336E | 3216
22584DEK | Контакт дополнительный и сигнальный правый ВА-336E 3P | 3396
22585DEK | Контакт дополнительный и сигнальный правый ВА-336E 4P | 3870
22586DEK | Расцепитель независимый правый AC 230В ВА-333E 3P | 2934
22587DEK | Расцепитель независимый правый AC 230В ВА-333E 4P | 3528
22588DEK | Расцепитель независимый правый AC 400В ВА-333E 3P | 4434
22589DEK | Расцепитель независимый правый AC 400В ВА-333E 4P | 5304
22590DEK | Расцепитель независимый правый AC 230В ВА-335E 3P | 5034
22591DEK | Расцепитель независимый правый AC 230В ВА-335E 4P | 5526
22592DEK | Расцепитель независимый правый AC 400В ВА-335E 3P | 7020
22593DEK | Расцепитель независимый правый AC 400В ВА-335E 4P | 8400
22594DEK | Расцепитель независимый правый AC 230В ВА-336E 3P | 4950
22595DEK | Расцепитель независимый правый AC 230В ВА-336E 4P | 5988
22596DEK | Расцепитель независимый правый AC 400В ВА-336E 3P | 7500
22597DEK | Расцепитель независимый правый AC 400В ВА-336E 4P | 9120
22598DEK | Расцепитель мин. напряжения левый AC 230В ВА-333E | 5868
22599DEK | Расцепитель мин. напряжения левый AC 400В ВА-333E | 7140
22600DEK | Расцепитель мин. напряжения левый AC 230В ВА-335E | 6480
22601DEK | Расцепитель мин. напряжения левый AC 400В ВА-335E | 7740
22602DEK | Расцепитель мин. напряжения левый AC 230В ВА-336E | 7920
22603DEK | Расцепитель мин. напряжения левый AC 400В ВА-336E | 9540
22604DEK | Блок питания, Uвх 220В АС, Uвых 24В DC, 7 Вт | 7020
22622DEK | Расцепитель независимый AC 230В ВА-338E | 18240
22623DEK | Расцепитель независимый AC 400В ВА-338E | 27120
22624DEK | Расц. мин. напр. универ. 220В AC РМ-338E | 20040
22626DEK | Привод моторный МП-338E AC 230В для ВА-338E | 37380
22627DEK | Электромагнит включения ЭМ-338E AC 230В для ВА-338Е | 18240
22628DEK | Электромагнит включения ЭМ-338E AC 400В для ВА-338Е | 27120
22630DEK | Модуль передачи связи МПС-330Е для ВА-333Е/335Е/336Е | 20640
22490DEK | Силовой авт. выключатель с электрон. расц. 3P 32А 50кА ВА-333E | 29640
22491DEK | Силовой авт. выключатель с электрон. расц. 3P 63А 50кА ВА-333E | 32160
22492DEK | Силовой авт. выключатель с электрон. расц. 3P 100А 50кА ВА-333E | 35460
22493DEK | Силовой авт. выключатель с электрон. расц. 3P 160А 50кА ВА-333E | 44220
22494DEK | Силовой авт. выключатель с электрон. расц. 4P 32А 50кА ВА-333E | 36780
22495DEK | Силовой авт. выключатель с электрон. расц. 4P 63А 50кА ВА-333E | 39600
22496DEK | Силовой авт. выключатель с электрон. расц. 4P 100А 50кА ВА-333E | 43680
22497DEK | Силовой авт. выключатель с электрон. расц. 4P 160А 50кА ВА-333E | 57540
22500DEK | Силовой авт. выключатель с электрон. расц. 3P 125А 50кА ВА-333E | 37440
22501DEK | Силовой авт. выключатель с электрон. расц. 4P 125А 50кА ВА-333E | 48720
22502DEK | Силовой авт. выключатель с электрон. расц. 3P 250А 50кА ВА-333E | 47100
22503DEK | Силовой авт. выключатель с электрон. расц. 4P 250А 50кА ВА-333E | 79140
22504DEK | Силовой авт. выключатель с электрон. расц. 3P 400А 50кА ВА-335E | 72780
22505DEK | Силовой авт. выключатель с электрон. расц. 4P 400А 50кА ВА-335E | 81000
22506DEK | Силовой авт. выключатель с электрон. расц. 3P 630А 50кА ВА-335E | 90660
22507DEK | Силовой авт. выключатель с электрон. расц. 4P 630А 50кА ВА-335E | 111780
22508DEK | Силовой авт. выключатель с электрон. расц. 3P 800А 50кА ВА-336E | 129600
22509DEK | Силовой авт. выключатель с электрон. расц. 4P 800А 50кА ВА-336E | 147000
22510DEK | Силовой авт. выключатель с электрон. расц. 3P 1600А 50кА ВА-338E | 268200
22511DEK | Силовой авт. выключатель с электрон. расц. 4P 1600А 50кА ВА-338E | 301800
22512DEK | Силовой авт. выключатель с электрон. расц. 3P 1000А 50кА ВА-338E | 198600
22513DEK | Силовой авт. выключатель с электрон. расц. 4P 1000А 50кА ВА-338E | 238200
22514DEK | Силовой авт. выключатель с электрон. расц. 3P 1250А 50кА ВА-338E | 235800
22515DEK | Силовой авт. выключатель с электрон. расц. 4P 1250А 50кА ВА-338E | 292200
22655DEK | Силовой авт. выключатель с электрон. расц. 3P 32А 70кА ВА-353E | 32700
22656DEK | Силовой авт. выключатель с электрон. расц. 4P 32А 70кА ВА-353E | 40560
22657DEK | Силовой авт. выключатель с электрон. расц. 3P 63А 70кА ВА-353E | 35460
22658DEK | Силовой авт. выключатель с электрон. расц. 4P 63А 70кА ВА-353E | 43740
22659DEK | Силовой авт. выключатель с электрон. расц. 3P 100А 70кА ВА-353E | 37320
22660DEK | Силовой авт. выключатель с электрон. расц. 4P 100А 70кА ВА-353E | 46020
22661DEK | Силовой авт. выключатель с электрон. расц. 3P 125А 70кА ВА-353E | 40680
22662DEK | Силовой авт. выключатель с электрон. расц. 4P 125А 70кА ВА-353E | 51240
22663DEK | Силовой авт. выключатель с электрон. расц. 3P 160А 70кА ВА-353E | 48000
22664DEK | Силовой авт. выключатель с электрон. расц. 4P 160А 70кА ВА-353E | 60540
22665DEK | Силовой авт. выключатель с электрон. расц. 3P 250А 70кА ВА-353E | 51060
22666DEK | Силовой авт. выключатель с электрон. расц. 4P 250А 70кА ВА-353E | 83340
22667DEK | Силовой авт. выключатель с электрон. расц. 3P 400А 70кА ВА-355E | 79080
22668DEK | Силовой авт. выключатель с электрон. расц. 4P 400А 70кА ВА-355E | 85260
22669DEK | Силовой авт. выключатель с электрон. расц. 3P 630А 70кА ВА-355E | 95400
22670DEK | Силовой авт. выключатель с электрон. расц. 4P 630А 70кА ВА-355E | 117720
22671DEK | Силовой авт. выключатель с электрон. расц. 3P 800А 70кА ВА-356E | 135600
22672DEK | Силовой авт. выключатель с электрон. расц. 4P 800А 70кА ВА-356E | 154800
23300DEK | Реле контроля фаз 380В тип 01 серии РК-101 Dekraft | 4308
23301DEK | Реле контроля фаз 380В тип 02 серии РК-101 Dekraft | 3942
42001DEK | АВР на реверс. выкл.-разъед. и мотор приводом 16А, 2Р, 5кА АВР-101 | 53400
42002DEK | АВР на реверс. выкл.-разъед. и мотор приводом 20А, 2Р, 5кА АВР-101 | 53400
42003DEK | АВР на реверс. выкл.-разъед. и мотор приводом 25A, 2P, 5кА АВР-101 | 53400
42004DEK | АВР на реверс. выкл.-разъед. и мотор приводом 32A, 2P, 5кА АВР-101 | 53400
42005DEK | АВР на реверс. выкл.-разъед. и мотор приводом 40A, 2P, 5кА АВР-101 | 53400
42006DEK | АВР на реверс. выкл.-разъед. и мотор приводом 50A, 2P, 5кА АВР-101 | 53400
42007DEK | АВР на реверс. выкл.-разъед. и мотор приводом 63A, 2P, 5кА АВР-101 | 53400
42008DEK | АВР на реверс. выкл.-разъед. и мотор приводом 80A, 2P, 5кА АВР-101 | 53400
42009DEK | АВР на реверс. выкл.-разъед. и мотор приводом 100A, 2P, 5кА АВР-101 | 53400
42010DEK | АВР на реверс. выкл.-разъед. и мотор приводом 16A, 3P, 5кА АВР-101 | 64080
42011DEK | АВР на реверс. выкл.-разъед. и мотор приводом 20A, 3P, 5кА АВР-101 | 64080
42012DEK | АВР на реверс. выкл.-разъед. и мотор приводом 25A, 3P, 5кА АВР-101 | 64080
42013DEK | АВР на реверс. выкл.-разъед. и мотор приводом 32А, 3P, 5кА АВР-101 | 64080
42014DEK | АВР на реверс. выкл.-разъед. и мотор приводом 40A, 3P, 5кА АВР-101 | 64080
42015DEK | АВР на реверс. выкл.-разъед. и мотор приводом 50A, 3P, 5кА АВР-101 | 64080
42016DEK | АВР на реверс. выкл.-разъед. и мотор приводом 63A, 3P, 5кА АВР-101 | 64140
42017DEK | АВР на реверс. выкл.-разъед. и мотор приводом 80A, 3P, 5кА АВР-101 | 64140
42018DEK | АВР на реверс. выкл.-разъед. и мотор приводом 100A, 3P, 5кА АВР-101 | 64140
42019DEK | АВР на реверс. выкл.-разъед. и мотор приводом 16A, 4P, 5кА АВР-101 | 64080
42020DEK | АВР на реверс. выкл.-разъед. и мотор приводом 20A, 4P, 5кА АВР-101 | 64080
42021DEK | АВР на реверс. выкл.-разъед. и мотор приводом 25A, 4P, 5кА АВР-101 | 64080
42022DEK | АВР на реверс. выкл.-разъед. и мотор приводом 32А, 4P, 5кА АВР-101 | 64080
42023DEK | АВР на реверс. выкл.-разъед. и мотор приводом 40A, 4P, 5кА АВР-101 | 64080
42024DEK | АВР на реверс. выкл.-разъед. и мотор приводом 50A, 4P, 5кА АВР-101 | 64080
42025DEK | АВР на реверс. выкл.-разъед. и мотор приводом 63A, 4P, 5кА АВР-101 | 64140
42026DEK | АВР на реверс. выкл.-разъед. и мотор приводом 80A, 4P, 5кА АВР-101 | 64140
42027DEK | АВР на реверс. выкл.-разъед. и мотор приводом 100A, 4P, 5кА АВР-101 | 64140
42028DEK | АВР на реверс. выкл.-разъед. и мотор приводом 100A, 2P, 10кА АВР-102 | 86160
42029DEK | АВР на реверс. выкл.-разъед. и мотор приводом 125A, 2P, 10кА АВР-102 | 86160
42030DEK | АВР на реверс. выкл.-разъед. и мотор приводом 140A, 2P, 10кА АВР-102 | 86160
42031DEK | АВР на реверс. выкл.-разъед. и мотор приводом 160A, 2P, 10кА АВР-102 | 86160
42032DEK | АВР на реверс. выкл.-разъед. и мотор приводом 100A, 3P, 10кА АВР-102 | 90120
42033DEK | АВР на реверс. выкл.-разъед. и мотор приводом 125A, 3P, 10кА АВР-102 | 90120
42034DEK | АВР на реверс. выкл.-разъед. и мотор приводом 140A, 3P, 10кА АВР-102 | 90120
42035DEK | АВР на реверс. выкл.-разъед. и мотор приводом 160A, 3P, 10кА АВР-102 | 90120
42036DEK | АВР на реверс. выкл.-разъед. и мотор приводом 100A, 4P, 10кА АВР-102 | 89280
42037DEK | АВР на реверс. выкл.-разъед. и мотор приводом 125A, 4P, 10кА АВР-102 | 89280
42038DEK | АВР на реверс. выкл.-разъед. и мотор приводом 140A, 4P, 10кА АВР-102 | 89280
42039DEK | АВР на реверс. выкл.-разъед. и мотор приводом 160A, 4P, 10кА АВР-102 | 89280
42040DEK | АВР на реверс. выкл.-разъед. и мотор приводом 160A, 2P, 10кА АВР-103 | 93600
42041DEK | АВР на реверс. выкл.-разъед. и мотор приводом 180A, 2P, 10кА АВР-103 | 93600
42042DEK | АВР на реверс. выкл.-разъед. и мотор приводом 200A, 2P, 10кА АВР-103 | 93600
42043DEK | АВР на реверс. выкл.-разъед. и мотор приводом 225A, 2P, 10кА АВР-103 | 93600
42044DEK | АВР на реверс. выкл.-разъед. и мотор приводом 250A, 2P, 10кА АВР-103 | 93600
42045DEK | АВР на реверс. выкл.-разъед. и мотор приводом 160A, 3P, 10кА АВР-103 | 95040
42046DEK | АВР на реверс. выкл.-разъед. и мотор приводом 180A, 3P, 10кА АВР-103 | 95040
42047DEK | АВР на реверс. выкл.-разъед. и мотор приводом 200A, 3P, 10кА АВР-103 | 95040
42048DEK | АВР на реверс. выкл.-разъед. и мотор приводом 225A, 3P, 10кА АВР-103 | 95040
42049DEK | АВР на реверс. выкл.-разъед. и мотор приводом 250A, 3P, 10кА АВР-103 | 95040
42050DEK | АВР на реверс. выкл.-разъед. и мотор приводом 160A, 4P, 10кА АВР-103 | 97440
42051DEK | АВР на реверс. выкл.-разъед. и мотор приводом 180A, 4P, 10кА АВР-103 | 97440
42052DEK | АВР на реверс. выкл.-разъед. и мотор приводом 200A, 4P, 10кА АВР-103 | 97440
42053DEK | АВР на реверс. выкл.-разъед. и мотор приводом 225A, 4P, 10кА АВР-103 | 97440
42054DEK | АВР на реверс. выкл.-разъед. и мотор приводом 250A, 4P, 10кА АВР-103 | 97440
42055DEK | АВР на реверс. выкл.-разъед. и мотор приводом 315A, 3P, 12.6кА АВР-105 | 168600
42056DEK | АВР на реверс. выкл.-разъед. и мотор приводом 400A, 3P, 12.6кА АВР-105 | 168600
42057DEK | АВР на реверс. выкл.-разъед. и мотор приводом 500A, 3P, 12.6кА АВР-105 | 168600
42058DEK | АВР на реверс. выкл.-разъед. и мотор приводом 630A, 3P, 12.6кА АВР-105 | 168600
42059DEK | АВР на реверс. выкл.-разъед. и мотор приводом 315A, 4P, 12.6кА АВР-105 | 176400
42060DEK | АВР на реверс. выкл.-разъед. и мотор приводом 400A, 4P, 12.6кА АВР-105 | 176400
42061DEK | АВР на реверс. выкл.-разъед. и мотор приводом 500A, 4P, 12.6кА АВР-105 | 176400
42062DEK | АВР на реверс. выкл.-разъед. и мотор приводом 630A, 4P, 12.6кА АВР-105 | 176400
42063DEK | АВР на реверс. выкл.-разъед. и мотор приводом 630A, 3P, 32кА АВР-108 | 314400
42064DEK | АВР на реверс. выкл.-разъед. и мотор приводом 700A, 3P, 32кА АВР-108 | 314400
42065DEK | АВР на реверс. выкл.-разъед. и мотор приводом 800A, 3P, 32кА АВР-108 | 314400
42066DEK | АВР на реверс. выкл.-разъед. и мотор приводом 1000A, 3P, 32кА АВР-108 | 314400
42067DEK | АВР на реверс. выкл.-разъед. и мотор приводом 1250A, 3P, 32кА АВР-108 | 341400
42068DEK | АВР на реверс. выкл.-разъед. и мотор приводом 1600A, 3P, 32кА АВР-108 | 354000
42069DEK | АВР на реверс. выкл.-разъед. и мотор приводом 630A, 4P, 32кА АВР-108 | 314400
42070DEK | АВР на реверс. выкл.-разъед. и мотор приводом 700A, 4P, 32кА АВР-108 | 314400
42071DEK | АВР на реверс. выкл.-разъед. и мотор приводом 800A, 4P, 32кА АВР-108 | 314400
42072DEK | АВР на реверс. выкл.-разъед. и мотор приводом 1000A, 4P, 32кА АВР-108 | 314400
42073DEK | АВР на реверс. выкл.-разъед. и мотор приводом 1250A, 4P, 32кА АВР-108 | 356400
42074DEK | АВР на реверс. выкл.-разъед. и мотор приводом 1600A, 4P, 32кА АВР-108 | 388800
42075DEK | АВР на реверс. выкл.-разъед. и мотор приводом 2000A, 3P, 50кА АВР-109 | 792000
42076DEK | АВР на реверс. выкл.-разъед. и мотор приводом 2500A, 3P, 50кА АВР-109 | 792000
42077DEK | АВР на реверс. выкл.-разъед. и мотор приводом 3200A, 3P, 50кА АВР-109 | 961800
42078DEK | АВР на реверс. выкл.-разъед. и мотор приводом 2000A, 4P, 50кА АВР-109 | 912000
42079DEK | АВР на реверс. выкл.-разъед. и мотор приводом 2500A, 4P, 50кА АВР-109 | 975600
42080DEK | АВР на реверс. выкл.-разъед. и мотор приводом 3200A, 4P, 50кА АВР-109 | 989400
42081DEK | Кабель для выносного блока управления 1,5 метра АВР-102..109 | 3744
42082DEK | Кабель для выносного блока управления 3,5 метра АВР-102..109 | 7500
42083DEK | Межфазные перегородки для АВР-101 2 шт. | 374.4
42084DEK | Межфазные перегородки для АВР-102 2 шт. | 748.8
42085DEK | Межфазные перегородки для АВР-103 2 шт. | 873.6
42086DEK | Межфазные перегородки для АВР-105 2 шт. | 998.4
42087DEK | Предохранитель для выносного блока управления АВР | 124.8
42088DEK | Выносной блок управления АВР-102..109 | 37140
42089DEK | Кабель для выносного блока управления 1,5 метра АВР-101 | 3744
42090DEK | Кабель для выносного блока управления 3,5 метра АВР-101 | 7500
42091DEK | Выносной блок управления АВР-101 | 37140
41000DEK | АВР на авт. выкл. со встр. блоком управления 10А, 3Р, 25кА АВР-301 | 55800
41001DEK | АВР на авт. выкл. со встр. блоком управления 16А, 3Р, 25кА АВР-301 | 61620
41002DEK | АВР на авт. выкл. со встр. блоком управления 20А, 3Р, 25кА АВР-301 | 58980
41003DEK | АВР на авт. выкл. со встр. блоком управления 25А, 3Р, 25кА АВР-301 | 61620
41004DEK | АВР на авт. выкл. со встр. блоком управления 32А, 3Р, 25кА АВР-301 | 62100
41005DEK | АВР на авт. выкл. со встр. блоком управления 40А, 3Р, 25кА АВР-301 | 61680
41006DEK | АВР на авт. выкл. со встр. блоком управления 50А, 3Р, 25кА АВР-301 | 61680
41007DEK | АВР на авт. выкл. со встр. блоком управления 63А, 3Р, 25кА АВР-301 | 59460
41008DEK | АВР на авт. выкл. со встр. блоком управления 10А, 4Р, 25кА АВР-301 | 57480
41009DEK | АВР на авт. выкл. со встр. блоком управления 16А, 4Р, 25кА АВР-301 | 57480
41010DEK | АВР на авт. выкл. со встр. блоком управления 20А, 4Р, 25кА АВР-301 | 53280
41011DEK | АВР на авт. выкл. со встр. блоком управления 25А, 4Р, 25кА АВР-301 | 53280
41012DEK | АВР на авт. выкл. со встр. блоком управления 32А, 4Р, 25кА АВР-301 | 53040
41013DEK | АВР на авт. выкл. со встр. блоком управления 40А, 4Р, 25кА АВР-301 | 53040
41014DEK | АВР на авт. выкл. со встр. блоком управления 50А, 4Р, 25кА АВР-301 | 58860
41015DEK | АВР на авт. выкл. со встр. блоком управления 63А, 4Р, 25кА АВР-301 | 53040
41016DEK | АВР на авт. выкл. со встр. блоком управления 16А, 3Р, 25кА АВР-302 | 56820
41017DEK | АВР на авт. выкл. со встр. блоком управления 20А, 3Р, 25кА АВР-302 | 56820
41018DEK | АВР на авт. выкл. со встр. блоком управления 25А, 3Р, 25кА АВР-302 | 57240
41019DEK | АВР на авт. выкл. со встр. блоком управления 32А, 3Р, 25кА АВР-302 | 57900
41020DEK | АВР на авт. выкл. со встр. блоком управления 40А, 3Р, 25кА АВР-302 | 64320
41021DEK | АВР на авт. выкл. со встр. блоком управления 50А, 3Р, 25кА АВР-302 | 64320
41022DEK | АВР на авт. выкл. со встр. блоком управления 63А, 3Р, 25кА АВР-302 | 63060
41023DEK | АВР на авт. выкл. со встр. блоком управления 80А, 3Р, 25кА АВР-302 | 64380
41024DEK | АВР на авт. выкл. со встр. блоком управления 100А, 3Р, 25кА АВР-302 | 63360
41025DEK | АВР на авт. выкл. со встр. блоком управления 16А, 4Р, 25кА АВР-302 | 57480
41026DEK | АВР на авт. выкл. со встр. блоком управления 20А, 4Р, 25кА АВР-302 | 63780
41027DEK | АВР на авт. выкл. со встр. блоком управления 25А, 4Р, 25кА АВР-302 | 57480
41028DEK | АВР на авт. выкл. со встр. блоком управления 32А, 4Р, 25кА АВР-302 | 64740
41029DEK | АВР на авт. выкл. со встр. блоком управления 40А, 4Р, 25кА АВР-302 | 58380
41030DEK | АВР на авт. выкл. со встр. блоком управления 50А, 4Р, 25кА АВР-302 | 58380
41031DEK | АВР на авт. выкл. со встр. блоком управления 63А, 4Р, 25кА АВР-302 | 64740
41032DEK | АВР на авт. выкл. со встр. блоком управления 80А, 4Р, 25кА АВР-302 | 64740
41033DEK | АВР на авт. выкл. со встр. блоком управления 100А, 4Р, 25кА АВР-302 | 64740
41034DEK | АВР на авт. выкл. со встр. блоком управления 100А, 3Р, 35кА АВР-303 | 67260
41035DEK | АВР на авт. выкл. со встр. блоком управления 125А, 3Р, 35кА АВР-303 | 64800
41036DEK | АВР на авт. выкл. со встр. блоком управления 160А, 3Р, 35кА АВР-303 | 68520
41037DEK | АВР на авт. выкл. со встр. блоком управления 200А, 3Р, 35кА АВР-303 | 68520
41038DEK | АВР на авт. выкл. со встр. блоком управления 250А, 3Р, 35кА АВР-303 | 78060
41039DEK | АВР на авт. выкл. со встр. блоком управления 100А, 4Р, 35кА АВР-303 | 73680
41040DEK | АВР на авт. выкл. со встр. блоком управления 125А, 4Р, 35кА АВР-303 | 74280
41041DEK | АВР на авт. выкл. со встр. блоком управления 160А, 4Р, 35кА АВР-303 | 82380
41042DEK | АВР на авт. выкл. со встр. блоком управления 200А, 4Р, 35кА АВР-303 | 82380
41043DEK | АВР на авт. выкл. со встр. блоком управления 250А, 4Р, 35кА АВР-303 | 84000
41044DEK | АВР на авт. выкл. со встр. блоком управления 200А, 3Р, 50кА АВР-304 | 132000
41045DEK | АВР на авт. выкл. со встр. блоком управления 250А, 3Р, 50кА АВР-304 | 143400
41046DEK | АВР на авт. выкл. со встр. блоком управления 315А, 3Р, 50кА АВР-304 | 151800
41047DEK | АВР на авт. выкл. со встр. блоком управления 400А, 3Р, 50кА АВР-304 | 144600
41048DEK | АВР на авт. выкл. со встр. блоком управления 200А, 4Р, 50кА АВР-304 | 148200
41049DEK | АВР на авт. выкл. со встр. блоком управления 250А, 4Р, 50кА АВР-304 | 137400
41050DEK | АВР на авт. выкл. со встр. блоком управления 315А, 4Р, 50кА АВР-304 | 143400
41051DEK | АВР на авт. выкл. со встр. блоком управления 400А, 4Р, 50кА АВР-304 | 159000
41052DEK | АВР на авт. выкл. со встр. блоком управления 400А, 3Р, 50кА АВР-305 | 192000
41053DEK | АВР на авт. выкл. со встр. блоком управления 500А, 3Р, 50кА АВР-305 | 178800
41054DEK | АВР на авт. выкл. со встр. блоком управления 630А, 3Р, 50кА АВР-305 | 191400
41055DEK | АВР на авт. выкл. со встр. блоком управления 400А, 4Р, 50кА АВР-305 | 201000
41056DEK | АВР на авт. выкл. со встр. блоком управления 500А, 4Р, 50кА АВР-305 | 215400
41057DEK | АВР на авт. выкл. со встр. блоком управления 630А, 4Р, 50кА АВР-305 | 215400
41100DEK | АВР на авт. выкл. с выносн. блоком управления 10А, 3Р, 25кА АВР-301 | 57900
41101DEK | АВР на авт. выкл. с выносн. блоком управления 16А, 3Р, 25кА АВР-301 | 57900
41102DEK | АВР на авт. выкл. с выносн. блоком управления 20А, 3Р, 25кА АВР-301 | 57900
41103DEK | АВР на авт. выкл. с выносн. блоком управления 25А, 3Р, 25кА АВР-301 | 64320
41104DEK | АВР на авт. выкл. с выносн. блоком управления 32А, 3Р, 25кА АВР-301 | 65100
41105DEK | АВР на авт. выкл. с выносн. блоком управления 40А, 3Р, 25кА АВР-301 | 58560
41106DEK | АВР на авт. выкл. с выносн. блоком управления 50А, 3Р, 25кА АВР-301 | 65100
41107DEK | АВР на авт. выкл. с выносн. блоком управления 63А, 3Р, 25кА АВР-301 | 61920
41108DEK | АВР на авт. выкл. с выносн. блоком управления 10А, 4Р, 25кА АВР-301 | 60060
41109DEK | АВР на авт. выкл. с выносн. блоком управления 16А, 4Р, 25кА АВР-301 | 66780
41110DEK | АВР на авт. выкл. с выносн. блоком управления 20А, 4Р, 25кА АВР-301 | 60060
41111DEK | АВР на авт. выкл. с выносн. блоком управления 25А, 4Р, 25кА АВР-301 | 60060
41112DEK | АВР на авт. выкл. с выносн. блоком управления 32А, 4Р, 25кА АВР-301 | 61020
41113DEK | АВР на авт. выкл. с выносн. блоком управления 40А, 4Р, 25кА АВР-301 | 67860
41114DEK | АВР на авт. выкл. с выносн. блоком управления 50А, 4Р, 25кА АВР-301 | 67860
41115DEK | АВР на авт. выкл. с выносн. блоком управления 63А, 4Р, 25кА АВР-301 | 67860
41116DEK | АВР на авт. выкл. с выносн. блоком управления 16А, 3Р, 25кА АВР-302 | 61380
41117DEK | АВР на авт. выкл. с выносн. блоком управления 20А, 3Р, 25кА АВР-302 | 61380
41118DEK | АВР на авт. выкл. с выносн. блоком управления 25А, 3Р, 25кА АВР-302 | 60120
41119DEK | АВР на авт. выкл. с выносн. блоком управления 32А, 3Р, 25кА АВР-302 | 60960
41120DEK | АВР на авт. выкл. с выносн. блоком управления 40А, 3Р, 25кА АВР-302 | 67560
41121DEK | АВР на авт. выкл. с выносн. блоком управления 50А, 3Р, 25кА АВР-302 | 67560
41122DEK | АВР на авт. выкл. с выносн. блоком управления 63А, 3Р, 25кА АВР-302 | 60000
41123DEK | АВР на авт. выкл. с выносн. блоком управления 80А, 3Р, 25кА АВР-302 | 67560
41124DEK | АВР на авт. выкл. с выносн. блоком управления 100А, 3Р, 25кА АВР-302 | 61560
41125DEK | АВР на авт. выкл. с выносн. блоком управления 16А, 4Р, 25кА АВР-302 | 61200
41126DEK | АВР на авт. выкл. с выносн. блоком управления 20А, 4Р, 25кА АВР-302 | 61200
41127DEK | АВР на авт. выкл. с выносн. блоком управления 25А, 4Р, 25кА АВР-302 | 61200
41128DEK | АВР на авт. выкл. с выносн. блоком управления 32А, 4Р, 25кА АВР-302 | 62820
41129DEK | АВР на авт. выкл. с выносн. блоком управления 40А, 4Р, 25кА АВР-302 | 69720
41130DEK | АВР на авт. выкл. с выносн. блоком управления 50А, 4Р, 25кА АВР-302 | 62820
41131DEK | АВР на авт. выкл. с выносн. блоком управления 63А, 4Р, 25кА АВР-302 | 62820
41132DEK | АВР на авт. выкл. с выносн. блоком управления 80А, 4Р, 25кА АВР-302 | 69720
41133DEK | АВР на авт. выкл. с выносн. блоком управления 100А, 4Р, 25кА АВР-302 | 62820
41134DEK | АВР на авт. выкл. с выносн. блоком управления 100А, 3Р, 35кА АВР-303 | 66360
41135DEK | АВР на авт. выкл. с выносн. блоком управления 125А, 3Р, 35кА АВР-303 | 71160
41136DEK | АВР на авт. выкл. с выносн. блоком управления 160А, 3Р, 35кА АВР-303 | 70560
41137DEK | АВР на авт. выкл. с выносн. блоком управления 200А, 3Р, 35кА АВР-303 | 66360
41138DEK | АВР на авт. выкл. с выносн. блоком управления 250А, 3Р, 35кА АВР-303 | 78120
41139DEK | АВР на авт. выкл. с выносн. блоком управления 100А, 4Р, 35кА АВР-303 | 77100
41140DEK | АВР на авт. выкл. с выносн. блоком управления 125А, 4Р, 35кА АВР-303 | 85620
41141DEK | АВР на авт. выкл. с выносн. блоком управления 160А, 4Р, 35кА АВР-303 | 85620
41142DEK | АВР на авт. выкл. с выносн. блоком управления 200А, 4Р, 35кА АВР-303 | 77100
41143DEK | АВР на авт. выкл. с выносн. блоком управления 250А, 4Р, 35кА АВР-303 | 79380
41144DEK | АВР на авт. выкл. с выносн. блоком управления 200А, 3Р, 50кА АВР-304 | 139200
41145DEK | АВР на авт. выкл. с выносн. блоком управления 250А, 3Р, 50кА АВР-304 | 151200
41146DEK | АВР на авт. выкл. с выносн. блоком управления 315А, 3Р, 50кА АВР-304 | 153600
41147DEK | АВР на авт. выкл. с выносн. блоком управления 400А, 3Р, 50кА АВР-304 | 148200
41148DEK | АВР на авт. выкл. с выносн. блоком управления 200А, 4Р, 50кА АВР-304 | 150600
41149DEK | АВР на авт. выкл. с выносн. блоком управления 250А, 4Р, 50кА АВР-304 | 150600
41150DEK | АВР на авт. выкл. с выносн. блоком управления 315А, 4Р, 50кА АВР-304 | 150600
41151DEK | АВР на авт. выкл. с выносн. блоком управления 400А, 4Р, 50кА АВР-304 | 150600
41152DEK | АВР на авт. выкл. с выносн. блоком управления 400А, 3Р, 50кА АВР-305 | 199800
41153DEK | АВР на авт. выкл. с выносн. блоком управления 500А, 3Р, 50кА АВР-305 | 192000
41154DEK | АВР на авт. выкл. с выносн. блоком управления 630А, 3Р, 50кА АВР-305 | 190800
41155DEK | АВР на авт. выкл. с выносн. блоком управления 400А, 4Р, 50кА АВР-305 | 207000
41156DEK | АВР на авт. выкл. с выносн. блоком управления 500А, 4Р, 50кА АВР-305 | 201000
41157DEK | АВР на авт. выкл. с выносн. блоком управления 630А, 4Р, 50кА АВР-305 | 222600
27312DEK | Автоматический ввод резерва на 2 ввода без секционирования АВР-701 | 152400
27313DEK | Автоматический ввод резерва на 3 ввода без секционирования АВР-701 | 462600
27314DEK | Автоматический ввод резерва на 2 ввода с секционированием АВР-701 | 379800
50201DEK | Амперметр аналоговый 5А AC 72х72мм КТ 1,5 прям. подкл. | 2970
50202DEK | Амперметр аналоговый 30/5А AC 72х72мм КТ 1,5 трансф. подкл. | 3210
50203DEK | Амперметр аналоговый 40/5А AC 72х72мм КТ 1,5 трансф. подкл. | 3210
50204DEK | Амперметр аналоговый 50/5А AC 72х72мм КТ 1,5 трансф. подкл. | 3078
50205DEK | Амперметр аналоговый 60/5А AC 72х72мм КТ 1,5 трансф. подкл. | 3210
50206DEK | Амперметр аналоговый 75/5А AC 72х72мм КТ 1,5 трансф. подкл. | 3210
50207DEK | Амперметр аналоговый 80/5А AC 72х72мм КТ 1,5 трансф. подкл. | 3210
50208DEK | Амперметр аналоговый 100А AC 72х72мм КТ 1,5 трансф. подкл. | 3078
50209DEK | Амперметр аналоговый 150/5А AC 72х72мм КТ 1,5 трансф. подкл. | 3078
50210DEK | Амперметр аналоговый 160/5А AC 72х72мм КТ 1,5 трансф. подкл. | 3210
50211DEK | Амперметр аналоговый 200/5А AC 72х72мм КТ 1,5 трансф. подкл. | 3132
50212DEK | Амперметр аналоговый 250/5А AC 72х72мм КТ 1,5 трансф. подкл. | 3210
50213DEK | Амперметр аналоговый 300/5А AC 72х72мм КТ 1,5 трансф. подкл. | 3132
50214DEK | Амперметр аналоговый 400/5А AC 72х72мм КТ 1,5 трансф. подкл. | 3132
50215DEK | Амперметр аналоговый 600/5А AC 72х72мм КТ 1,5 трансф. подкл. | 3132
50216DEK | Амперметр аналоговый 800/5А AC 72х72мм КТ 1,5 трансф. подкл. | 3210
50217DEK | Амперметр аналоговый 1000/5А AC 72х72мм КТ 1,5 трансф. подкл. | 3156
50218DEK | Амперметр аналоговый 1600/5А AC 72х72мм КТ 1,5 трансф. подкл. | 3210
50219DEK | Амперметр аналоговый 5000/5А AC 72х72мм КТ 1,5 трансф. подкл. | 3210
50220DEK | Амперметр аналоговый 10000/5А AC 72х72мм КТ 1,5 трансф. подкл. | 3210
50222DEK | Амперметр аналоговый 5А AC 96х96мм КТ 1,5 прям. подкл. | 3288
50223DEK | Амперметр аналоговый 30/5А AC 96х96мм КТ 1,5 трансф. подкл. | 3288
50224DEK | Амперметр аналоговый 40/5А AC 96х96мм КТ 1,5 трансф. подкл. | 3288
50225DEK | Амперметр аналоговый 50/5А AC 96х96мм КТ 1,5 трансф. подкл. | 3264
50226DEK | Амперметр аналоговый 60/5А AC 96х96мм КТ 1,5 трансф. подкл. | 3288
50227DEK | Амперметр аналоговый 75/5А AC 96х96мм КТ 1,5 трансф. подкл. | 3288
50228DEK | Амперметр аналоговый 80/5А AC 96х96мм КТ 1,5 трансф. подкл. | 3288
50229DEK | Амперметр аналоговый 100/5А AC 96х96мм КТ 1,5 трансф. подкл. | 3210
50230DEK | Амперметр аналоговый 150/5А AC 96х96мм КТ 1,5 трансф. подкл. | 3210
50231DEK | Амперметр аналоговый 160/5А AC 96х96мм КТ 1,5 трансф. подкл. | 3288
50232DEK | Амперметр аналоговый 200/5А AC 96х96мм КТ 1,5 трансф. подкл. | 3210
50233DEK | Амперметр аналоговый 250/5А AC 96х96мм КТ 1,5 трансф. подкл. | 3288
50234DEK | Амперметр аналоговый 300/5А AC 96х96мм КТ 1,5 трансф. подкл. | 3210
50235DEK | Амперметр аналоговый 400/5А AC 96х96мм КТ 1,5 трансф. подкл. | 3210
50236DEK | Амперметр аналоговый 600/5А AC 96х96мм КТ 1,5 трансф. подкл. | 3210
50237DEK | Амперметр аналоговый 800/5А AC 96х96мм КТ 1,5 трансф. подкл. | 3264
50238DEK | Амперметр аналоговый 1000/5А AC 96х96мм КТ 1,5 трансф. подкл. | 3210
50239DEK | Амперметр аналоговый 1600/5А AC 96х96мм КТ 1,5 трансф. подкл. | 3288
50240DEK | Амперметр аналоговый 5000/5А AC 96х96мм КТ 1,5 трансф. подкл. | 3288
50241DEK | Амперметр аналоговый 10000/5А AC 96х96мм КТ 1,5 трансф. подкл. | 3288
50242DEK | Вольтметр аналоговый шкала 300В AC 72х72мм КТ 1,5 | 3156
50243DEK | Вольтметр аналоговый шкала 500В AC 72х72мм КТ 1,5 | 3132
50244DEK | Вольтметр аналоговый шкала 600В AC 72х72мм КТ 1,5 | 3210
50246DEK | Вольтметр аналоговый шкала 300В AC 96х96мм КТ 1,5 | 3228
50247DEK | Вольтметр аналоговый шкала 500В AC 96х96мм КТ 1,5 | 3210
50248DEK | Вольтметр аналоговый шкала 600В AC 96х96мм КТ 1,5 | 3288
21999DEK | Механизм блокировки контакторов КМ-102 (400-500А) БМ-02 | 8880
22000DEK | Механизм блокировки контакторов КМ-102 (630-800А) БМ-02 | 9960
22170DEK | Приставка контактная лицевой установки 1НО+1НЗ ПКЛ-02 | 500.4
22171DEK | Приставка контактная лицевой установки 2НО ПКЛ-02 | 500.4
22172DEK | Приставка контактная лицевой установки 2НЗ ПКЛ-02 | 500.4
22173DEK | Приставка контактная лицевой установки 4НО ПКЛ-02 | 677.4
22174DEK | Приставка контактная лицевой установки 4НЗ ПКЛ-02 | 669.6
22175DEK | Приставка контактная лицевой установки 2НО+2НЗ ПКЛ-02 | 669.6
22176DEK | Приставка контактная лицевой установки 3НО+1НЗ ПКЛ-02 | 669.6
22177DEK | Приставка контактная лицевой установки 1НО+3НЗ ПКЛ-02 | 669.6
22178DEK | Приставка контактная боковой установки 1НО+1НЗ ПКБ-02 | 616.8
22179DEK | Приставка контактная боковой установки 2НО ПКБ-02 | 616.8
22180DEK | Приставка контактная боковой установки 2НЗ ПКБ-02 | 616.8
22182DEK | Приставка выдержки времени с задержкой при включении 0,1-3с 1НО+1НЗ ПВЛ-02 | 2490
22183DEK | Приставка выдержки времени с задержкой при включении 0,1-30с 1НО+1НЗ ПВЛ-02 | 2490
22184DEK | Приставка выдержки времени с задержкой при включении 10-180с 1НО+1НЗ ПВЛ-02 | 2490
22185DEK | Приставка выдержки времени с задержкой при отключении 0,1-3с 1НО+1НЗ ПВЛ-02 | 2652
22186DEK | Приставка выдержки времени с задержкой при отключении 0,1-30с 1НО+1НЗ ПВЛ-02 | 2652
22187DEK | Приставка выдержки времени с задержкой при отключении 10-180с 1НО+1НЗ ПВЛ-02 | 2652
22188DEK | Механизм блокировки контакторов КМ-102 (9-38А) БМ-02 | 1338
22189DEK | Механизм блокировки контакторов КМ-102 (40-95А) БМ-02 | 1824
22190DEK | Механизм блокировки контакторов КМ-102 (115-150А) БМ-02 | 5316
22191DEK | Механизм блокировки контакторов КМ-102 (185-225А) БМ-02 | 6060
22192DEK | Механизм блокировки контакторов КМ-102 (265-330А) БМ-02 | 8220
22193DEK | Крышка лицевая контакторов КМ-102 (6-38А) КЛ-02 | 57.36
22194DEK | Крышка лицевая контаторов КМ-102 (40-65А) КЛ-02 | 93.3
22195DEK | Крышка лицевая контаторов КМ-102 (80-95А) КЛ-02 | 110.28
22196DEK | Ограничитель перенапряжения контакторов КМ-102 6А 24-48В_AC ОП-02 | 759
22197DEK | Ограничитель перенапряжения контакторов КМ-102 6А 110-240В_AC ОП-02 | 474.6
22198DEK | Ограничитель перенапряжения контакторов КМ-102 6А 380-440В_AC ОП-02 | 664.2
22199DEK | Ограничитель перенапряжения контакторов КМ-102 (9-18А) 24-48В_AC ОП-02 | 759
22200DEK | Ограничитель перенапряжения контакторов КМ-102 (9-18А) 110-240В_AC ОП-02 | 474.6
22201DEK | Ограничитель перенапряжения контакторов КМ-102 (9-18А) 380-440В_AC ОП-02 | 664.2
22202DEK | Ограничитель перенапряжения контакторов КМ-102 (25-38А) 24-48В_AC ОП-02 | 759
22203DEK | Ограничитель перенапряжения контакторов КМ-102 (25-38А) 110-240В_AC ОП-02 | 474.6
22204DEK | Ограничитель перенапряжения контакторов КМ-102 (25-38А) 380-440В_AC ОП-02 | 664.2
22205DEK | Ограничитель перенапряжения контакторов КМ-102 (40-65А) 24-48В_AC ОП-02 | 759
22206DEK | Ограничитель перенапряжения контакторов КМ-102 (40-65А) 110-240В_AC ОП-02 | 474.6
22207DEK | Ограничитель перенапряжения контакторов КМ-102 (40-65А) 380-440В_AC ОП-02 | 664.2
22208DEK | Ограничитель перенапряжения контакторов КМ-102 (80-95А) 24-48В_AC ОП-02 | 759
22209DEK | Ограничитель перенапряжения контакторов КМ-102 (80-95А) 110-240В_AC ОП-02 | 474.6
22210DEK | Ограничитель перенапряжения контакторов КМ-102 (80-95А) 380-440В_AC ОП-02 | 664.2
21900DEK | Контактор 9А 24В_АС АС3_ АС4 1НО+1НЗ КМ-102 | 1422
21901DEK | Контактор 9А 36В_АС АС3_ АС4 1НО+1НЗ КМ-102 | 1458
21902DEK | Контактор 9А 48В_АС АС3_ АС4 1НО+1НЗ КМ-102 | 1458
21903DEK | Контактор 9А 110В_АС АС3_ АС4 1НО+1НЗ КМ-102 | 1458
21904DEK | Контактор 9А 230В_АС АС3_ АС4 1НО+1НЗ КМ-102 | 1368
21905DEK | Контактор 9А 400В_АС АС3_ АС4 1НО+1НЗ КМ-102 | 1422
21906DEK | Контактор 12А 24В_АС АС3_ АС4 1НО+1НЗ КМ-102 | 1542
21907DEK | Контактор 12А 36В_АС АС3_ АС4 1НО+1НЗ КМ-102 | 1590
21908DEK | Контактор 12А 48В_АС АС3_ АС4 1НО+1НЗ КМ-102 | 1590
21909DEK | Контактор 12А 110В_АС АС3_ АС4 1НО+1НЗ КМ-102 | 1590
21910DEK | Контактор 12А 230В_АС АС3_ АС4 1НО+1НЗ КМ-102 | 1488
21911DEK | Контактор 12А 400В_АС АС3_ АС4 1НО+1НЗ КМ-102 | 1542
21912DEK | Контактор 18А 24В_АС АС3_ АС4 1НО+1НЗ КМ-102 | 1878
21913DEK | Контактор 18А 36В_АС АС3_ АС4 1НО+1НЗ КМ-102 | 1932
21914DEK | Контактор 18А 48В_АС АС3_ АС4 1НО+1НЗ КМ-102 | 1932
21915DEK | Контактор 18А 110В_АС АС3_ АС4 1НО+1НЗ КМ-102 | 1932
21916DEK | Контактор 18А 230В_АС АС3_ АС4 1НО+1НЗ КМ-102 | 1806
21917DEK | Контактор 18А 400В_АС АС3_ АС4 1НО+1НЗ КМ-102 | 1878
21918DEK | Контактор 25А 24В_АС АС3_ АС4 1НО+1НЗ КМ-102 | 2376
21919DEK | Контактор 25А 36В_АС АС3_ АС4 1НО+1НЗ КМ-102 | 2448
21920DEK | Контактор 25А 48В_АС АС3_ АС4 1НО+1НЗ КМ-102 | 2448
21921DEK | Контактор 25А 110В_АС АС3_ АС4 1НО+1НЗ КМ-102 | 2448
21922DEK | Контактор 25А 230В_АС АС3_ АС4 1НО+1НЗ КМ-102 | 2286
21923DEK | Контактор 25А 400В_АС АС3_ АС4 1НО+1НЗ КМ-102 | 2376
21924DEK | Контактор 32А 24В_АС АС3_ АС4 1НО+1НЗ КМ-102 | 3144
21925DEK | Контактор 32А 36В_АС АС3_ АС4 1НО+1НЗ КМ-102 | 3234
21926DEK | Контактор 32А 48В_АС АС3_ АС4 1НО+1НЗ КМ-102 | 3234
21927DEK | Контактор 32А 110В_АС АС3_ АС4 1НО+1НЗ КМ-102 | 3234
21928DEK | Контактор 32А 230В_АС АС3_ АС4 1НО+1НЗ КМ-102 | 3018
21929DEK | Контактор 32А 400В_АС АС3_ АС4 1НО+1НЗ КМ-102 | 3144
21930DEK | Контактор 38А 24В_АС АС3_ АС4 1НО+1НЗ КМ-102 | 3678
21931DEK | Контактор 38А 36В_АС АС3_ АС4 1НО+1НЗ КМ-102 | 3780
21932DEK | Контактор 38А 48В_АС АС3_ АС4 1НО+1НЗ КМ-102 | 3780
21933DEK | Контактор 38А 110В_АС АС3_ АС4 1НО+1НЗ КМ-102 | 3780
21934DEK | Контактор 38А 230В_АС АС3_ АС4 1НО+1НЗ КМ-102 | 3534
21935DEK | Контактор 38А 400В_АС АС3_ АС4 1НО+1НЗ КМ-102 | 3678
21936DEK | Контактор 115А 110В_АС АС3_ АС4 1НО+1НЗ КМ-102 | 19200
21937DEK | Контактор 115А 220В_АС АС3_ АС4 1НО+1НЗ КМ-102 | 17940
21938DEK | Контактор 115А 380В_АС АС3_ АС4 1НО+1НЗ КМ-102 | 18660
21942DEK | Контактор 150А 110В_АС АС3_ АС4 1НО+1НЗ КМ-102 | 22260
21943DEK | Контактор 150А 220В_АС АС3_ АС4 1НО+1НЗ КМ-102 | 20820
21944DEK | Контактор 150А 380В_АС АС3_ АС4 1НО+1НЗ КМ-102 | 21660
21948DEK | Контактор 185А 110В_АС АС3_ АС4 1НО+1НЗ КМ-102 | 28740
21949DEK | Контактор 185А 220В_АС АС3_ АС4 1НО+1НЗ КМ-102 | 26880
21950DEK | Контактор 185А 380В_АС АС3_ АС4 1НО+1НЗ КМ-102 | 27960
21954DEK | Контактор 225А 110В_АС АС3_ АС4 1НО+1НЗ КМ-102 | 32520
21955DEK | Контактор 225А 220В_АС АС3_ АС4 1НО+1НЗ КМ-102 | 30420
21956DEK | Контактор 225А 380В_АС АС3_ АС4 1НО+1НЗ КМ-102 | 31620
21957DEK | Контактор 800А 110В_АС АС3_ АС4 1НО+1НЗ КМ-102 | 144000
21958DEK | Контактор 800А 220В_АС АС3_ АС4 1НО+1НЗ КМ-102 | 134400
21959DEK | Контактор 800А 380В_АС АС3_ АС4 1НО+1НЗ КМ-102 | 139800
21960DEK | Контактор 265А 110В_АС АС3_ АС4 1НО+1НЗ КМ-102 | 37560
21961DEK | Контактор 265А 220В_АС АС3_ АС4 1НО+1НЗ КМ-102 | 35100
21962DEK | Контактор 265А 380В_АС АС3_ АС4 1НО+1НЗ КМ-102 | 36480
21963DEK | Контактор 330А 110В_АС АС3_ АС4 1НО+1НЗ КМ-102 | 57720
21964DEK | Контактор 330А 220В_АС АС3_ АС4 1НО+1НЗ КМ-102 | 53940
21965DEK | Контактор 330А 380В_АС АС3_ АС4 1НО+1НЗ КМ-102 | 56100
21966DEK | Контактор 400А 110В_АС АС3_ АС4 1НО+1НЗ КМ-102 | 59340
21967DEK | Контактор 400А 220В_АС АС3_ АС4 1НО+1НЗ КМ-102 | 55440
21968DEK | Контактор 400А 380В_АС АС3_ АС4 1НО+1НЗ КМ-102 | 57660
21969DEK | Контактор 500А 110В_АС АС3_ АС4 1НО+1НЗ КМ-102 | 77760
21970DEK | Контактор 500А 220В_АС АС3_ АС4 1НО+1НЗ КМ-102 | 72660
21971DEK | Контактор 500А 380В_АС АС3_ АС4 1НО+1НЗ КМ-102 | 75540
21972DEK | Контактор 630А 110В_АС АС3_ АС4 1НО+1НЗ КМ-102 | 103740
21973DEK | Контактор 630А 220В_АС АС3_ АС4 1НО+1НЗ КМ-102 | 96960
21974DEK | Контактор 630А 380В_АС АС3_ АС4 1НО+1НЗ КМ-102 | 100800
22001DEK | Контактор 9А 220В/230В АС3 АС4 1НО КМ-102 | 1278
22002DEK | Контактор 12А 220В/230В АС3 АС4 1НО КМ-102 | 1386
22003DEK | Контактор 18А 220В/230В АС3 АС4 1НО КМ-102 | 1686
22004DEK | Контактор 25А 220В/230В АС3 АС4 1НО КМ-102 | 2136
22005DEK | Контактор 32А 220В/230В АС3 АС4 1НО КМ-102 | 2826
22006DEK | Контактор 40А 220В/230В АС3 АС4 1НО+1НЗ КМ-102 | 4788
22007DEK | Контактор 50А 220В/230В АС3 АС4 1НО+1НЗ КМ-102 | 5388
22008DEK | Контактор 65А 220В/230В АС3 АС4 1НО+1НЗ КМ-102 | 5784
22009DEK | Контактор 80А 220В/230В АС3 АС4 1НО+1НЗ КМ-102 | 8820
22010DEK | Контактор 95А 220В/230В АС3 АС4 1НО+1НЗ КМ-102 | 9180
22017DEK | Контактор 9А 380В/400В АС3 АС4 1НО КМ-102 | 1326
22018DEK | Контактор 12А 380В/400В АС3 АС4 1НО КМ-102 | 1446
22019DEK | Контактор 18А 380В/400В АС3 АС4 1НО КМ-102 | 1758
22020DEK | Контактор 25А 380В/400В АС3 АС4 1НО КМ-102 | 2220
22021DEK | Контактор 32А 380В/400В АС3 АС4 1НО КМ-102 | 2934
22022DEK | Контактор 40А 380В/400В АС3 АС4 1НО+1НЗ КМ-102 | 4980
22023DEK | Контактор 50А 440В АС3 АС4 1НО+1НЗ КМ-102 | 5604
22024DEK | Контактор 65А 380В/400В АС3 АС4 1НО+1НЗ КМ-102 | 6060
22025DEK | Контактор 80А 380В/400В АС3 АС4 1НО+1НЗ КМ-102 | 9180
22026DEK | Контактор 95А 380В/400В АС3 АС4 1НО+1НЗ КМ-102 | 9540
22033DEK | Контактор 9А 220В/230В АС3 АС4 1НЗ КМ-102 | 1314
22034DEK | Контактор 12А 220В/230В АС3 АС4 1НЗ КМ-102 | 1428
22035DEK | Контактор 18А 220В/230В АС3 АС4 1НЗ КМ-102 | 1740
22036DEK | Контактор 25А 220В/230В АС3 АС4 1НЗ КМ-102 | 2202
22037DEK | Контактор 32А 220В/230В АС3 АС4 1НЗ КМ-102 | 2910
22038DEK | Контактор 9А 380В/400В АС3 АС4 1НЗ КМ-102 | 1368
22039DEK | Контактор 12А 380В/400В АС3 АС4 1НЗ КМ-102 | 1488
22040DEK | Контактор 18А 380В/400В АС3 АС4 1НЗ КМ-102 | 1806
22041DEK | Контактор 25А 380В/400В АС3 АС4 1НЗ КМ-102 | 2286
22042DEK | Контактор 32А 380В/400В АС3 АС4 1НЗ КМ-102 | 3024
22053DEK | Контактор 6А 24В АС3 АС4 1НО КМ-102 | 1254
22054DEK | Контактор 6А 24В АС3 АС4 1НЗ КМ-102 | 1296
22055DEK | Контактор 6А 36В АС3 АС4 1НО КМ-102 | 1290
22056DEK | Контактор 6А 36В АС3 АС4 1НЗ КМ-102 | 1332
22057DEK | Контактор 6А 48В АС3 АС4 1НО КМ-102 | 1290
22058DEK | Контактор 6А 48В АС3 АС4 1НЗ КМ-102 | 1332
22059DEK | Контактор 6А 110В АС3 АС4 1НО КМ-102 | 1290
22060DEK | Контактор 6А 110В АС3 АС4 1НЗ КМ-102 | 1332
22061DEK | Контактор 6А 220В/230В АС3 АС4 1НО КМ-102 | 1206
22062DEK | Контактор 6А 220В/230В АС3 АС4 1НЗ КМ-102 | 1242
22063DEK | Контактор 6А 380В/400В АС3 АС4 1НО КМ-102 | 1254
22064DEK | Контактор 6А 380В/400В АС3 АС4 1НЗ КМ-102 | 1296
22065DEK | Контактор 9А 24В АС3 АС4 1НО КМ-102 | 1326
22066DEK | Контактор 9А 24В АС3 АС4 1НЗ КМ-102 | 1368
22067DEK | Контактор 9А 36В АС3 АС4 1НО КМ-102 | 1368
22068DEK | Контактор 9А 36В АС3 АС4 1НЗ КМ-102 | 1404
22069DEK | Контактор 9А 48В АС3 АС4 1НЗ КМ-102 | 1368
22070DEK | Контактор 9А 48В АС3 АС4 1НО КМ-102 | 1404
22071DEK | Контактор 9А 110В АС3 АС4 1НО КМ-102 | 1368
22072DEK | Контактор 9А 110В АС3 АС4 1НЗ КМ-102 | 1404
22073DEK | Контактор 12А 24В АС3 АС4 1НО КМ-102 | 1446
22074DEK | Контактор 12А 24В АС3 АС4 1НЗ КМ-102 | 1488
22075DEK | Контактор 12А 36В АС3 АС4 1НО КМ-102 | 1488
22076DEK | Контактор 12А 36В АС3 АС4 1НЗ КМ-102 | 1530
22077DEK | Контактор 12А 48В АС3 АС4 1НЗ КМ-102 | 1488
22078DEK | Контактор 12А 48В АС3 АС4 1НО КМ-102 | 1530
22079DEK | Контактор 12А 110В АС3 АС4 1НО КМ-102 | 1488
22080DEK | Контактор 12А 110В АС3 АС4 1НЗ КМ-102 | 1530
22081DEK | Контактор 18А 24В АС3 АС4 1НО КМ-102 | 1758
22082DEK | Контактор 18А 24В АС3 АС4 1НЗ КМ-102 | 1806
22083DEK | Контактор 18А 36В АС3 АС4 1НО КМ-102 | 1806
22084DEK | Контактор 18А 36В АС3 АС4 1НЗ КМ-102 | 1860
22085DEK | Контактор 18А 48В АС3 АС4 1НЗ КМ-102 | 1806
22086DEK | Контактор 18А 48В АС3 АС4 1НО КМ-102 | 1860
22087DEK | Контактор 18А 110В АС3 АС4 1НО КМ-102 | 1806
22088DEK | Контактор 18А 110В АС3 АС4 1НЗ КМ-102 | 1860
22089DEK | Контактор 25А 24В АС3 АС4 1НО КМ-102 | 2220
22090DEK | Контактор 25А 24В АС3 АС4 1НЗ КМ-102 | 2376
22091DEK | Контактор 25А 36В АС3 АС4 1НО КМ-102 | 2286
22092DEK | Контактор 25А 36В АС3 АС4 1НЗ КМ-102 | 2448
22093DEK | Контактор 25А 48В АС3 АС4 1НО КМ-102 | 2286
22094DEK | Контактор 25А 48В АС3 АС4 1НЗ КМ-102 | 2448
22095DEK | Контактор 25А 110В АС3 АС4 1НО КМ-102 | 2286
22096DEK | Контактор 25А 110В АС3 АС4 1НЗ КМ-102 | 2352
22097DEK | Контактор 32А 24В АС3 АС4 1НО КМ-102 | 2934
22098DEK | Контактор 32А 24В АС3 АС4 1НЗ КМ-102 | 3024
22099DEK | Контактор 32А 36В АС3 АС4 1НО КМ-102 | 3018
22300DEK | Контактор 32А 36В АС3 АС4 1НЗ КМ-102 | 3114
22301DEK | Контактор 32А 48В АС3 АС4 1НО КМ-102 | 3018
22302DEK | Контактор 32А 48В АС3 АС4 1НЗ КМ-102 | 3114
22303DEK | Контактор 32А 110В АС3 АС4 1НО КМ-102 | 3018
22304DEK | Контактор 32А 110В АС3 АС4 1НЗ КМ-102 | 3114
22305DEK | Контактор 38А 24В АС3 АС4 1НО КМ-102 | 3438
22306DEK | Контактор 38А 24В АС3 АС4 1НЗ КМ-102 | 3438
22307DEK | Контактор 38А 36В АС3 АС4 1НО КМ-102 | 3534
22308DEK | Контактор 38А 36В АС3 АС4 1НЗ КМ-102 | 3642
22309DEK | Контактор 38А 48В АС3 АС4 1НЗ КМ-102 | 3534
22310DEK | Контактор 38А 48В АС3 АС4 1НО КМ-102 | 3642
22311DEK | Контактор 38А 110В АС3 АС4 1НО КМ-102 | 3534
22312DEK | Контактор 38А 110В АС3 АС4 1НЗ КМ-102 | 3642
22313DEK | Контактор 38А 220В/230В АС3 АС4 1НО КМ-102 | 3306
22314DEK | Контактор 38А 220В/230В АС3 АС4 1НЗ КМ-102 | 3402
22315DEK | Контактор 38А 380В/400В АС3 АС4 1НО КМ-102 | 3438
22316DEK | Контактор 38А 380В/400В АС3 АС4 1НЗ КМ-102 | 3540
22317DEK | Контактор 40А 24В АС3 АС4 1НО+1НЗ КМ-102 | 4980
22318DEK | Контактор 40А 36В АС3 АС4 1НО+1НЗ КМ-102 | 5124
22319DEK | Контактор 40А 48В АС3 АС4 1НО+1НЗ КМ-102 | 5124
22320DEK | Контактор 40А 110В АС3 АС4 1НО+1НЗ КМ-102 | 5124
22321DEK | Контактор 50А 24В АС3 АС4 1НО+1НЗ КМ-102 | 5604
22322DEK | Контактор 50А 36В АС3 АС4 1НО+1НЗ КМ-102 | 5766
22323DEK | Контактор 50А 48В АС3 АС4 1НО+1НЗ КМ-102 | 5766
22324DEK | Контактор 50А 110В АС3 АС4 1НО+1НЗ КМ-102 | 5766
22325DEK | Контактор 65А 24В АС3 АС4 1НО+1НЗ КМ-102 | 6060
22326DEK | Контактор 65А 36В АС3 АС4 1НО+1НЗ КМ-102 | 6240
22327DEK | Контактор 65А 48В АС3 АС4 1НО+1НЗ КМ-102 | 6240
22328DEK | Контактор 65А 110В АС3 АС4 1НО+1НЗ КМ-102 | 6240
22329DEK | Контактор 80А 24В АС3 АС4 1НО+1НЗ КМ-102 | 9180
22330DEK | Контактор 80А 36В АС3 АС4 1НО+1НЗ КМ-102 | 9420
22331DEK | Контактор 80А 48В АС3 АС4 1НО+1НЗ КМ-102 | 9420
22332DEK | Контактор 80А 110В АС3 АС4 1НО+1НЗ КМ-102 | 9420
22333DEK | Контактор 95А 24В АС3 АС4 1НО+1НЗ КМ-102 | 9540
22334DEK | Контактор 95А 36В АС3 АС4 1НО+1НЗ КМ-102 | 9840
22335DEK | Контактор 95А 48В АС3 АС4 1НО+1НЗ КМ-102 | 9840
22336DEK | Контактор 95А 110В АС3 АС4 1НО+1НЗ КМ-102 | 9840
24100DEK | Приставка конт. доп. контакты 1НО+1НЗ лицевой установки ПК-03 | 489.6
24101DEK | Приставка конт. доп.контакты 2НО лицевой установки ПК-03 | 489.6
24102DEK | Приставка конт. доп.контакты 2НЗ лицевой установки ПК-03 | 489.6
24103DEK | Приставка конт. доп.контакты 4НО лицевой установки ПК-03 | 663.6
24104DEK | Приставка конт. доп.контакты 4НЗ лицевой установки ПК-03 | 631.8
24105DEK | Приставка конт. лицевая доп. контакты 2НО+2НЗ ПК-03 | 651.6
24106DEK | Приставка конт. лицевая доп. контакты 3НО+1НЗ ПК-03 | 630.6
24107DEK | Приставка конт. лицевая доп. контакты 1НО+3НЗ ПК-03 | 630.6
24108DEK | Приставка конт. боковая доп. контакты 1НО+1НЗ ПК-03 | 604.2
24109DEK | Приставка конт. боковая доп. контакты 2НО ПК-03 | 604.2
24110DEK | Приставка конт. боковая доп. контакты 2НЗ ПК-03 | 604.2
24111DEK | Приставка выд. врем. с задерж. при вкл. 0.1-3сек. 1з+1р ПВ-03 | 2436
24112DEK | Приставка выд. врем. с задерж. при вкл. 0.1-30сек. 1з+1р ПВ-03 | 2436
24113DEK | Приставка выд. врем. с задерж. при вкл. 10-180сек. 1з+1р ПВ-03 | 2436
24114DEK | Приставка выд. врем. с задерж. при откл. 0.1-3сек. 1з+1р ПВ-03 | 2598
24115DEK | Приставка выд. врем. с задерж. при откл. 0.1-30сек. 1з+1р ПВ-03 | 2598
24116DEK | Приставка выд. врем. с задерж. при откл. 10-180сек. 1з+1р ПВ-03 | 2598
24117DEK | Мех. блокировки для конт. КМ-102, КМ-103 9-32А БМ-03 | 1308
24118DEK | Мех. блокировки для конт. КМ-102, КМ-103 40-95А БМ-03 | 1782
24119DEK | Мех. блокировки для конт. КМ-103 115-150А БМ-03 | 5790
24120DEK | Мех. блокировки для конт. КМ-103 185-225А БМ-03 | 6600
24121DEK | Мех. блокировки для конт. КМ-103 265-330А БМ-03 | 8940
24122DEK | Мех. блокировки для конт. КМ-103 400-500А БМ-03 | 9660
24123DEK | Мех. блокировки для конт. КМ-103 630А БМ-03 | 10860
22100DEK | Контактор 9А 24В АС3 1НО+1НЗ КМ-103 Dekraft | 1548
22101DEK | Контактор 9А 36В АС3 1НО+1НЗ КМ-103 Dekraft | 1590
22102DEK | Контактор 9А 110В АС3 1НО+1НЗ КМ-103 Dekraft | 1590
22103DEK | Контактор 9А 220В АС3 1НО+1НЗ КМ-103 Dekraft | 1488
22104DEK | Контактор 9А 380В АС3 1НО+1НЗ КМ-103 Dekraft | 1548
22105DEK | Контактор 12А 24В АС3 1НО+1НЗ КМ-103 Dekraft | 1686
22106DEK | Контактор 12А 36В АС3 1НО+1НЗ КМ-103 Dekraft | 1734
22107DEK | Контактор 12А 110В АС3 1НО+1НЗ КМ-103 Dekraft | 1734
22108DEK | Контактор 12А 220В АС3 1НО+1НЗ КМ-103 Dekraft | 1620
22109DEK | Контактор 12А 380В АС3 1НО+1НЗ КМ-103 Dekraft | 1686
22110DEK | Контактор 18А 24В АС3 1НО+1НЗ КМ-103 Dekraft | 2046
22111DEK | Контактор 18А 36В АС3 1НО+1НЗ КМ-103 Dekraft | 2106
22112DEK | Контактор 18А 110В АС3 1НО+1НЗ КМ-103 Dekraft | 2106
22113DEK | Контактор 18А 220В АС3 1НО+1НЗ КМ-103 Dekraft | 1968
22114DEK | Контактор 18А 380В АС3 1НО+1НЗ КМ-103 Dekraft | 2046
22115DEK | Контактор 25А 24В АС3 1НО+1НЗ КМ-103 Dekraft | 2592
22116DEK | Контактор 25А 36В АС3 1НО+1НЗ КМ-103 Dekraft | 2664
22117DEK | Контактор 25А 110В АС3 1НО+1НЗ КМ-103 Dekraft | 2664
22118DEK | Контактор 25А 220В АС3 1НО+1НЗ КМ-103 Dekraft | 2490
22119DEK | Контактор 25А 380В АС3 1НО+1НЗ КМ-103 Dekraft | 2592
22120DEK | Контактор 32А 24В АС3 1НО+1НЗ КМ-103 Dekraft | 3426
22121DEK | Контактор 32А 36В АС3 1НО+1НЗ КМ-103 Dekraft | 3522
22122DEK | Контактор 32А 110В АС3 1НО+1НЗ КМ-103 Dekraft | 3522
22123DEK | Контактор 32А 220В АС3 1НО+1НЗ КМ-103 Dekraft | 3294
22124DEK | Контактор 32А 380В АС3 1НО+1НЗ КМ-103 Dekraft | 3426
22125DEK | Контактор 40А 24В АС3 1НО+1НЗ КМ-103 Dekraft | 5430
22126DEK | Контактор 40А 36В АС3 1НО+1НЗ КМ-103 Dekraft | 5586
22127DEK | Контактор 40А 110В АС3 1НО+1НЗ КМ-103 Dekraft | 5586
22128DEK | Контактор 40А 220В АС3 1НО+1НЗ КМ-103 Dekraft | 5220
22129DEK | Контактор 40А 380В АС3 1НО+1НЗ КМ-103 Dekraft | 5430
22130DEK | Контактор 50А 24В АС3 1НО+1НЗ КМ-103 Dekraft | 6120
22131DEK | Контактор 50А 36В АС3 1НО+1НЗ КМ-103 Dekraft | 6300
22132DEK | Контактор 50А 110В АС3 1НО+1НЗ КМ-103 Dekraft | 6300
22133DEK | Контактор 50А 220В АС3 1НО+1НЗ КМ-103 Dekraft | 5874
22134DEK | Контактор 50А 380В АС3 1НО+1НЗ КМ-103 Dekraft | 6120
22135DEK | Контактор 65А 24В АС3 1НО+1НЗ КМ-103 Dekraft | 6600
22136DEK | Контактор 65А 36В АС3 1НО+1НЗ КМ-103 Dekraft | 6780
22137DEK | Контактор 65А 110В АС3 1НО+1НЗ КМ-103 Dekraft | 6780
22138DEK | Контактор 65А 220В АС3 1НО+1НЗ КМ-103 Dekraft | 6300
22139DEK | Контактор 65А 380В АС3 1НО+1НЗ КМ-103 Dekraft | 6600
22140DEK | Контактор 80А 24В АС3 1НО+1НЗ КМ-103 Dekraft | 10020
22141DEK | Контактор 80А 36В АС3 1НО+1НЗ КМ-103 Dekraft | 10320
22142DEK | Контактор 80А 110В АС3 1НО+1НЗ КМ-103 Dekraft | 10320
22143DEK | Контактор 80А 220В АС3 1НО+1НЗ КМ-103 Dekraft | 9600
22144DEK | Контактор 80А 380В АС3 1НО+1НЗ КМ-103 Dekraft | 10020
22145DEK | Контактор 95А 24В АС3 1НО+1НЗ КМ-103 Dekraft | 10440
22146DEK | Контактор 95А 36В АС3 1НО+1НЗ КМ-103 Dekraft | 10740
22147DEK | Контактор 95А 110В АС3 1НО+1НЗ КМ-103 Dekraft | 10740
22148DEK | Контактор 95А 220В АС3 1НО+1НЗ КМ-103 Dekraft | 10020
22149DEK | Контактор 95А 380В АС3 1НО+1НЗ КМ-103 Dekraft | 10440
22150DEK | Контактор 115А 220В АС3 1НО+1НЗ КМ-103 Dekraft | 19560
22151DEK | Контактор 115А 380В АС3 1НО+1НЗ КМ-103 Dekraft | 20340
22152DEK | Контактор 150А 220В АС3 1НО+1НЗ КМ-103 Dekraft | 22680
22153DEK | Контактор 150А 380В АС3 1НО+1НЗ КМ-103 Dekraft | 23580
22154DEK | Контактор 185А 220В АС3 1НО+1НЗ КМ-103 Dekraft | 29280
22155DEK | Контактор 185А 380В АС3 1НО+1НЗ КМ-103 Dekraft | 30420
22156DEK | Контактор 225А 220В АС3 1НО+1НЗ КМ-103 Dekraft | 33180
22157DEK | Контактор 225А 380В АС3 1НО+1НЗ КМ-103 Dekraft | 34500
22158DEK | Контактор 265А 220В АС3 1НО+1НЗ КМ-103 Dekraft | 38280
22159DEK | Контактор 265А 380В АС3 1НО+1НЗ КМ-103 Dekraft | 39780
22160DEK | Контактор 330А 220В АС3 1НО+1НЗ КМ-103 Dekraft | 58800
22161DEK | Контактор 330А 380В АС3 1НО+1НЗ КМ-103 Dekraft | 61140
22162DEK | Контактор 400А 220В АС3 1НО+1НЗ КМ-103 Dekraft | 60420
22163DEK | Контактор 400А 380В АС3 1НО+1НЗ КМ-103 Dekraft | 62820
22164DEK | Контактор 500А 220В АС3 1НО+1НЗ КМ-103 Dekraft | 79200
22165DEK | Контактор 500А 380В АС3 1НО+1НЗ КМ-103 Dekraft | 82380
22166DEK | Контактор 630А 220В АС3 1НО+1НЗ КМ-103 Dekraft | 105660
22167DEK | Контактор 630А 380В АС3 1НО+1НЗ КМ-103 Dekraft | 109860
35100DEK | Термостат с НЗ контактом от 0 до +60°C 250В | 824.4
35101DEK | Термостат с НО контактом от 0 до +60°C 250В | 824.4
35102DEK | Термостат с НО+НЗ контактами от 0 до +60°C 250В | 1482
35103DEK | Механический гигростат от 35 до 95% RH 200-240В | 3468
35104DEK | Электронный гигростат от 40 до 90% RH 200-240В | 7500
35200DEK | Резистивный нагреватель 15Вт 110-250В | 2238
35201DEK | Резистивный нагреватель 30Вт 110-250В | 2484
35202DEK | Резистивный нагреватель 45Вт 110-250В | 2760
35203DEK | Резистивный нагреватель 60Вт 110-250В | 3036
35204DEK | Резистивный нагреватель 75Вт 110-250В | 3282
35205DEK | Резистивный нагреватель 100Вт 110-250В | 3756
35206DEK | Резистивный нагреватель 150Вт 110-250В | 4092
35207DEK | Резистивный нагреватель с вентилятором 250Вт 230В | 14040
35208DEK | Резистивный нагреватель с вентилятором 250Вт 120В | 15120
35209DEK | Резистивный нагреватель с вентилятором 400Вт 230В | 14040
35210DEK | Резистивный нагреватель с вентилятором 400Вт 120В | 15120
35211DEK | Резистивный нагреватель с вентилятором 500Вт 230В | 16140
35212DEK | Резистивный нагреватель с вентилятором 500Вт 120В | 16140
35213DEK | Резистивный нагреватель с вентилятором 600Вт 230В | 17580
35214DEK | Резистивный нагреватель с вентилятором 600Вт 120В | 17580
35216DEK | Резистивный нагреватель с кожухом 100Вт 110-250В | 4794
35217DEK | Резистивный нагреватель с кожухом 150Вт 110-250В | 5478
35003DEK | Фильтрующий вентилятор IP55 120 M3/Ч 230В ЦВЕТ RAL7035 | 6240
35005DEK | Фильтрующий вентилятор IP55 290 M3/Ч 230В ЦВЕТ RAL7035 | 9360
35006DEK | Фильтрующий вентилятор IP55 370 M3/Ч 230В ЦВЕТ RAL7035 | 13560
35007DEK | Фильтрующий вентилятор IP55 580 M3/Ч 230В ЦВЕТ RAL7035 | 21480
35008DEK | Фильтрующий вентилятор IP55 980 M3/Ч 230В ЦВЕТ RAL7035 | 27000
35010DEK | Выходная решетка IP55 120 мм | 2226
35011DEK | Выходная решетка IP55 172 мм | 2820
35012DEK | Выходная решетка IP55 225 мм | 3690
35013DEK | Выходная решетка IP55 280 мм | 5046
35014DEK | Сменный фильтр G4 120 мм | 340.2
35015DEK | Сменный фильтр G4 172 мм | 419.4
35016DEK | Сменный фильтр G4 225 мм | 642.6
35017DEK | Сменный фильтр G4 280 мм | 835.2
50102DEK | Трансформатор тока ТШП-0,66 0,5S 100/5 5ВА, диаметр 30мм | 5244
50103DEK | Трансформатор тока ТШП-0,66 0,5S 150/5 5ВА, диаметр 30мм | 3414
50104DEK | Трансформатор тока ТШП-0,66 0,5S 200/5 5ВА, диаметр 30мм | 2922
50105DEK | Трансформатор тока ТШП-0,66 0,5S 250/5 5ВА, диаметр 30мм | 3414
50106DEK | Трансформатор тока ТШП-0,66 0,5S 300/5 5ВА, диаметр 30мм | 2922
50107DEK | Трансформатор тока ТШП-0,66 0,5S 300/5 5ВА, диаметр 40мм | 3456
50108DEK | Трансформатор тока ТШП-0,66 0,5S 400/5 5ВА, диаметр 40мм | 3570
50109DEK | Трансформатор тока ТШП-0,66 0,5S 400/5 5ВА, диаметр 60мм | 4956
50110DEK | Трансформатор тока ТШП-0,66 0,5S 500/5 5ВА, диаметр 40мм | 3264
50111DEK | Трансформатор тока ТШП-0,66 0,5S 500/5 5ВА, диаметр 60мм | 3984
50112DEK | Трансформатор тока ТШП-0,66 0,5S 600/5 10ВА, диаметр 40мм | 3366
50113DEK | Трансформатор тока ТШП-0,66 0,5S 600/5 10ВА, диаметр 60мм | 3684
50114DEK | Трансформатор тока ТШП-0,66 0,5S 750/5 10ВА, диаметр 60мм | 4092
50115DEK | Трансформатор тока ТШП-0,66 0,5S 800/5 10ВА, диаметр 60мм | 3540
50116DEK | Трансформатор тока ТШП-0,66 0,5S 800/5 10ВА, диаметр 80мм | 4542
50117DEK | Трансформатор тока ТШП-0,66 0,5S 800/5 10ВА, диаметр 100мм | 5082
50118DEK | Трансформатор тока ТШП-0,66 0,5S 1000/5 10ВА, диаметр 60мм | 4326
50119DEK | Трансформатор тока ТШП-0,66 0,5S 1000/5 10ВА, диаметр 80мм | 4638
50120DEK | Трансформатор тока ТШП-0,66 0,5S 1000/5 10ВА, диаметр 100мм | 5484
50121DEK | Трансформатор тока ТШП-0,66 0,5S 1200/5 10ВА, диаметр 80мм | 4776
50122DEK | Трансформатор тока ТШП-0,66 0,5S 1200/5 10ВА, диаметр 100мм | 5484
50123DEK | Трансформатор тока ТШП-0,66 0,5S 1500/5 15ВА, диаметр 80мм | 4986
50124DEK | Трансформатор тока ТШП-0,66 0,5S 1500/5 15ВА, диаметр 100мм | 5262
50125DEK | Трансформатор тока ТШП-0,66 0,5S 1500/5 15ВА, диаметр 120мм | 7800
50126DEK | Трансформатор тока ТШП-0,66 0,5S 2000/5 15ВА, диаметр 100мм | 6540
50127DEK | Трансформатор тока ТШП-0,66 0,5S 2000/5 15ВА, диаметр 120мм | 9240
50128DEK | Трансформатор тока ТШП-0,66 0,5S 3000/5 20ВА, диаметр 120мм | 10620
50134DEK | Трансформатор тока ТШП-0,66 0,5 100/5 5ВА, диаметр 30мм | 3078
50135DEK | Трансформатор тока ТШП-0,66 0,5 150/5 5ВА, диаметр 30мм | 2034
50136DEK | Трансформатор тока ТШП-0,66 0,5 200/5 5ВА, диаметр 30мм | 1950
50137DEK | Трансформатор тока ТШП-0,66 0,5 250/5 5ВА, диаметр 30мм | 2028
50138DEK | Трансформатор тока ТШП-0,66 0,5 300/5 5ВА, диаметр 30мм | 2028
50139DEK | Трансформатор тока ТШП-0,66 0,5 300/5 5ВА, диаметр 40мм | 2244
50140DEK | Трансформатор тока ТШП-0,66 0,5 400/5 5ВА, диаметр 40мм | 2088
50141DEK | Трансформатор тока ТШП-0,66 0,5 400/5 5ВА, диаметр 60мм | 3840
50142DEK | Трансформатор тока ТШП-0,66 0,5 500/5 5ВА, диаметр 40мм | 2220
50143DEK | Трансформатор тока ТШП-0,66 0,5 500/5 5ВА, диаметр 60мм | 3294
50144DEK | Трансформатор тока ТШП-0,66 0,5 600/5 10ВА, диаметр 60мм | 2688
50145DEK | Трансформатор тока ТШП-0,66 0,5 750/5 10ВА, диаметр 60мм | 3204
50146DEK | Трансформатор тока ТШП-0,66 0,5 750/5 10ВА, диаметр 80мм | 4014
50147DEK | Трансформатор тока ТШП-0,66 0,5 800/5 10ВА, диаметр 60мм | 3078
50148DEK | Трансформатор тока ТШП-0,66 0,5 800/5 10ВА, диаметр 80мм | 3684
50149DEK | Трансформатор тока ТШП-0,66 0,5 800/5 10ВА, диаметр 100мм | 3990
50150DEK | Трансформатор тока ТШП-0,66 0,5 1000/5 10ВА, диаметр 60мм | 3684
50151DEK | Трансформатор тока ТШП-0,66 0,5 1000/5 10ВА, диаметр 80мм | 3840
50152DEK | Трансформатор тока ТШП-0,66 0,5 1000/5 10ВА, диаметр 100мм | 4038
50153DEK | Трансформатор тока ТШП-0,66 0,5 1200/5 10ВА, диаметр 80мм | 4308
50154DEK | Трансформатор тока ТШП-0,66 0,5 1200/5 10ВА, диаметр 100мм | 4350
50155DEK | Трансформатор тока ТШП-0,66 0,5 1500/5 15ВА, диаметр 80мм | 4662
50156DEK | Трансформатор тока ТШП-0,66 0,5 1500/5 15ВА, диаметр 100мм | 4686
50157DEK | Трансформатор тока ТШП-0,66 0,5 1500/5 15ВА, диаметр 120мм | 7680
50158DEK | Трансформатор тока ТШП-0,66 0,5 1600/5 15ВА, диаметр 100мм | 4956
50159DEK | Трансформатор тока ТШП-0,66 0,5 2000/5 15ВА, диаметр 100мм | 5010
50160DEK | Трансформатор тока ТШП-0,66 0,5 2000/5 15ВА, диаметр 120мм | 9000
50161DEK | Трансформатор тока ТШП-0,66 0,5 2500/5 15ВА, диаметр 100мм | 6960
50162DEK | Трансформатор тока ТШП-0,66 0,5 2500/5 15ВА, диаметр 120мм | 10560
50163DEK | Трансформатор тока ТШП-0,66 0,5 3000/5 20ВА, диаметр 100мм | 7800
50164DEK | Трансформатор тока ТШП-0,66 0,5 3000/5 20ВА, диаметр 120мм | 12060
50165DEK | Трансформатор тока ТШП-0,66 0,5 4000/5 20ВА, диаметр 120мм | 12420
50166DEK | Трансформатор тока ТШП-0,66 0,5 5000/5 20ВА, диаметр 120мм | 14640
50167DEK | Трансформатор тока ТОП-0,66 0,5 5/5 5ВА | 2556
50168DEK | Трансформатор тока ТОП-0,66 0,5 10/5 5ВА | 2556
50169DEK | Трансформатор тока ТОП-0,66 0,5 15/5 5ВА | 2556
50170DEK | Трансформатор тока ТОП-0,66 0,5 20/5 5ВА | 2556
50171DEK | Трансформатор тока ТОП-0,66 0,5 25/5 5ВА | 2556
50172DEK | Трансформатор тока ТОП-0,66 0,5 30/5 5ВА | 2556
50173DEK | Трансформатор тока ТОП-0,66 0,5 40/5 5ВА | 2556
50174DEK | Трансформатор тока ТОП-0,66 0,5 50/5 5ВА | 2556
50175DEK | Трансформатор тока ТОП-0,66 0,5 75/5 5ВА | 2640
50176DEK | Трансформатор тока ТОП-0,66 0,5 80/5 5ВА | 2640
50177DEK | Трансформатор тока ТОП-0,66 0,5 100/5 5ВА | 2640
50300DEK | Амперметр цифровой 72x72мм однофазный, вход 5А, LED-дисплей АМ-72D | 5082
50301DEK | Амперметр цифровой 72x72мм однофазный, вход 5А, выход DO, LED-дисплей АМ-72D | 5352
50302DEK | Амперметр цифровой 72x72мм однофазный, вход 5А, выход RS485, LED-дисплей АМ-72D | 5658
50303DEK | Амперметр цифровой 72x72мм однофазный, вх 5А, вых DO+RS485, LED-дисплей АМ-72D | 5898
50304DEK | Амперметр цифровой 72x72мм однофазный, вход 1А, LED-дисплей АМ-72D | 5082
50305DEK | Амперметр цифровой 72x72мм однофазный, вход 1А, выход DO, LED-дисплей АМ-72D | 5352
50306DEK | Амперметр цифровой 72x72мм однофазный, вход 1А, выход RS485, LED-дисплей АМ-72D | 5658
50307DEK | Амперметр цифровой 72x72мм однофазный, вх 1А, вых DO+RS485, LED-дисплей АМ-72D | 5898
50308DEK | Амперметр цифровой 72x72мм трехфазный, вход 5А, LED-дисплей АМ-72D | 10860
50309DEK | Амперметр цифровой 72x72мм трехфазный, вход 5А, выход DO, LED-дисплей АМ-72D | 11040
50310DEK | Амперметр цифровой 72x72мм трехфазный, вход 5А, вых RS485, LED-дисплей АМ-72D | 12420
50311DEK | Амперметр цифровой 72x72мм трехфазный, вх 5А, вых DO+RS485, LED-дисплей АМ-72D | 12780
50312DEK | Амперметр цифровой 72x72мм трехфазный, вход 1А, LED-дисплей АМ-72D | 10860
50313DEK | Амперметр цифровой 72x72мм трехфазный, вход 1А, выход DO, LED-дисплей АМ-72D | 11040
50314DEK | Амперметр цифровой 72x72мм трехфазный, вход 1А, выход RS485, LED-дисплей АМ-72D | 12420
50315DEK | Амперметр цифровой 72x72мм трехфазный, вх 1А, вых DO+RS485, LED-дисплей АМ-72D | 12780
50316DEK | Амперметр цифровой 96x96мм однофазный, вход 5А, LED-дисплей АМ-96D | 5082
50320DEK | Амперметр цифровой 96x96мм однофазный, вход 1А, LED-дисплей АМ-96D | 5082
50324DEK | Амперметр цифровой 96x48мм однофазный, вход 5А, LED-дисплей АМ-48D | 5082
50325DEK | Амперметр цифровой 96x48мм однофазный, вход 5А, выход DO, LED-дисплей АМ-48D | 5142
50326DEK | Амперметр цифровой 96x48мм однофазный, вход 5А, выход RS485, LED-дисплей АМ-48D | 5658
50327DEK | Амперметр цифровой 96x48мм однофазный, вх 5А, вых DO+RS485, LED-дисплей АМ-48D | 5898
50328DEK | Амперметр цифровой 96x48мм однофазный, вход 1А, LED-дисплей АМ-48D | 5082
50329DEK | Амперметр цифровой 96x48мм однофазный, вход 1А, выход DO, LED-дисплей АМ-48D | 5142
50330DEK | Амперметр цифровой 96x48мм однофазный, вход 1А, выход RS485, LED-дисплей АМ-48D | 5658
50331DEK | Амперметр цифровой 96x48мм однофазный, вх 1А, вых DO+RS485, LED-дисплей АМ-48D | 5898
50332DEK | Амперметр цифровой 96x96мм трехфазный, вход 5А, LED-дисплей АМ-96D | 10500
50333DEK | Амперметр цифровой 96x96мм трехфазный, вход 5А, выход DO, LED-дисплей АМ-96D | 10980
50334DEK | Амперметр цифровой 96x96мм трехфазный, вход 5А, выход RS485, LED-дисплей АМ-96D | 11760
50335DEK | Амперметр цифровой 96x96мм трехфазный, вх 5А, вых DO+RS485, LED-дисплей АМ-96D | 12180
50336DEK | Амперметр цифровой 96x96мм трехфазный, вход 1А, LED-дисплей АМ-96D | 10500
50337DEK | Амперметр цифровой 96x96мм трехфазный, вход 1А, выход DO, LED-дисплей АМ-96D | 10980
50338DEK | Амперметр цифровой 96x96мм трехфазный, вход 1А, выход RS485, LED-дисплей АМ-96D | 11760
50339DEK | Амперметр цифровой 96x96мм трехфазный, вх 1А, вых DO+RS485, LED-дисплей АМ-96D | 12180
50350DEK | Вольтметр цифровой 72x72мм однофазный, вход 100В, LED-дисплей ВМ-72D | 4920
50351DEK | Вольтметр цифровой 72x72мм однофазный, вход 100В, выход DO, LED-дисплей ВМ-72D | 5190
50352DEK | Вольтметр цифр. 72x72мм однофазный, вход 100В, выход RS485, LED-дисплей ВМ-72D | 5490
50353DEK | Вольтметр цифр. 72x72мм однофазный, вх 100В, вых DO+RS485, LED-дисплей ВМ-72D | 5718
50354DEK | Вольтметр цифровой 72x72мм однофазный, вход 600В, LED-дисплей ВМ-72D | 4920
50355DEK | Вольтметр цифровой 72x72мм однофазный, вход 600В, выход DO, LED-дисплей ВМ-72D | 5190
50356DEK | Вольтметр цифр. 72x72мм однофазный, вход 600В, выход RS485, LED-дисплей ВМ-72D | 5490
50357DEK | Вольтметр цифр. 72x72мм однофазный, вх 600В, вых DO+RS485, LED-дисплей ВМ-72D | 5718
50358DEK | Вольтметр цифровой 72x72мм трехфазный, вход 100В, LED-дисплей ВМ-72D | 10740
50359DEK | Вольтметр цифровой 72x72мм трехфазный, вход 100В, выход DO, LED-дисплей ВМ-72D | 10800
50360DEK | Вольтметр цифр. 72x72мм трехфазный, вход 100В, выход RS485, LED-дисплей ВМ-72D | 11940
50361DEK | Вольтметр цифр. 72x72мм трехфазный, вх 100В, вых DO+RS485, LED-дисплей ВМ-72D | 12600
50362DEK | Вольтметр цифровой 72x72мм трехфазный, вход 600В, LED-дисплей ВМ-72D | 10740
50363DEK | Вольтметр цифровой 72x72мм трехфазный, вход 600В, выход DO, LED-дисплей ВМ-72D | 10800
50364DEK | Вольтметр цифр. 72x72мм трехфазный, вход 600В, выход RS485, LED-дисплей ВМ-72D | 11940
50365DEK | Вольтметр цифр. 72x72мм трехфазный, вх 600В, вых DO+RS485, LED-дисплей ВМ-72D | 12600
50366DEK | Вольтметр цифровой 96x96мм однофазный, вход 100В, LED-дисплей ВМ-96D | 5118
50370DEK | Вольтметр цифровой 96x96мм однофазный, вход 600В, LED-дисплей ВМ-96D | 5118
50374DEK | Вольтметр цифровой 96x48мм однофазный, вход 100В, LED-дисплей ВМ-48D | 4920
50375DEK | Вольтметр цифровой 96x48мм однофазный, вход 100В, выход DO, LED-дисплей ВМ-48D | 4986
50376DEK | Вольтметр цифр. 96x48мм однофазный, вход 100В, выход RS485, LED-дисплей ВМ-48D | 5490
50377DEK | Вольтметр цифр. 96x48мм однофазный, вх 100В, вых DO+RS485, LED-дисплей ВМ-48D | 5718
50378DEK | Вольтметр цифровой 96x48мм однофазный, вход 600В, LED-дисплей ВМ-48D | 4920
50379DEK | Вольтметр цифровой 96x48мм однофазный, вход 600В, выход DO, LED-дисплей ВМ-48D | 4986
50380DEK | Вольтметр цифр. 96x48мм однофазный, вход 600В, выход RS485, LED-дисплей ВМ-48D | 5490
50381DEK | Вольтметр цифр. 96x48мм однофазный, вх 600В, вых DO+RS485, LED-дисплей ВМ-48D | 5718
50382DEK | Вольтметр цифровой 96x96мм трехфазный, вход 100В, LED-дисплей ВМ-96D | 10020
50383DEK | Вольтметр цифровой 96x96мм трехфазный, вход 100В, выход DO, LED-дисплей ВМ-96D | 10740
50384DEK | Вольтметр цифр. 96x96мм трехфазный, вход 100В, выход RS485, LED-дисплей ВМ-96D | 11340
50385DEK | Вольтметр цифр. 96x96мм трехфазный, вх 100В, вых DO+RS485, LED-дисплей ВМ-96D | 11880
50386DEK | Вольтметр цифровой 96x96мм трехфазный, вход 600В, LED-дисплей ВМ-96D | 10020
50387DEK | Вольтметр цифровой 96x96мм трехфазный, вход 600В, выход DO, LED-дисплей ВМ-96D | 10740
50388DEK | Вольтметр цифр. 96x96мм трехфазный, вход 600В, выход RS485, LED-дисплей ВМ-96D | 11340
50389DEK | Вольтметр цифр. 96x96мм трехфазный, вх 600В, вых DO+RS485, LED-дисплей ВМ-96D | 11880
50400DEK | Мультиметр цифровой 72х72мм трехфазный, вход 600В 5А, LED-дисплей МТ-72D | 20160
50430DEK | Мультиметр цифровой 96х96мм трехфазный, вход 100В 5А, RS485, LCD-дисплей МТ-96D | 32640
50431DEK | Мультиметр цифровой 96х96мм трехфазный, вход 100В 1А, RS485, LCD-дисплей МТ-96D | 32640
51401DEK | Мультиметр цифровой 72х72мм трехфазный, вход 600В 1А, LED-дисплей МТ-72D | 19200
51402DEK | Мультиметр цифровой 72х72мм трехфазный, вход 100В 5А, LED-дисплей МТ-72D | 19200
51403DEK | Мультиметр цифровой 72х72мм трехфазный, вход 100В 1А, LED-дисплей МТ-72D | 19200
51404DEK | Мультиметр цифровой 72х72мм трехфазный, вход 600В 5А, RS485, LED-дисплей МТ-72D | 21720
51405DEK | Мультиметр цифровой 72х72мм трехфазный, вход 600В 1А, RS485, LED-дисплей МТ-72D | 20700
51406DEK | Мультиметр цифровой 72х72мм трехфазный, вход 100В 5А, RS485, LED-дисплей МТ-72D | 20700
51407DEK | Мультиметр цифровой 72х72мм трехфазный, вход 100В 1А, RS485, LED-дисплей МТ-72D | 20700
51408DEK | Мультиметр цифровой 72х72мм трехфазный, вход 600В 5А, LCD-дисплей МТ-72D | 32100
51409DEK | Мультиметр цифровой 72х72мм трехфазный, вход 600В 1А, LCD-дисплей МТ-72D | 30480
51410DEK | Мультиметр цифровой 72х72мм трехфазный, вход 100В 5А, LCD-дисплей МТ-72D | 30480
51411DEK | Мультиметр цифровой 72х72мм трехфазный, вход 100В 1А, LCD-дисплей МТ-72D | 30480
51412DEK | Мультиметр цифровой 72х72мм трехфазный, вход 600В 5А, RS485, LCD-дисплей МТ-72D | 34320
51413DEK | Мультиметр цифровой 72х72мм трехфазный, вход 600В 1А, RS485, LCD-дисплей МТ-72D | 32640
51414DEK | Мультиметр цифровой 72х72мм трехфазный, вход 100В 5А, RS485, LCD-дисплей МТ-72D | 32640
51415DEK | Мультиметр цифровой 72х72мм трехфазный, вход 100В 1А, RS485, LCD-дисплей МТ-72D | 32640
51416DEK | Мультиметр цифровой 96х96мм трехфазный, вход 600В 5А, LED-дисплей МТ-96D | 20160
51417DEK | Мультиметр цифровой 96х96мм трехфазный, вход 600В 1А, LED-дисплей МТ-96D | 19200
51418DEK | Мультиметр цифровой 96х96мм трехфазный, вход 100В 5А, LED-дисплей МТ-96D | 19200
51419DEK | Мультиметр цифровой 96х96мм трехфазный, вход 100В 1А, LED-дисплей МТ-96D | 19200
51420DEK | Мультиметр цифровой 96х96мм трехфазный, вход 600В 5А, RS485, LED-дисплей МТ-96D | 21720
51421DEK | Мультиметр цифровой 96х96мм трехфазный, вход 600В 1А, RS485, LED-дисплей МТ-96D | 20700
51422DEK | Мультиметр цифровой 96х96мм трехфазный, вход 100В 5А, RS485, LED-дисплей МТ-96D | 20700
51423DEK | Мультиметр цифровой 96х96мм трехфазный, вход 100В 1А, RS485, LED-дисплей МТ-96D | 20700
51424DEK | Мультиметр цифровой 96х96мм трехфазный, вход 600В 5А, LCD-дисплей МТ-96D | 32100
51425DEK | Мультиметр цифровой 96х96мм трехфазный, вход 600В 1А, LCD-дисплей МТ-96D | 30480
51426DEK | Мультиметр цифровой 96х96мм трехфазный, вход 100В 5А, LCD-дисплей МТ-96D | 30480
51427DEK | Мультиметр цифровой 96х96мм трехфазный, вход 100В 1А, LCD-дисплей МТ-96D | 30480
51428DEK | Мультиметр цифровой 96х96мм трехфазный, вход 600В 5А, RS485, LCD-дисплей МТ-96D | 34320
51429DEK | Мультиметр цифровой 96х96мм трехфазный, вход 600В 1А, RS485, LCD-дисплей МТ-96D | 32640
51500DEK | Мультиметр 96х96мм трехфазный, вход 600В 5А, THD, RS485, МТ-96D | 38400
51501DEK | Мультиметр 96х96мм трехфазный, вход 600В 5А, THD, RS485+DO, МТ-96D | 41340
51502DEK | Мультиметр 96х96мм трехфазный, вход 100В 1А, THD, RS485, МТ-96D | 38400
51503DEK | Мультиметр 96х96мм трехфазный, вход 100В 1А, THD, RS485+DO, МТ-96D | 41340
51504DEK | Мультиметр 96х96мм трехфазный, вход 600В 1А, THD, RS485, МТ-96D | 38400
51505DEK | Мультиметр 96х96мм трехфазный, вход 600В 1А, THD, RS485+DO, МТ-96D | 41340
51506DEK | Мультиметр 96х96мм трехфазный, вход 100В 5А, THD, RS485, МТ-96D | 38400
51507DEK | Мультиметр 96х96мм трехфазный, вход 100В 5А, THD, RS485+DO, МТ-96D | 41340
51508DEK | Мультиметр 96х96мм трехфазный, вход 600В 5А, THD+multi-tariff, RS485, МТ-96D | 42840
51509DEK | Мультиметр 96х96мм трехфазный, вход 600В 5А, THD+multi-tariff, RS485+DO, МТ-96D | 43860
51510DEK | Мультиметр 96х96мм трехфазный, вход 100В 1А, THD+multi-tariff, RS485, МТ-96D | 42840
51511DEK | Мультиметр 96х96мм трехфазный, вход 100В 1А, THD+multi-tariff, RS485+DO, МТ-96D | 43860
51512DEK | Мультиметр 96х96мм трехфазный, вход 600В 1А, THD+multi-tariff, RS485, МТ-96D | 42840
51513DEK | Мультиметр 96х96мм трехфазный, вход 600В 1А, THD+multi-tariff, RS485+DO, МТ-96D | 43860
51514DEK | Мультиметр 96х96мм трехфазный, вход 100В 5А, THD+multi-tariff, RS485, МТ-96D | 42840
51515DEK | Мультиметр 96х96мм трехфазный, вход 100В 5А, THD+multi-tariff, RS485+DO, МТ-96D | 43860
33000DEK | Шинодержатель 1Р для 3-х шин до 120х10 серии ШД-101 | 3162
33001DEK | Шинодержатель 2Р для 3-х шин до 120х10 серии ШД-101 | 4776
33002DEK | Шинодержатель 3Р для 3-х шин до 120х10 серии ШД-101 | 6960
33003DEK | Шинодержатель 4Р для 3-х шин до 120х10 серии ШД-101 | 8940
33004DEK | Шинодержатель 5Р для 3-х шин до 120х10 серии ШД-101 | 10080
33005DEK | Профиль алюминиевый перфорированный 1,88м (2шт.)серии ШД-101 | 10740
33006DEK | Держатель для 3-х шин (10шт.) серии ШД-101 | 4866
33007DEK | Изолирующая втулка (10шт.) серии ШД-101 | 2442
32442DEK | Шинный соединитель для 10 зажимов наборных 2,5 мм2 ШС-01 | 217.2
32445DEK | Шинный соединитель для 10 зажимов наборных 4 мм2 ШС-01 | 252
32448DEK | Шинный соединитель для 10 зажимов наборных 6 мм2 ШС-01 | 316.8
32451DEK | Шинный соединитель для 10 зажимов наборных 10 мм2 ШС-01 | 355.8
32454DEK | Шинный соединитель для 10 зажимов наборных 16 мм2 ШС-01 | 387.6
32457DEK | Шинный соединитель для 10 зажимов наборных 35 мм2 ШС-01 | 868.2
32100DEK | Изолятор шинный опорный H25xD23xM6 Uпр=6 кВ ИО-101 | 68.7
32101DEK | Изолятор шинный опорный H30xD26xM8 Uпр=8 кВ ИО-101 | 83.1
32102DEK | Изолятор шинный опорный H35xD28xM8 Uпр=10 кВ ИО-101 | 109.86
32103DEK | Изолятор шинный опорный H40xD34xM8 Uпр=12 кВ ИО-101 | 126.6
32104DEK | Изолятор шинный опорный H51xD29xM8 Uпр=15 кВ ИО-101 | 137.4
32105DEK | Изолятор шинный опорный H76xD36xM10 Uпр=25 кВ ИО-101 | 330
32400DEK | Зажим наборный 35А 4мм2 ЗН-101 серый | 49.8
32401DEK | Зажим наборный 35А 4мм2 ЗН-101 синий | 49.8
32402DEK | Зажим наборный 50А 6мм2 ЗН-101 серый | 56.64
32403DEK | Зажим наборный 50А 6мм2 ЗН-101 синий | 56.64
32404DEK | Зажим наборный 70А 10мм2 ЗН-101 серый | 75.24
32405DEK | Зажим наборный 70А 10мм2 ЗН-101 синий | 75.24
32406DEK | Зажим наборный 100А 16мм2 ЗН-101 серый | 118.86
32407DEK | Зажим наборный 100А 16мм2 ЗН-101 синий | 118.86
32408DEK | Зажим наборный 125А 35мм2 ЗН-101 серый | 223.2
32409DEK | Зажим наборный 125А 35мм2 ЗН-101 синий | 223.2
32410DEK | Зажим наборный 250А 70мм2 ЗН-101 серый | 813.6
32411DEK | Зажим наборный 250А 70мм2 ЗН-101 синий | 813.6
32412DEK | Зажим наборный заземляющий 35A 4мм2 ЗН-101 | 134.4
32413DEK | Зажим наборный заземляющий 50A 6мм2 ЗН-101 | 142.2
32414DEK | Зажим наборный заземляющий 70A 10мм2 ЗН-101 | 216.6
32415DEK | Зажим наборный заземляющий 100A 16мм2 ЗН-101 | 255
32416DEK | Зажим наборный заземляющий 125A 35мм2 ЗН-101 | 546.6
32418DEK | Зажим наборный заземляющий 24A 2,5мм2 ЗН-101 | 142.2
32420DEK | Зажим наборный 24А 2,5мм2 серый ЗН-101 | 49.14
32421DEK | Зажим наборный 24А 2,5мм2 синий ЗН-101 | 49.14
32428DEK | Заглушка для зажимов наборных 24А серая ЗП-102 | 22.26
32429DEK | Заглушка для зажимов наборных 24А синяя ЗП-102 | 22.26
32430DEK | Заглушка для зажимов наборных 35-50А серая ЗП-102 | 22.14
32431DEK | Заглушка для зажимов наборных 35-50А синяя ЗП-102 | 22.14
32432DEK | Заглушка для зажимов наборных 100А серая ЗП-102 | 24.96
32433DEK | Заглушка для зажимов наборных 100А синяя ЗП-102 | 24.96
32434DEK | Заглушка для зажимов наборных 125А серая ЗП-102 | 31.32
32435DEK | Заглушка для зажимов наборных 125А синяя ЗП-102 | 31.32
32436DEK | Заглушка для зажимов наборных 250А серая ЗП-102 | 89.88
32437DEK | Заглушка для зажимов наборных 250А синяя ЗП-102 | 89.88
32460DEK | Держатель маркировки пластиковый для зажимов наборных ДМ-01 | 62.76
31120DEK | Панель боковая 1600x450 ПБ-01 | 5154
31121DEK | Панель боковая 1600x600 ПБ-01 | 6900
31122DEK | Панель боковая 1800x450 ПБ-01 | 5652
31123DEK | Панель боковая 1800x600 ПБ-01 | 7740
31124DEK | Панель боковая 2000x450 ПБ-01 | 6660
31125DEK | Панель боковая 2000x600 ПБ-01 | 8820
31126DEK | Панель боковая 2000x800 ПБ-01 | 11700
31127DEK | Монтажная панель 100x450 ПМ-01 | 768
31128DEK | Монтажная панель 100x450 МПМ-01 | 768
31129DEK | Монтажная панель 200x450 ПМ-01 | 1404
31130DEK | Монтажная панель 200x450 МПМ-01 | 1404
31131DEK | Монтажная панель 300x450 ПМ-01 | 1980
31132DEK | Монтажная панель 300x450 МПМ-01 | 1980
31133DEK | Монтажная панель 400x450 ПМ-01 | 2616
31134DEK | Монтажная панель 400x450 МПМ-01 | 2616
31135DEK | Монтажная панель 600x450 ПМ-01 | 3798
31136DEK | Монтажная панель 600x450 МПМ-01 | 3798
31137DEK | Монтажная панель 100x600 ПМ-01 | 877.2
31138DEK | Монтажная панель 100x600 МПМ-01 | 877.2
31139DEK | Монтажная панель 200x600 ПМ-01 | 1638
31140DEK | Монтажная панель 200x600 МПМ-01 | 1638
31141DEK | Монтажная панель 300x600 ПМ-01 | 2412
31142DEK | Монтажная панель 300x600 МПМ-01 | 2412
31143DEK | Монтажная панель 400x600 ПМ-01 | 3066
31144DEK | Монтажная панель 400x600 МПМ-01 | 3066
31145DEK | Монтажная панель 600x600 ПМ-01 | 4410
31146DEK | Монтажная панель 600x600 МПМ-01 | 4410
31147DEK | Монтажная панель 100x800 ПМ-01 | 1159.2
31148DEK | Монтажная панель 100x800 МПМ-01 | 1159.2
31149DEK | Монтажная панель 200x800 ПМ-01 | 2076
31150DEK | Монтажная панель 200x800 МПМ-01 | 2076
31151DEK | Монтажная панель 300x800 ПМ-01 | 2964
31152DEK | Монтажная панель 300x800 МПМ-01 | 2964
31153DEK | Монтажная панель 400x800 ПМ-01 | 3918
31154DEK | Монтажная панель 400x800 МПМ-01 | 3918
31155DEK | Монтажная панель 600x800 ПМ-01 | 4986
31156DEK | Монтажная панель 600x800 МПМ-01 | 4986
31157DEK | Монтажная панель 1600x450 ПМ-01 | 8280
31158DEK | Монтажная панель 1600x450 МПМ-01 | 8280
31159DEK | Монтажная панель 1600x600 ПМ-01 | 8460
31160DEK | Монтажная панель 1600x600 МПМ-01 | 8460
31161DEK | Монтажная панель 1600x800 ПМ-01 | 10800
31162DEK | Монтажная панель 1600x800 МПМ-01 | 10800
31163DEK | Монтажная панель 1800x450 ПМ-01 | 9300
31164DEK | Монтажная панель 1800x450 МПМ-01 | 9300
31165DEK | Монтажная панель 1800x600 ПМ-01 | 11040
31166DEK | Монтажная панель 1800x600 МПМ-01 | 11040
31167DEK | Монтажная панель 1800x800 ПМ-01 | 14640
31168DEK | Монтажная панель 1800x800 МПМ-01 | 14640
31169DEK | Монтажная панель 2000x450 ПМ-01 | 10260
31170DEK | Монтажная панель 2000x450 МПМ-01 | 10260
31171DEK | Монтажная панель 2000x600 ПМ-01 | 12420
31172DEK | Монтажная панель 2000x600 МПМ-01 | 12420
31173DEK | Монтажная панель 2000x800 ПМ-01 | 16320
31174DEK | Монтажная панель 2000x800 МПМ-01 | 16320
31180DEK | Фальш-панель 100x450 ФП-01 | 385.8
31181DEK | Фальш-панель 200x450 ФП-01 | 651
31182DEK | Фальш-панель 300x450 ФП-01 | 1066.2
31183DEK | Фальш-панель 400x450 ФП-01 | 1542
31184DEK | Фальш-панель 600x450 ФП-01 | 2952
31185DEK | Фальш-панель 100x600 ФП-01 | 488.4
31186DEK | Фальш-панель 200x600 ФП-01 | 877.2
31187DEK | Фальш-панель 300x600 ФП-01 | 1542
31188DEK | Фальш-панель 400x600 ФП-01 | 1962
31189DEK | Фальш-панель 600x600 ФП-01 | 3774
31190DEK | Фальш-панель 100x800 ФП-01 | 656.4
31191DEK | Фальш-панель 200x800 ФП-01 | 1174.8
31192DEK | Фальш-панель 300x800 ФП-01 | 1740
31193DEK | Фальш-панель 400x800 ФП-01 | 2172
31194DEK | Фальш-панель 600x800 ФП-01 | 3108
31201DEK | Профиль горизонтальный 50x450 ПГ-02 | 666.6
31202DEK | Профиль горизонтальный 50x600 ПГ-02 | 815.4
31203DEK | Профиль горизонтальный 50x800 ПГ-02 | 1135.8
31204DEK | Профиль горизонтальный 100x450 ПГ-01 | 1248
31205DEK | Профиль горизонтальный 100x600 ПГ-01 | 1596
31206DEK | Профиль горизонтальный 100x800 ПГ-01 | 2058
31209DEK | Профиль вертикальный 1600x36х36 ПВ-01 | 2310
31210DEK | Профиль вертикальный 1800x36х36 ПВ-01 | 2310
31211DEK | Профиль вертикальный 2000x36х36 ПВ-01 | 2610
31220DEK | Панель вводная сплошная 450x450 ПВ-02 | 1338
31221DEK | Панель вводная сплошная 450x600 ПВ-02 | 1908
31222DEK | Панель вводная сплошная 450x800 ПВ-02 | 2514
31223DEK | Панель вводная сплошная 600x450 ПВ-02 | 4086
31224DEK | Панель вводная сплошная 600x600 ПВ-02 | 3918
31225DEK | Панель вводная сплошная 600x800 ПВ-02 | 4632
31226DEK | Панель вводная составная 450x450 ПВ-03 | 5292
31227DEK | Панель вводная составная 450x600 ПВ-03 | 5568
31228DEK | Панель вводная составная 450x800 ПВ-03 | 6540
31229DEK | Панель вводная составная 600x450 ПВ-03 | 7740
31230DEK | Панель вводная составная 600x600 ПВ-03 | 7560
31231DEK | Панель вводная составная 800x600 ПВ-03 | 8880
31240DEK | Цоколь 100x450x450 ЦВ-01 | 10140
31241DEK | Цоколь 100x600x450 ЦВ-01 | 10140
31242DEK | Цоколь 100x800x450 ЦВ-01 | 10140
31243DEK | Цоколь 100x600x600 ЦВ-01 | 10140
31244DEK | Цоколь 100x800x600 ЦВ-01 | 10140
31245DEK | Цоколь 100x800x800 ЦВ-01 | 10140
31246DEK | Цоколь 200x450x450 ЦВ-01 | 10140
31247DEK | Цоколь 200x600x450 ЦВ-01 | 10140
31248DEK | Цоколь 200x800x450 ЦВ-01 | 10140
31249DEK | Цоколь 200x600x600 ЦВ-01 | 10140
31250DEK | Цоколь 200x800x600 ЦВ-01 | 10140
31251DEK | Цоколь 200x800x800 ЦВ-01 | 10140
31260DEK | Фальш-панель 100x1000 ФП-01 | 1012.2
31261DEK | Фальш-панель 200x1000 ФП-01 | 1776
31262DEK | Фальш-панель 300x1000 ФП-01 | 2538
31263DEK | Фальш-панель 400x1000 ФП-01 | 3294
31264DEK | Фальш-панель 600x1000 ФП-01 | 4812
31265DEK | Фальш-панель 100x1200 ФП-01 | 1236
31266DEK | Фальш-панель 200x1200 ФП-01 | 2166
31267DEK | Фальш-панель 300x1200 ФП-01 | 3078
31268DEK | Фальш-панель 400x1200 ФП-01 | 3996
31269DEK | Фальш-панель 600x1200 ФП-01 | 5850
31270DEK | Монтажная панель 100x1000 ПМ-01 | 1212
31271DEK | Монтажная панель 100x1000 МПМ-01 | 1572
31272DEK | Монтажная панель 200x1000 ПМ-01 | 2136
31273DEK | Монтажная панель 200x1000 МПМ-01 | 2478
31274DEK | Монтажная панель 300x1000 ПМ-01 | 3042
31275DEK | Монтажная панель 300x1000 МПМ-01 | 3384
31276DEK | Монтажная панель 400x1000 ПМ-01 | 3948
31277DEK | Монтажная панель 400x1000 МПМ-01 | 4302
31278DEK | Монтажная панель 600x1000 ПМ-01 | 5778
31279DEK | Монтажная панель 600x1000 МПМ-01 | 6120
31280DEK | Монтажная панель 100x1200 ПМ-01 | 1488
31281DEK | Монтажная панель 100x1200 МПМ-01 | 1908
31282DEK | Монтажная панель 200x1200 ПМ-01 | 2586
31283DEK | Монтажная панель 200x1200 МПМ-01 | 3000
31284DEK | Монтажная панель 300x1200 ПМ-01 | 3690
31285DEK | Монтажная панель 300x1200 МПМ-01 | 4116
31286DEK | Монтажная панель 400x1200 ПМ-01 | 4794
31287DEK | Монтажная панель 400x1200 МПМ-01 | 5220
31288DEK | Монтажная панель 600x1200 ПМ-01 | 7080
31289DEK | Монтажная панель 600x1200 МПМ-01 | 7560
31290DEK | Монтажная панель 1400x600 ПМ-01 | 14520
31291DEK | Монтажная панель 1400x600 МПМ-01 | 14520
31292DEK | Монтажная панель 1400x800 ПМ-01 | 15960
31293DEK | Монтажная панель 1400x800 МПМ-01 | 15960
31294DEK | Монтажная панель 1800x1000 ПМ-01 | 17340
31295DEK | Монтажная панель 1800x1000 МПМ-01 | 17340
31296DEK | Монтажная панель 1800x1200 ПМ-01 | 17700
31297DEK | Монтажная панель 1800x1200 МПМ-01 | 17700
31298DEK | Монтажная панель 2000x1000 ПМ-01 | 19380
31299DEK | Монтажная панель 2000x1000 МПМ-01 | 19380
31300DEK | Монтажная панель 2000x1200 ПМ-01 | 21060
31301DEK | Монтажная панель 2000x1200 МПМ-01 | 21060
31302DEK | Профиль горизонтальный 50x1000 ПГ-02 | 1632
31303DEK | Профиль горизонтальный 50x1200 ПГ-02 | 1962
31304DEK | Профиль горизонтальный 100x1000 ПГ-01 | 2928
31305DEK | Профиль горизонтальный 100x1200 ПГ-01 | 3510
33010DEK | Монтажный комплект 2б КВРУ 450х450 мм | 1019.4
33011DEK | Монтажный комплект 2б КВРУ 600х450 мм | 1566
33012DEK | Монтажный комплект 2б КВРУ 800х450 мм | 1914
33013DEK | Монтажный комплект 2б КВРУ 450х600 мм | 1332
33014DEK | Монтажный комплект 2б КВРУ 600х600 мм | 2022
33015DEK | Монтажный комплект 2б КВРУ 800х600 мм | 2352
33016DEK | Монтажный комплект 2б КВРУ 450х800 мм | 1620
33017DEK | Монтажный комплект 2б КВРУ 600х800 мм | 2364
33018DEK | Монтажный комплект 2б КВРУ 800х800 мм | 2778
33019DEK | Секционные панели 2б КВРУ 450х450 мм | 5082
33020DEK | Секционные панели 2б КВРУ 600х450 мм | 7020
33021DEK | Секционные панели 2б КВРУ 800х450 мм | 9720
33022DEK | Секционные панели 2б КВРУ 450х600 мм | 6060
33023DEK | Секционные панели 2б КВРУ 600х600 мм | 8340
33024DEK | Секционные панели 2б КВРУ 800х600 мм | 11520
33025DEK | Секционные панели 2б КВРУ 450х800 мм | 7080
33026DEK | Секционные панели 2б КВРУ 600х800 мм | 9840
33027DEK | Секционные панели 2б КВРУ 800х800 мм | 13560
33028DEK | Боковые панели секционирования 2б 450х450 | 1566
33029DEK | Боковые панели секционирования 2б 450х600 | 2178
33030DEK | Боковые панели секционирования 2б 450х800 | 2988
32554DEK | Рама пластронной системы ВхШ: 400х400мм для корпусов ЩРНМ (ЩМП) | 4896
32555DEK | Рама пластронной системы ВхШ: 600х400мм для корпусов ЩРНМ (ЩМП) | 6300
32556DEK | Рама пластронной системы ВхШ: 600х600мм для корпусов ЩРНМ (ЩМП) | 6840
32557DEK | Рама пластронной системы ВхШ: 800х600мм для корпусов ЩРНМ (ЩМП) | 8160
32558DEK | Рама пластронной системы ВхШ: 800х800мм для корпусов ЩРНМ (ЩМП) | 7980
32559DEK | Рама пластронной системы ВхШ: 1000х600мм для корпусов ЩРНМ (ЩМП) | 8700
32560DEK | Рама пластронной системы ВхШ: 1000х800мм для корпусов ЩРНМ (ЩМП) | 9180
32561DEK | Рама пластронной системы ВхШ: 1200х600мм для корпусов ЩРНМ (ЩМП) | 9960
32562DEK | Рама пластронной системы ВхШ: 1200х800мм для корпусов ЩРНМ (ЩМП) | 9540
32563DEK | Рама пластронной системы ВхШ: 1400х800мм для корпусов ЩРНМ (ЩМП) | 10680
32564DEK | Пластрон ВхШ: 25х400мм, глухой для корпусов ЩРНМ (ЩМП) | 448.8
32565DEK | Пластрон ВхШ: 50х400мм, глухой для корпусов ЩРНМ (ЩМП) | 588
32566DEK | Пластрон ВхШ: 100х400мм, глухой для корпусов ЩРНМ (ЩМП) | 850.2
32567DEK | Пластрон ВхШ: 125х400мм, глухой для корпусов ЩРНМ (ЩМП) | 810.6
32568DEK | Пластрон ВхШ: 150х400мм, глухой для корпусов ЩРНМ (ЩМП) | 877.2
32569DEK | Пластрон ВхШ: 200х400мм, глухой для корпусов ЩРНМ (ЩМП) | 930
32570DEK | Пластрон ВхШ: 300х400мм, глухой для корпусов ЩРНМ (ЩМП) | 1236
32571DEK | Пластрон ВхШ: 400х400мм, глухой для корпусов ЩРНМ (ЩМП) | 1488
32572DEK | Пластрон ВхШ: 25х600мм, глухой для корпусов ЩРНМ (ЩМП) | 551.4
32573DEK | Пластрон ВхШ: 50х600мм, глухой для корпусов ЩРНМ (ЩМП) | 646.2
32574DEK | Пластрон ВхШ: 100х600мм, глухой для корпусов ЩРНМ (ЩМП) | 818.4
32575DEK | Пластрон ВхШ: 125х600мм, глухой для корпусов ЩРНМ (ЩМП) | 941.4
32576DEK | Пластрон ВхШ: 150х600мм, глухой для корпусов ЩРНМ (ЩМП) | 1033.8
32577DEK | Пластрон ВхШ: 200х600мм, глухой для корпусов ЩРНМ (ЩМП) | 1224
32578DEK | Пластрон ВхШ: 300х600мм, глухой для корпусов ЩРНМ (ЩМП) | 1554
32579DEK | Пластрон ВхШ: 400х600мм, глухой для корпусов ЩРНМ (ЩМП) | 1914
32580DEK | Пластрон ВхШ: 25х800мм, глухой для корпусов ЩРНМ (ЩМП) | 576
32581DEK | Пластрон ВхШ: 50х800мм, глухой для корпусов ЩРНМ (ЩМП) | 694.2
32582DEK | Пластрон ВхШ: 100х800мм, глухой для корпусов ЩРНМ (ЩМП) | 870.6
32583DEK | Пластрон ВхШ: 125х800мм, глухой для корпусов ЩРНМ (ЩМП) | 1134.6
32584DEK | Пластрон ВхШ: 150х800мм, глухой для корпусов ЩРНМ (ЩМП) | 1212
32585DEK | Пластрон ВхШ: 200х800мм, глухой для корпусов ЩРНМ (ЩМП) | 1542
32586DEK | Пластрон ВхШ: 300х800мм, глухой для корпусов ЩРНМ (ЩМП) | 1926
32587DEK | Пластрон ВхШ: 400х800мм, глухой для корпусов ЩРНМ (ЩМП) | 2400
32588DEK | Пластрон ВхШ: 125х400мм, с отв. под DIN (16 мод.) для корпусов ЩРНМ (ЩМП) | 810.6
32589DEK | Пластрон ВхШ: 150х400мм, с отв. под DIN (16 мод.) для корпусов ЩРНМ (ЩМП) | 877.2
32590DEK | Пластрон ВхШ: 200х400мм, с отв. под DIN (16 мод.) для корпусов ЩРНМ (ЩМП) | 930
32591DEK | Пластрон ВхШ: 300х400мм, с отв. под DIN (32 мод.) для корпусов ЩРНМ (ЩМП) | 1236
32592DEK | Пластрон ВхШ: 400х400мм, с отв. под DIN (32 мод.) для корпусов ЩРНМ (ЩМП) | 1488
32593DEK | Пластрон ВхШ: 125х600мм, с отв. под DIN (24 мод.) для корпусов ЩРНМ (ЩМП) | 941.4
32594DEK | Пластрон ВхШ: 150х600мм, с отв. под DIN (24 мод.) для корпусов ЩРНМ (ЩМП) | 1033.8
32595DEK | Пластрон ВхШ: 200х600мм, с отв. под DIN (24 мод.) для корпусов ЩРНМ (ЩМП) | 1224
32596DEK | Пластрон ВхШ: 300х600мм, с отв. под DIN (48 мод.) для корпусов ЩРНМ (ЩМП) | 1554
32597DEK | Пластрон ВхШ: 400х600мм, с отв. под DIN (48 мод.) для корпусов ЩРНМ (ЩМП) | 1914
32598DEK | Пластрон ВхШ: 125х800мм, с отв. под DIN (36 мод.) для корпусов ЩРНМ (ЩМП) | 1134.6
32599DEK | Пластрон ВхШ: 150х800мм, с отв. под DIN (36 мод.) для корпусов ЩРНМ (ЩМП) | 1212
32600DEK | Пластрон ВхШ: 200х800мм, с отв. под DIN (36 мод.) для корпусов ЩРНМ (ЩМП) | 1542
32601DEK | Пластрон ВхШ: 300х800мм, с отв. под DIN (72 мод.) для корпусов ЩРНМ (ЩМП) | 1926
32602DEK | Пластрон ВхШ: 400х800мм, с отв. под DIN (72 мод.) для корпусов ЩРНМ (ЩМП) | 2400
33100DEK | Шкаф распределительный напольный IP55 1400х600х450 Базальт | 49320
33101DEK | Шкаф распределительный напольный IP55 1400х800х450 Базальт | 58080
33102DEK | Шкаф распределительный напольный IP55 1600х600х450 Базальт | 52440
33103DEK | Шкаф распределительный напольный IP55 1600х800х450 Базальт | 63300
33104DEK | Шкаф распределительный напольный IP55 1800х450х450 Базальт | 48660
33105DEK | Шкаф распределительный напольный IP55 1800х600х450 Базальт | 57720
33106DEK | Шкаф распределительный напольный IP55 1800х800х450 Базальт | 69540
33107DEK | Шкаф распределительный напольный IP55 1800х1000х450 Базальт | 97440
33108DEK | Шкаф распределительный напольный IP55 1800х1200х450 Базальт | 112020
33109DEK | Шкаф распределительный напольный IP55 1800х450х600 Базальт | 56580
33110DEK | Шкаф распределительный напольный IP55 1800х600х600 Базальт | 64200
33111DEK | Шкаф распределительный напольный IP55 1800х800х600 Базальт | 73320
33112DEK | Шкаф распределительный напольный IP55 1800х1000х600 Базальт | 102660
33113DEK | Шкаф распределительный напольный IP55 1800х1200х600 Базальт | 118080
33114DEK | Шкаф распределительный напольный IP55 2000х450х450 Базальт | 52440
33115DEK | Шкаф распределительный напольный IP55 2000х600х450 Базальт | 62220
33116DEK | Шкаф распределительный напольный IP55 2000х800х450 Базальт | 75240
33117DEK | Шкаф распределительный напольный IP55 2000х1000х450 Базальт | 105240
33118DEK | Шкаф распределительный напольный IP55 2000х1200х450 Базальт | 121200
33119DEK | Шкаф распределительный напольный IP55 2000х450х600 Базальт | 61140
33120DEK | Шкаф распределительный напольный IP55 2000х600х600 Базальт | 66840
33121DEK | Шкаф распределительный напольный IP55 2000х800х600 Базальт | 80760
33122DEK | Шкаф распределительный напольный IP55 2000х1000х600 Базальт | 112920
33123DEK | Шкаф распределительный напольный IP55 2000х1200х600 Базальт | 130200
33124DEK | Шкаф распределительный напольный IP55 2000х450х800 Базальт | 72300
33125DEK | Шкаф распределительный напольный IP55 2000х600х800 Базальт | 79440
33126DEK | Шкаф распределительный напольный IP55 2000х800х800 Базальт | 88800
33127DEK | Шкаф распределительный напольный IP55 2000х1000х800 Базальт | 124200
33128DEK | Шкаф распределительный напольный IP55 2000х1200х800 Базальт | 143400
33200DEK | Боковая стенка ШРН IP55 1400х450 | 5364
33201DEK | Боковая стенка ШРН IP55 1600х450 | 5904
33202DEK | Боковая стенка ШРН IP55 1800х450 | 6480
33203DEK | Боковая стенка ШРН IP55 1800х600 | 9180
33204DEK | Боковая стенка ШРН IP55 2000х450 | 7200
33205DEK | Боковая стенка ШРН IP55 2000х600 | 10260
33206DEK | Боковая стенка ШРН IP55 2000х800 | 12120
30930DEK | Корпус напол. цельносвар. 1600х450х450 IP31 КВРУ-1 | 37680
30931DEK | Корпус напол. цельносвар. 1600х600х450 IP31 КВРУ-1 | 41820
30932DEK | Корпус напол. цельносвар. 1600х600х600 IP31 КВРУ-1 | 44880
30933DEK | Корпус напол. цельносвар. 1600х800х450 IP31 КВРУ-1 | 46500
30934DEK | Корпус напол. цельносвар. 1600х800х600 IP31 КВРУ-1 | 51660
30935DEK | Корпус напол. цельносвар. 1800х450х450 IP31 КВРУ-1 | 42660
30936DEK | Корпус напол. цельносвар. 1800х600х450 IP31 КВРУ-1 | 45720
30937DEK | Корпус напол. цельносвар. 1800х800х450 IP31 КВРУ-1 | 53640
30938DEK | Корпус напол. цельносвар. 1800х600х600 IP31 КВРУ-1 | 49380
30939DEK | Корпус напол. цельносвар. 1800х800х600 IP31 КВРУ-1 | 56580
30940DEK | Корпус напол. цельносвар. 2000х450х450 IP31 КВРУ-1 | 42660
30941DEK | Корпус напол. цельносвар. 2000х600х450 IP31 КВРУ-1 | 49680
30942DEK | Корпус напол. цельносвар. 2000х800х450 IP31 КВРУ-1 | 55380
30943DEK | Корпус напол. цельносвар. 2000х600х600 IP31 КВРУ-1 | 49380
30944DEK | Корпус напол. цельносвар. 2000х800х600 IP31 КВРУ-1 | 57180
30945DEK | Корпус напол. цельносвар. 2000х800х800 IP31 КВРУ-1 | 68580
30955DEK | Корпус напол. цельносвар. 1800х450х450 IP31 КВРУ-2 | 45960
30956DEK | Корпус напол. цельносвар. 1800х600х450 IP31 КВРУ-2 | 48900
30957DEK | Корпус напол. цельносвар. 1800х800х450 IP31 КВРУ-2 | 50220
30958DEK | Корпус напол. цельносвар. 2000х450х450 IP31 КВРУ-2 | 49380
30959DEK | Корпус напол. цельносвар. 2000х600х450 IP31 КВРУ-2 | 52980
30960DEK | Корпус напол. цельносвар. 2000х600х600 IP31 КВРУ-2 | 57600
30961DEK | Корпус напол. цельносвар. 2000х800х450 IP31 КВРУ-2 | 58860
30962DEK | Корпус напол. цельносвар. 2000х800х600 IP31 КВРУ-2 | 69720
30963DEK | Корпус напол. цельносвар. 2000х800х800 IP31 КВРУ-2 | 83160
32461DEK | Корпус мет ЩМП IP31 250х200х150 RAL7035 | 3006
32462DEK | Корпус мет ЩМП IP31 300х250х150 RAL7035 | 3636
32463DEK | Корпус мет ЩМП IP31 300х250х200 RAL7035 | 3918
32464DEK | Корпус мет ЩМП IP31 300х300х150 RAL7035 | 4152
32465DEK | Корпус мет ЩМП IP31 300х300х200 RAL7035 | 4518
32466DEK | Корпус мет ЩМП IP31 400х300х150 RAL7035 | 5052
32467DEK | Корпус мет ЩМП IP31 400х300х200 RAL7035 | 5766
32468DEK | Корпус мет ЩМП IP31 400х400х200 RAL7035 | 6660
32469DEK | Корпус мет ЩМП IP31 500х400х150 RAL7035 | 6660
32470DEK | Корпус мет ЩМП IP31 500х400х200 RAL7035 | 7140
32471DEK | Корпус мет ЩМП IP31 500х400х250 RAL7035 | 7140
32472DEK | Корпус мет ЩМП IP31 500х500х250 RAL7035 | 8160
32473DEK | Корпус мет ЩМП IP31 600х400х200 RAL7035 | 7380
32474DEK | Корпус мет ЩМП IP31 600х400х250 RAL7035 | 7860
32475DEK | Корпус мет ЩМП IP31 600х500х200 RAL7035 | 8520
32476DEK | Корпус мет ЩМП IP31 600х500х250 RAL7035 | 9000
32477DEK | Корпус мет ЩМП IP31 600х600х200 RAL7035 | 9720
32478DEK | Корпус мет ЩМП IP31 600х600х250 RAL7035 | 10260
32479DEK | Корпус мет ЩМП IP31 600х600х300 RAL7035 | 10860
32480DEK | Корпус мет ЩМП IP31 700х500х200 RAL7035 | 10200
32481DEK | Корпус мет ЩМП IP31 700х500х250 RAL7035 | 10920
32482DEK | Корпус мет ЩМП IP31 800х600х200 RAL7035 | 13200
32483DEK | Корпус мет ЩМП IP31 800х600х250 RAL7035 | 14040
32484DEK | Корпус мет ЩМП IP31 800х600х300 RAL7035 | 14820
32485DEK | Корпус мет ЩМП IP31 800х800х300 RAL7035 | 18360
32486DEK | Корпус мет ЩМП IP31 1000х600х250 RAL7035 | 17880
32487DEK | Корпус мет ЩМП IP31 1000х600х300 RAL7035 | 18840
32488DEK | Корпус мет ЩМП IP31 1000х800х300 RAL7035 | 23340
32489DEK | Корпус мет ЩМП IP31 1200х600х300 RAL7035 | 21120
32490DEK | Корпус мет ЩМП IP31 1200х800х300 RAL7035 | 25800
32491DEK | Корпус мет ЩМП IP31 1400х800х300 RAL7035 | 28980
32492DEK | Корпус мет ЩМП IP55 250х200х150 RAL7035 | 4152
32493DEK | Корпус мет ЩМП IP55 300х250х150 RAL7035 | 4668
32494DEK | Корпус мет ЩМП IP55 300х250х200 RAL7035 | 4980
32495DEK | Корпус мет ЩМП IP55 300х300х150 RAL7035 | 5142
32496DEK | Корпус мет ЩМП IP55 300х300х200 RAL7035 | 5484
32497DEK | Корпус мет ЩМП IP55 400х300х150 RAL7035 | 7380
32498DEK | Корпус мет ЩМП IP55 400х300х200 RAL7035 | 7800
32499DEK | Корпус мет ЩМП IP55 400х400х200 RAL7035 | 9180
32500DEK | Корпус мет ЩМП IP55 500х400х150 RAL7035 | 9240
32501DEK | Корпус мет ЩМП IP55 500х400х200 RAL7035 | 9780
32502DEK | Корпус мет ЩМП IP55 500х400х250 RAL7035 | 10320
32503DEK | Корпус мет ЩМП IP55 500х500х250 RAL7035 | 11880
32504DEK | Корпус мет ЩМП IP55 600х400х200 RAL7035 | 10020
32505DEK | Корпус мет ЩМП IP55 600х400х250 RAL7035 | 10500
32506DEK | Корпус мет ЩМП IP55 600х500х200 RAL7035 | 11280
32507DEK | Корпус мет ЩМП IP55 600х500х250 RAL7035 | 11700
32508DEK | Корпус мет ЩМП IP55 600х600х200 RAL7035 | 13920
32509DEK | Корпус мет ЩМП IP55 600х600х250 RAL7035 | 14700
32510DEK | Корпус мет ЩМП IP55 600х600х300 RAL7035 | 15480
32511DEK | Корпус мет ЩМП IP55 700х500х200 RAL7035 | 13680
32512DEK | Корпус мет ЩМП IP55 700х500х250 RAL7035 | 14220
32513DEK | Корпус мет ЩМП IP55 800х600х200 RAL7035 | 18000
32514DEK | Корпус мет ЩМП IP55 800х600х250 RAL7035 | 18660
32515DEK | Корпус мет ЩМП IP55 800х600х300 RAL7035 | 19560
32516DEK | Корпус мет ЩМП IP55 800х800х300 RAL7035 | 24060
32517DEK | Корпус мет ЩМП IP55 1000х600х250 RAL7035 | 25440
32518DEK | Корпус мет ЩМП IP55 1000х600х300 RAL7035 | 26280
32519DEK | Корпус мет ЩМП IP55 1000х800х300 RAL7035 | 32640
32520DEK | Корпус мет ЩМП IP55 1200х600х300 RAL7035 | 28380
32521DEK | Корпус мет ЩМП IP55 1200х800х300 RAL7035 | 35220
32522DEK | Корпус мет ЩМП IP55 1400х800х300 RAL7035 | 36720
32523DEK | Корпус мет ЩМП IP55 250х200х150 RAL3020 | 4278
32524DEK | Корпус мет ЩМП IP55 300х250х150 RAL3020 | 5262
32525DEK | Корпус мет ЩМП IP55 300х250х200 RAL3020 | 5634
32526DEK | Корпус мет ЩМП IP55 300х300х150 RAL3020 | 5802
32527DEK | Корпус мет ЩМП IP55 300х300х200 RAL3020 | 6240
32528DEK | Корпус мет ЩМП IP55 400х300х150 RAL3020 | 7380
32529DEK | Корпус мет ЩМП IP55 400х300х200 RAL3020 | 7860
32530DEK | Корпус мет ЩМП IP55 400х400х200 RAL3020 | 9240
32531DEK | Корпус мет ЩМП IP55 500х400х150 RAL3020 | 10080
32532DEK | Корпус мет ЩМП IP55 500х400х200 RAL3020 | 10680
32533DEK | Корпус мет ЩМП IP55 500х400х250 RAL3020 | 11280
32534DEK | Корпус мет ЩМП IP55 500х500х250 RAL3020 | 12960
32535DEK | Корпус мет ЩМП IP55 600х400х200 RAL3020 | 10800
32536DEK | Корпус мет ЩМП IP55 600х400х250 RAL3020 | 11400
32537DEK | Корпус мет ЩМП IP55 600х500х200 RAL3020 | 12240
32538DEK | Корпус мет ЩМП IP55 600х500х250 RAL3020 | 12720
32539DEK | Корпус мет ЩМП IP55 600х600х200 RAL3020 | 15000
32540DEK | Корпус мет ЩМП IP55 600х600х250 RAL3020 | 15840
32541DEK | Корпус мет ЩМП IP55 600х600х300 RAL3020 | 16740
32542DEK | Корпус мет ЩМП IP55 700х500х200 RAL3020 | 14460
32543DEK | Корпус мет ЩМП IP55 700х500х250 RAL3020 | 15120
32544DEK | Корпус мет ЩМП IP55 800х600х200 RAL3020 | 18660
32545DEK | Корпус мет ЩМП IP55 800х600х250 RAL3020 | 19380
32546DEK | Корпус мет ЩМП IP55 800х600х300 RAL3020 | 20340
32547DEK | Корпус мет ЩМП IP55 800х800х300 RAL3020 | 24960
32548DEK | Корпус мет ЩМП IP55 1000х600х250 RAL3020 | 25260
32549DEK | Корпус мет ЩМП IP55 1000х600х300 RAL3020 | 26100
32550DEK | Корпус мет ЩМП IP55 1000х800х300 RAL3020 | 32460
32551DEK | Корпус мет ЩМП IP55 1200х600х300 RAL3020 | 29520
32552DEK | Корпус мет ЩМП IP55 1200х800х300 RAL3020 | 35820
32553DEK | Корпус мет ЩМП IP55 1400х800х300 RAL3020 | 39180
21400DEK | ПВР вертикальный 160А пофазное отключение_ПВР-101 | 10860
21401DEK | ПВР вертикальный 250А пофазное отключение_ПВР-101 | 24000
21402DEK | ПВР вертикальный 400А пофазное отключение_ПВР-101 | 28560
21403DEK | ПВР вертикальный 630А пофазное отключение_ПВР-101 | 34680
21404DEK | ПВР вертикальный 160А трехфазное отключение_ПВР-101 | 10860
21405DEK | ПВР вертикальный 250А трехфазное отключение_ПВР-101 | 24000
21406DEK | ПВР вертикальный 400А трехфазное отключение_ПВР-101 | 28560
21407DEK | ПВР вертикальный 630А трехфазное отключение_ПВР-101 | 34680
21410DEK | ПВР горизонтальный 160А 3ф отключение_навесной монтаж на шину_ПВР-102 | 6540
21411DEK | ПВР горизонтальный 250А 3ф отключение_навесной монтаж на шину_ПВР-102 | 17760
21412DEK | ПВР горизонтальный 400А 3ф отключение_навесной монтаж на шину_ПВР-102 | 25320
21413DEK | ПВР горизонтальный 630А 3ф отключение_навесной монтаж на шину_ПВР-102 | 34320
21414DEK | ПВР горизонтальный 800А 3ф отключение_навесной монтаж на шину_ПВР-102 | 48540
21415DEK | ПВР горизонтальный 160А 3ф отключение_1НО+1НЗ_навесной монтаж на шину_ПВР-102 | 8100
21416DEK | ПВР горизонтальный 250А 3ф отключение_1НО+1НЗ_навесной монтаж на шину_ПВР-102 | 19200
21417DEK | ПВР горизонтальный 400А 3ф отключение_1НО+1НЗ_навесной монтаж на шину_ПВР-102 | 26640
21418DEK | ПВР горизонтальный 630А 3ф отключение_1НО+1НЗ_навесной монтаж на шину_ПВР-102 | 35820
21419DEK | ПВР горизонтальный 800А 3ф отключение_1НО+1НЗ_навесной монтаж на шину_ПВР-102 | 49920
21420DEK | ПВР горизонтальный 160А 3ф отключение_ПВР-102 | 3252
21421DEK | ПВР горизонтальный 250А 3ф отключение_ПВР-102 | 8940
21422DEK | ПВР горизонтальный 400А 3ф отключение_ПВР-102 | 12720
21423DEK | ПВР горизонтальный 630А 3ф отключение_ПВР-102 | 17160
21424DEK | ПВР горизонтальный 800А 3ф отключение_ПВР-102 | 24300
21425DEK | ПВР горизонтальный 160А 3ф отключение_1НО+1НЗ_ПВР-102 | 3984
21426DEK | ПВР горизонтальный 250А 3ф отключение_1НО+1НЗ_ПВР-102 | 9660
21427DEK | ПВР горизонтальный 400А 3ф отключение_1НО+1НЗ_ПВР-102 | 13380
21428DEK | ПВР горизонтальный 630А 3ф отключение_1НО+1НЗ_ПВР-102 | 18000
21429DEK | ПВР горизонтальный 800А 3ф отключение_1НО+1НЗ_ПВР-102 | 25080
21408DEK | Кронштейн для навесного монтажа на шину вертик. ПВР-101 160А комплект 3шт | 1120.2
21409DEK | Кронштейн для навесного монтажа на шину вертик. ПВР-101 250-630А комплект 3шт | 2268
21439DEK | Контакт дополнительный для ПВР-102 1НО1НЗ | 585.6
21322DEK | Держатель ножевого предохр. 33, габарит 00, 2-160А ДП-101 | 764.4
21323DEK | Держатель ножевого предохр. 35, габарит 1, 125-250А ДП-101 | 1638
21324DEK | Держатель ножевого предохр. 37, габарит 2, 200-400А ДП-101 | 2910
21325DEK | Держатель ножевого предохр. 39, габарит 3, 355-630А ДП-101 | 3552
21326DEK | Рукоятка для съема предохранителей ножевых РС-101 | 1200
21304DEK | Предохр. ножевой 33, габарит 00, 63А ПН-101 | 579
21305DEK | Предохр. ножевой 33, габарит 00, 80А ПН-101 | 579
21306DEK | Предохр. ножевой 33, габарит 00, 100А ПН-101 | 579
21307DEK | Предохр. ножевой 33, габарит 00, 125А ПН-101 | 579
21308DEK | Предохр. ножевой 33, габарит 00, 160А ПН-101 | 579
21309DEK | Предохр. ножевой 35, габарит 1, 125А ПН-101 | 1182
21310DEK | Предохр. ножевой 35, габарит 1, 160А ПН-101 | 1101.6
21311DEK | Предохр. ножевой 35, габарит 1, 200А ПН-101 | 1182
21312DEK | Предохр. ножевой 35, габарит 1, 250А ПН-101 | 1088.4
21313DEK | Предохр. ножевой 37, габарит 2, 200А ПН-101 | 1488
21314DEK | Предохр. ножевой 37, габарит 2, 250А ПН-101 | 1596
21315DEK | Предохр. ножевой 37, габарит 2, 315А ПН-101 | 1488
21316DEK | Предохр. ножевой 37, габарит 2, 355А ПН-101 | 1596
21317DEK | Предохр. ножевой 37, габарит 2, 400А ПН-101 | 1488
21318DEK | Предохр. ножевой 39, габарит 3, 355А ПН-101 | 1956
21319DEK | Предохр. ножевой 39, габарит 3, 400А ПН-101 | 2100
21320DEK | Предохр. ножевой 39, габарит 3, 500А ПН-101 | 4410
21321DEK | Предохр. ножевой 39, габарит 3, 630А ПН-101 | 4410
21327DEK | Предохр. ножевой 33, габарит 00, 2А ПН-101 | 573
21328DEK | Предохр. ножевой 33, габарит 00, 4А ПН-101 | 589.8
21329DEK | Предохр. ножевой 33, габарит 00, 6А ПН-101 | 589.8
21330DEK | Предохр. ножевой 33, габарит 00, 8А ПН-101 | 573
21331DEK | Предохр. ножевой 33, габарит 00, 10А ПН-101 | 589.8
21332DEK | Предохр. ножевой 33, габарит 00, 12А ПН-101 | 573
21333DEK | Предохр. ножевой 33, габарит 00, 16А ПН-101 | 589.8
21334DEK | Предохр. ножевой 33, габарит 00, 20А ПН-101 | 589.8
21335DEK | Предохр. ножевой 33, габарит 00, 25А ПН-101 | 589.8
21336DEK | Предохр. ножевой 33, габарит 00, 32А ПН-101 | 589.8
21337DEK | Предохр. ножевой 33, габарит 00, 40А ПН-101 | 589.8
21338DEK | Предохр. ножевой 33, габарит 00, 50А ПН-101 | 549.6
21339DEK | Предохранитель ножевой 39, габарит 3, 800А_ПН-101 | 4008
21260DEK | Расцепитель минимального напряжения 110-127 В для ВА-431 | 2280
21261DEK | Расцепитель минимального напряжения 220-240 В для ВА-431 | 2190
21262DEK | Расцепитель минимального напряжения 380-400 В для ВА-431 | 2280
21263DEK | Расцепитель минимального напряжения 415 В для ВА-431 | 2460
21264DEK | Расцепитель независимый 110-127В для ВА-431 | 1500
21265DEK | Расцепитель независимый 220-240В для ВА-431 | 2172
21266DEK | Расцепитель независимый 380-400В для ВА-431 | 2310
21267DEK | Расцепитель независимый 415В для ВА-431 | 2412
21268DEK | Контакт доп. фронтальный 2НО для ВА-431 | 1013.4
21269DEK | Контакт доп. фронтальный 1НО+1НЗ для ВА-431 | 1224
21270DEK | Контакт доп. боковой 2НО для ВА-431 | 1218
21271DEK | Контакт доп. боковой 1НО+1НЗ для ВА-431 | 1380
21272DEK | Корпус пласт. IP55 для установки ВА-431 | 1854
21280DEK | Контакт доп. боковой 1НО+1НЗ для ВА-432 | 1078.8
21220DEK | Авт. выключатель защ. двиг. 3P 0,1-0,16A 100кА ВА-431 | 3330
21221DEK | Авт. выключатель защ. двиг. 3P 0,16-0,25A 100кА ВА-431 | 3330
21222DEK | Авт. выключатель защ. двиг. 3P 0,25-0,4A 100кА ВА-431 | 3330
21223DEK | Авт. выключатель защ. двиг. 3P 0,4-0,63A 100кА ВА-431 | 3330
21224DEK | Авт. выключатель защ. двиг. 3P 0,63-1,0A 100кА ВА-431 | 3120
21225DEK | Авт. выключатель защ. двиг. 3P 1,0-1,6A 100кА ВА-431 | 3378
21226DEK | Авт. выключатель защ. двиг. 3P 1,6-2,5A 100кА ВА-431 | 3378
21227DEK | Авт. выключатель защ. двиг. 3P 2,5-4,0A 100кА ВА-431 | 3396
21228DEK | Авт. выключатель защ. двиг. 3P 4,0-6,3A 100кА ВА-431 | 3408
21229DEK | Авт. выключатель защ. двиг. 3P 6,3-10,0A 100кА ВА-431 | 3408
21230DEK | Авт. выключатель защ. двиг. 3P 9,0-14,0A 15кА ВА-431 | 3408
21231DEK | Авт. выключатель защ. двиг. 3P 13,0-18,0A 15кА ВА-431 | 3444
21232DEK | Авт. выключатель защ. двиг. 3P 17,0-23,0A 15кА ВА-431 | 3462
21233DEK | Авт. выключатель защ. двиг. 3P 20,0-25,0A 15кА ВА-431 | 3462
21234DEK | Авт. выключатель защ. двиг. 3P 24,0-32,0A 10кА ВА-431 | 3534
21240DEK | Авт. выключатель защ. двиг. 3P 25-40A 30кА ВА-432 | 10260
21241DEK | Авт. выключатель защ. двиг. 3P 40-63A 30кА ВА-432 | 10260
21242DEK | Авт. выключатель защ. двиг. 3P 56-80A 35кА ВА-432 | 10260
23600DEK | Пускатель электромагнитный 9А AC110В 50/60Гц в пластиковой оболочке | 4854
23601DEK | Пускатель электромагнитный 12А AC110В 50/60Гц в пластиковой оболочке | 4854
23602DEK | Пускатель электромагнитный 18А AC110В 50/60Гц в пластиковой оболочке | 5166
23603DEK | Пускатель электромагнитный 25А AC110В 50/60Гц в пластиковой оболочке | 5964
23604DEK | Пускатель электромагнитный 32А AC110В 50/60Гц в пластиковой оболочке | 6900
23605DEK | Пускатель электромагнитный 38А AC110В 50/60Гц в пластиковой оболочке | 8280
23606DEK | Пускатель электромагнитный 9А AC110В 50/60Гц в металлической оболочке | 5406
23607DEK | Пускатель электромагнитный 12А AC110В 50/60Гц в металлической оболочке | 5406
23608DEK | Пускатель электромагнитный 18А AC110В 50/60Гц в металлической оболочке | 5802
23609DEK | Пускатель электромагнитный 25А AC110В 50/60Гц в металлической оболочке | 6780
23610DEK | Пускатель электромагнитный 32А AC110В 50/60Гц в металлической оболочке | 7680
23611DEK | Пускатель электромагнитный 38А AC110В 50/60Гц в металлической оболочке | 9360
23612DEK | Пускатель электромагнитный 40А AC110В 50/60Гц в металлической оболочке | 13260
23613DEK | Пускатель электромагнитный 50А AC110В 50/60Гц в металлической оболочке | 13980
23614DEK | Пускатель электромагнитный 65А AC110В 50/60Гц в металлической оболочке | 13980
23615DEK | Пускатель электромагнитный 80А AC110В 50/60Гц в металлической оболочке | 21420
23616DEK | Пускатель электромагнитный 95А AC110В 50/60Гц в металлической оболочке | 25740
23617DEK | Пускатель электромагнитный 9А AC220/230В 50/60Гц в пластиковой оболочке | 3792
23618DEK | Пускатель электромагнитный 12А AC220/230В 50/60Гц в пластиковой оболочке | 4422
23619DEK | Пускатель электромагнитный 18А AC220/230В 50/60Гц в пластиковой оболочке | 4704
23620DEK | Пускатель электромагнитный 25А AC220/230В 50/60Гц в пластиковой оболочке | 5436
23621DEK | Пускатель электромагнитный 32А AC220/230В 50/60Гц в пластиковой оболочке | 6180
23622DEK | Пускатель электромагнитный 38А AC220/230В 50/60Гц в пластиковой оболочке | 7500
23623DEK | Пускатель электромагнитный 9А AC220/230В 50/60Гц в металлической оболочке | 4920
23624DEK | Пускатель электромагнитный 12А AC220/230В 50/60Гц в металлической оболочке | 4920
23625DEK | Пускатель электромагнитный 18А AC220/230В 50/60Гц в металлической оболочке | 5268
23626DEK | Пускатель электромагнитный 25А AC220/230В 50/60Гц в металлической оболочке | 6120
23627DEK | Пускатель электромагнитный 32А AC220/230В 50/60Гц в металлической оболочке | 7080
23628DEK | Пускатель электромагнитный 38А AC220/230В 50/60Гц в металлической оболочке | 8400
23629DEK | Пускатель электромагнитный 40А AC220/230В 50/60Гц в металлической оболочке | 12000
23630DEK | Пускатель электромагнитный 50А AC220/230В 50/60Гц в металлической оболочке | 12660
23631DEK | Пускатель электромагнитный 65А AC220/230В 50/60Гц в металлической оболочке | 12660
23632DEK | Пускатель электромагнитный 80А AC220/230В 50/60Гц в металлической оболочке | 19440
23633DEK | Пускатель электромагнитный 95А AC220/230В 50/60Гц в металлической оболочке | 23520
23634DEK | Пускатель электромагнитный 9А AC380/400В 50/60Гц в пластиковой оболочке | 4554
23635DEK | Пускатель электромагнитный 12А AC380/400В 50/60Гц в пластиковой оболочке | 4554
23636DEK | Пускатель электромагнитный 18А AC380/400В 50/60Гц в пластиковой оболочке | 4854
23637DEK | Пускатель электромагнитный 25А AC380/400В 50/60Гц в пластиковой оболочке | 5610
23638DEK | Пускатель электромагнитный 32А AC380/400В 50/60Гц в пластиковой оболочке | 6480
23639DEK | Пускатель электромагнитный 38А AC380/400В 50/60Гц в пластиковой оболочке | 7740
23640DEK | Пускатель электромагнитный 9А AC380/400В 50/60Гц в металлической оболочке | 5070
23641DEK | Пускатель электромагнитный 12А AC380/400В 50/60Гц в металлической оболочке | 5070
23642DEK | Пускатель электромагнитный 18А AC380/400В 50/60Гц в металлической оболочке | 5406
23643DEK | Пускатель электромагнитный 25А AC380/400В 50/60Гц в металлической оболочке | 6360
23644DEK | Пускатель электромагнитный 32А AC380/400В 50/60Гц в металлической оболочке | 7200
23645DEK | Пускатель электромагнитный 38А AC380/400В 50/60Гц в металлической оболочке | 8700
23646DEK | Пускатель электромагнитный 40А AC380/400В 50/60Гц в металлической оболочке | 12480
23647DEK | Пускатель электромагнитный 50А AC380/400В 50/60Гц в металлической оболочке | 13080
23648DEK | Пускатель электромагнитный 65А AC380/400В 50/60Гц в металлической оболочке | 13080
23649DEK | Пускатель электромагнитный 80А AC380/400В 50/60Гц в металлической оболочке | 19860
23650DEK | Пускатель электромагнитный 95А AC380/400В 50/60Гц в металлической оболочке | 24000
50520DEK | Антирезонансный дроссель 480В, расстройка 7%, 5 (0,35) кВАр, медь ДР-101 | 36720
50521DEK | Антирезонансный дроссель 480В, расстройка 7%, 10 (0,7) кВАр, медь ДР-101 | 48480
50522DEK | Антирезонансный дроссель 480В, расстройка 7%, 12 (0,84) кВАр, медь ДР-101 | 51900
50523DEK | Антирезонансный дроссель 480В, расстройка 7%, 15 (1,05) кВАр, медь ДР-101 | 57480
50524DEK | Антирезонансный дроссель 480В, расстройка 7%, 20 (1,4) кВАр, медь ДР-101 | 63900
50525DEK | Антирезонансный дроссель 480В, расстройка 7%, 25 (1,75) кВАр, медь ДР-101 | 71280
50526DEK | Антирезонансный дроссель 480В, расстройка 7%, 30 (2,1) кВАр, медь ДР-101 | 72420
50527DEK | Антирезонансный дроссель 480В, расстройка 7%, 35 (2,45) кВАр, медь ДР-101 | 80880
50528DEK | Антирезонансный дроссель 480В, расстройка 7%, 40 (2,8) кВАр, медь ДР-101 | 85260
50529DEK | Антирезонансный дроссель 480В, расстройка 7%, 50 (3,5) кВАр, медь ДР-101 | 101580
50530DEK | Антирезонансный дроссель 480В, расстройка 7%, 60 (4,2) кВАр, медь ДР-101 | 108360
50531DEK | Антирезонансный дроссель 525В, расстройка 14%, 5 (0,7) кВАр, медь ДР-101 | 52320
50532DEK | Антирезонансный дроссель 525В, расстройка 14%, 10 (1,4) кВАр, медь ДР-101 | 65640
50533DEK | Антирезонансный дроссель 525В, расстройка 14%, 12 (1,68) кВАр, медь ДР-101 | 76140
50534DEK | Антирезонансный дроссель 525В, расстройка 14%, 15 (2,1) кВАр, медь ДР-101 | 77580
50535DEK | Антирезонансный дроссель 525В, расстройка 14%, 20 (2,8) кВАр, медь ДР-101 | 106920
50536DEK | Антирезонансный дроссель 525В, расстройка 14%, 25 (3,5) кВАр, медь ДР-101 | 132600
50537DEK | Антирезонансный дроссель 525В, расстройка 14%, 30 (4,2) кВАр, медь ДР-101 | 144600
50538DEK | Антирезонансный дроссель 525В, расстройка 14%, 35 (4,9) кВАр, медь ДР-101 | 116460
50539DEK | Антирезонансный дроссель 525В, расстройка 14%, 40 (5,6) кВАр, медь ДР-101 | 186600
50540DEK | Антирезонансный дроссель 525В, расстройка 14%, 50 (7) кВАр, медь ДР-101 | 215400
50541DEK | Антирезонансный дроссель 525В, расстройка 14%, 60 (8,4) кВАр, медь ДР-101 | 263400
50542DEK | Антирезонансный дроссель 480В, расстройка 7%, 5 (0,35) кВАр, алюминий ДР-102 | 18420
50543DEK | Антирезонансный дроссель 480В, расстройка 7%, 10 (0,7) кВАр, алюминий ДР-102 | 24480
50544DEK | Антирезонансный дроссель 480В, расстройка 7%, 12 (0,84) кВАр, алюминий ДР-102 | 26280
50545DEK | Антирезонансный дроссель 480В, расстройка 7%, 15 (1,05) кВАр, алюминий ДР-102 | 28920
50546DEK | Антирезонансный дроссель 480В, расстройка 7%, 20 (1,4) кВАр, алюминий ДР-102 | 32100
50547DEK | Антирезонансный дроссель 480В, расстройка 7%, 25 (1,75) кВАр, алюминий ДР-102 | 35760
50548DEK | Антирезонансный дроссель 480В, расстройка 7%, 30 (2,1) кВАр, алюминий ДР-102 | 36540
50549DEK | Антирезонансный дроссель 480В, расстройка 7%, 35 (2,45) кВАр, алюминий ДР-102 | 40620
50550DEK | Антирезонансный дроссель 480В, расстройка 7%, 40 (2,8) кВАр, алюминий ДР-102 | 42960
50551DEK | Антирезонансный дроссель 480В, расстройка 7%, 50 (3,5) кВАр, алюминий ДР-102 | 51060
50552DEK | Антирезонансный дроссель 480В, расстройка 7%, 60 (4,2) кВАр, алюминий ДР-102 | 54360
50553DEK | Антирезонансный дроссель 525В, расстройка 14%, 5 (0,7) кВАр, алюминий ДР-102 | 26400
50554DEK | Антирезонансный дроссель 525В, расстройка 14%, 10 (1,4) кВАр, алюминий ДР-102 | 33000
50555DEK | Антирезонансный дроссель 525В, расстройка 14%, 12 (1,68) кВАр, алюминий ДР-102 | 38280
50556DEK | Антирезонансный дроссель 525В, расстройка 14%, 15 (2,1) кВАр, алюминий ДР-102 | 38940
50557DEK | Антирезонансный дроссель 525В, расстройка 14%, 20 (2,8) кВАр, алюминий ДР-102 | 53640
50558DEK | Антирезонансный дроссель 525В, расстройка 14%, 25 (3,5) кВАр, алюминий ДР-102 | 66000
50559DEK | Антирезонансный дроссель 525В, расстройка 14%, 30 (4,2) кВАр, алюминий ДР-102 | 72120
50560DEK | Антирезонансный дроссель 525В, расстройка 14%, 35 (4,9) кВАр, алюминий ДР-102 | 58380
50561DEK | Антирезонансный дроссель 525В, расстройка 14%, 40 (5,6) кВАр, алюминий ДР-102 | 93000
50562DEK | Антирезонансный дроссель 525В, расстройка 14%, 50 (7) кВАр, алюминий ДР-102 | 107100
50563DEK | Антирезонансный дроссель 525В, расстройка 14%, 60 (8,4) кВАр, алюминий ДР-102 | 130200
50405DEK | Косинусный конденсатор трехфазный 400В, 5,0кВАр серии КС-101 Dekraft | 4974
50406DEK | Косинусный конденсатор трехфазный 400В, 7,5кВАр серии КС-101 Dekraft | 5232
50407DEK | Косинусный конденсатор трехфазный 400В, 10кВАр серии КС-101 Dekraft | 6060
50408DEK | Косинусный конденсатор трехфазный 400В, 12кВАр серии КС-101 Dekraft | 6540
50409DEK | Косинусный конденсатор трехфазный 400В, 14кВАр серии КС-101 Dekraft | 7140
50410DEK | Косинусный конденсатор трехфазный 400В, 15кВАр серии КС-101 Dekraft | 8160
50411DEK | Косинусный конденсатор трехфазный 400В, 16кВАр серии КС-101 Dekraft | 8340
50412DEK | Косинусный конденсатор трехфазный 400В, 18кВАр серии КС-101 Dekraft | 8880
50413DEK | Косинусный конденсатор трехфазный 400В, 20кВАр серии КС-101 Dekraft | 9120
50414DEK | Косинусный конденсатор трехфазный 400В, 25кВАр серии КС-101 Dekraft | 12060
50415DEK | Косинусный конденсатор трехфазный 400В, 30кВАр серии КС-101 Dekraft | 13020
50420DEK | Косинусный конденсатор трехфазный 480В, 5,0кВАр серии КС-101 Dekraft | 4410
50421DEK | Косинусный конденсатор трехфазный 480В, 7,5кВАр серии КС-101 Dekraft | 4902
50422DEK | Косинусный конденсатор трехфазный 480В, 10кВАр серии КС-101 Dekraft | 5766
50423DEK | Косинусный конденсатор трехфазный 480В, 12кВАр серии КС-101 Dekraft | 6180
50424DEK | Косинусный конденсатор трехфазный 480В, 14кВАр серии КС-101 Dekraft | 6900
50425DEK | Косинусный конденсатор трехфазный 480В, 15кВАр серии КС-101 Dekraft | 7920
50426DEK | Косинусный конденсатор трехфазный 480В, 16кВАр серии КС-101 Dekraft | 8460
50427DEK | Косинусный конденсатор трехфазный 480В, 18кВАр серии КС-101 Dekraft | 8880
50428DEK | Косинусный конденсатор трехфазный 480В, 20кВАр серии КС-101 Dekraft | 9120
50429DEK | Косинусный конденсатор трехфазный 480В, 25кВАр серии КС-101 Dekraft | 11400
50435DEK | Косинусный конденсатор трехфазный 525В, 5,0кВАр серии КС-101 Dekraft | 5034
50436DEK | Косинусный конденсатор трехфазный 525В, 7,5кВАр серии КС-101 Dekraft | 5280
50437DEK | Косинусный конденсатор трехфазный 525В, 10кВАр серии КС-101 Dekraft | 6960
50438DEK | Косинусный конденсатор трехфазный 525В, 12кВАр серии КС-101 Dekraft | 7380
50439DEK | Косинусный конденсатор трехфазный 525В, 14кВАр серии КС-101 Dekraft | 8040
50440DEK | Косинусный конденсатор трехфазный 525В, 15кВАр серии КС-101 Dekraft | 8160
50441DEK | Косинусный конденсатор трехфазный 525В, 16кВАр серии КС-101 Dekraft | 8880
50442DEK | Косинусный конденсатор трехфазный 525В, 18кВАр серии КС-101 Dekraft | 9720
50443DEK | Косинусный конденсатор трехфазный 525В, 20кВАр серии КС-101 Dekraft | 9960
50444DEK | Косинусный конденсатор трехфазный 525В, 25кВАр серии КС-101 Dekraft | 12120
50445DEK | Косинусный конденсатор трехфазный 525В, 30кВАр серии КС-101 Dekraft | 16740
51430DEK | Косинусный конденсатор трехфазный 480В, 30кВАр серии КС-101 Dekraft | 15540
50465DEK | Косинусный конденсатор однофазный 400В, 10кВАр серии КС-102 Dekraft | 4902
50466DEK | Косинусный конденсатор однофазный 400В, 15кВАр серии КС-102 Dekraft | 6780
50467DEK | Косинусный конденсатор однофазный 400В, 20кВАр серии КС-102 Dekraft | 7380
50468DEK | Косинусный конденсатор однофазный 400В, 30кВАр серии КС-102 Dekraft | 10620
50470DEK | Косинусный конденсатор трехфазный 400В, 10кВАр серии КС-102 Dekraft | 4902
50471DEK | Косинусный конденсатор трехфазный 400В, 15кВАр серии КС-102 Dekraft | 6780
50472DEK | Косинусный конденсатор трехфазный 400В, 20кВАр серии КС-102 Dekraft | 7380
50473DEK | Косинусный конденсатор трехфазный 400В, 25кВАр серии КС-102 Dekraft | 9780
50474DEK | Косинусный конденсатор трехфазный 400В, 30кВАр серии КС-102 Dekraft | 10620
50475DEK | Косинусный конденсатор трехфазный 400В, 40кВАр серии КС-102 Dekraft | 14760
50476DEK | Косинусный конденсатор трехфазный 400В, 50кВАр серии КС-102 Dekraft | 18840
50478DEK | Косинусный конденсатор трехфазный 480В, 10кВАр серии КС-102 Dekraft | 4668
50479DEK | Косинусный конденсатор трехфазный 480В, 15кВАр серии КС-102 Dekraft | 6540
50480DEK | Косинусный конденсатор трехфазный 480В, 20кВАр серии КС-102 Dekraft | 7380
50481DEK | Косинусный конденсатор трехфазный 480В, 25кВАр серии КС-102 Dekraft | 9300
50482DEK | Косинусный конденсатор трехфазный 480В, 30кВАр серии КС-102 Dekraft | 12420
50483DEK | Косинусный конденсатор трехфазный 480В, 40кВАр серии КС-102 Dekraft | 17220
50484DEK | Косинусный конденсатор трехфазный 480В, 50кВАр серии КС-102 Dekraft | 22080
50485DEK | Косинусный конденсатор трехфазный 480В, 60кВАр серии КС-102 Dekraft | 24240
50486DEK | Косинусный конденсатор трехфазный 525В, 10кВАр серии КС-102 Dekraft | 5772
50487DEK | Косинусный конденсатор трехфазный 525В, 15кВАр серии КС-102 Dekraft | 6720
50488DEK | Косинусный конденсатор трехфазный 525В, 20кВАр серии КС-102 Dekraft | 8100
50489DEK | Косинусный конденсатор трехфазный 525В, 25кВАр серии КС-102 Dekraft | 9960
50490DEK | Косинусный конденсатор трехфазный 525В, 30кВАр серии КС-102 Dekraft | 13380
50491DEK | Косинусный конденсатор трехфазный 525В, 40кВАр серии КС-102 Dekraft | 18540
50492DEK | Косинусный конденсатор трехфазный 525В, 50кВАр серии КС-102 Dekraft | 23700
50493DEK | Косинусный конденсатор трехфазный 525В, 60кВАр серии КС-102 Dekraft | 26100
22400DEK | Контактор конденсаторный 12кВАр, 110В, AC6b, 2НЗ серии КМ-102-CAP Dekraft | 3036
22402DEK | Контактор конденсаторный 12кВАр, 220/230В, AC6b, 2НЗ серии КМ-102-CAP Dekraft | 2832
22403DEK | Контактор конденсаторный 12кВАр, 380/400В, AC6b, 2НЗ серии КМ-102-CAP Dekraft | 2946
22405DEK | Контактор конденсаторный 12кВАр, 110В, AC6b, 1НО1НЗ серии КМ-102-CAP Dekraft | 3036
22407DEK | Контактор конденсаторный 12кВАр, 220/230В, AC6b, 1НО1НЗ серии КМ-102-CAP Dekraft | 2832
22408DEK | Контактор конденсаторный 12кВАр, 380/400В, AC6b, 1НО1НЗ серии КМ-102-CAP Dekraft | 2946
22410DEK | Контактор конденсаторный 12кВАр, 110В, AC6b, 2НО серии КМ-102-CAP Dekraft | 3036
22412DEK | Контактор конденсаторный 12кВАр, 220/230В, AC6b, 2НО серии КМ-102-CAP Dekraft | 2832
22413DEK | Контактор конденсаторный 12кВАр, 380/400В, AC6b, 2НО серии КМ-102-CAP Dekraft | 2946
22415DEK | Контактор конденсаторный 20кВАр, 110В, AC6b, 2НЗ серии КМ-102-CAP Dekraft | 3522
22417DEK | Контактор конденсаторный 20кВАр, 220/230В, AC6b, 2НЗ серии КМ-102-CAP Dekraft | 3294
22418DEK | Контактор конденсаторный 20кВАр, 380/400В, AC6b, 2НЗ серии КМ-102-CAP Dekraft | 3426
22420DEK | Контактор конденсаторный 20кВАр, 110В, AC6b, 1НО1НЗ серии КМ-102-CAP Dekraft | 3522
22422DEK | Контактор конденсаторный 20кВАр, 220/230В, AC6b, 1НО1НЗ серии КМ-102-CAP Dekraft | 3294
22423DEK | Контактор конденсаторный 20кВАр, 380/400В, AC6b, 1НО1НЗ серии КМ-102-CAP Dekraft | 3426
22425DEK | Контактор конденсаторный 20кВАр, 110В, AC6b, 2НО серии КМ-102-CAP Dekraft | 3522
22427DEK | Контактор конденсаторный 20кВАр, 220/230В, AC6b, 2НО серии КМ-102-CAP Dekraft | 3294
22428DEK | Контактор конденсаторный 20кВАр, 380/400В, AC6b, 2НО серии КМ-102-CAP Dekraft | 3426
22430DEK | Контактор конденсаторный 25кВАр, 110В, AC6b, 2НЗ серии КМ-102-CAP Dekraft | 4524
22432DEK | Контактор конденсаторный 25кВАр, 220/230В, AC6b, 2НЗ серии КМ-102-CAP Dekraft | 4230
22433DEK | Контактор конденсаторный 25кВАр, 380/400В, AC6b, 2НЗ серии КМ-102-CAP Dekraft | 4386
22435DEK | Контактор конденсаторный 25кВАр, 110В, AC6b, 1НО1НЗ серии КМ-102-CAP Dekraft | 4524
22437DEK | Контактор конденсаторный 25кВАр, 220/230В, AC6b, 1НО1НЗ серии КМ-102-CAP Dekraft | 4230
22438DEK | Контактор конденсаторный 25кВАр, 380/400В, AC6b, 1НО1НЗ серии КМ-102-CAP Dekraft | 4386
22440DEK | Контактор конденсаторный 25кВАр, 110В, AC6b, 2НО серии КМ-102-CAP Dekraft | 4524
22442DEK | Контактор конденсаторный 25кВАр, 220/230В, AC6b, 2НО серии КМ-102-CAP Dekraft | 4230
22443DEK | Контактор конденсаторный 25кВАр, 380/400В, AC6b, 2НО серии КМ-102-CAP Dekraft | 4386
22445DEK | Контактор конденсаторный 30кВАр, 110В, AC6b, 1НО2НЗ серии КМ-102-CAP Dekraft | 9540
22447DEK | Контактор конденсаторный 30кВАр, 220/230В, AC6b, 1НО2НЗ серии КМ-102-CAP Dekraft | 8880
22448DEK | Контактор конденсаторный 30кВАр, 380/400В, AC6b, 1НО2НЗ серии КМ-102-CAP Dekraft | 9300
22450DEK | Контактор конденсаторный 30кВАр, 110В, AC6b, 2НО1НЗ серии КМ-102-CAP Dekraft | 9540
22452DEK | Контактор конденсаторный 30кВАр, 220/230В, AC6b, 2НО1НЗ серии КМ-102-CAP Dekraft | 8880
22453DEK | Контактор конденсаторный 30кВАр, 380/400В, AC6b, 2НО1НЗ серии КМ-102-CAP Dekraft | 9300
22455DEK | Контактор конденсаторный 50кВАр, 110В, AC6b, 1НО2НЗ серии КМ-102-CAP Dekraft | 12960
22457DEK | Контактор конденсаторный 50кВАр, 220/230В, AC6b, 1НО2НЗ серии КМ-102-CAP Dekraft | 11940
22458DEK | Контактор конденсаторный 50кВАр, 380/400В, AC6b, 1НО2НЗ серии КМ-102-CAP Dekraft | 12480
22460DEK | Контактор конденсаторный 50кВАр, 110В, AC6b, 2НО1НЗ серии КМ-102-CAP Dekraft | 12960
22462DEK | Контактор конденсаторный 50кВАр, 220/230В, AC6b, 2НО1НЗ серии КМ-102-CAP Dekraft | 11940
22463DEK | Контактор конденсаторный 50кВАр, 380/400В, AC6b, 2НО1НЗ серии КМ-102-CAP Dekraft | 12480
22465DEK | Контактор конденсаторный 60кВАр, 110В, AC6b, 1НО2НЗ серии КМ-102-CAP Dekraft | 26520
22467DEK | Контактор конденсаторный 60кВАр, 220/230В, AC6b, 1НО2НЗ серии КМ-102-CAP Dekraft | 24720
22468DEK | Контактор конденсаторный 60кВАр, 380/400В, AC6b, 1НО2НЗ серии КМ-102-CAP Dekraft | 25680
22470DEK | Контактор конденсаторный 60кВАр, 110В, AC6b, 2НО1НЗ серии КМ-102-CAP Dekraft | 26520
22472DEK | Контактор конденсаторный 60кВАр, 220/230В, AC6b, 2НО1НЗ серии КМ-102-CAP Dekraft | 24720
22473DEK | Контактор конденсаторный 60кВАр, 380/400В, AC6b, 2НО1НЗ серии КМ-102-CAP Dekraft | 25680
50516DEK | Регулятор реактивной мощности 400В, 12 ступеней, RS485 КР-102 Dekraft | 39300
50517DEK | Регулятор реактивной мощности 400В, 12 ступеней КР-102 Dekraft | 33420
40312DEK | Ручка на дверь шкафа 40-100А для ВР-101 | 4302
40313DEK | Ручка на дверь шкафа 125-630А для ВР-101 | 4650
40314DEK | Ручка на дверь шкафа 800-3150А для ВР-101 | 10500
40315DEK | Ручка на дверь шкафа для ВР-101 на два направления 800-3150А | 10680
40316DEK | Ручка на дверь шкафа для ВР-101 на два направления 125-630А | 6840
40000DEK | Выключатель-разъединитель 40A 3P ВР-101 БЕЗ ДК | 5232
40001DEK | Выключатель-разъединитель 63A 3P ВР-101 БЕЗ ДК | 5088
40002DEK | Выключатель-разъединитель 80A 3P ВР-101 БЕЗ ДК | 5472
40003DEK | Выключатель-разъединитель 100A 3P ВР-101 БЕЗ ДК габарит 100 | 5334
40004DEK | Выключатель-разъединитель 100A 3P ВР-101 БЕЗ ДК габарит 160 | 11340
40005DEK | Выключатель-разъединитель 125A 3P ВР-101 С ДК | 11040
40006DEK | Выключатель-разъединитель 160A 3P ВР-101 С ДК | 12240
40007DEK | Выключатель-разъединитель 200A 3P ВР-101 С ДК | 16800
40008DEK | Выключатель-разъединитель 250A 3P ВР-101 С ДК | 16800
40009DEK | Выключатель-разъединитель 315A 3P ВР-101 С ДК | 27060
40010DEK | Выключатель-разъединитель 400A 3P ВР-101 С ДК | 27840
40011DEK | Выключатель-разъединитель 500A 3P ВР-101 С ДК | 39180
40012DEK | Выключатель-разъединитель 630A 3P ВР-101 С ДК | 38460
40013DEK | Выключатель-разъединитель 800A 3P ВР-101 С ДК | 66720
40014DEK | Выключатель-разъединитель 1000A 3P ВР-101 С ДК | 71040
40015DEK | Выключатель-разъединитель 1250A 3P ВР-101 С ДК | 78840
40016DEK | Выключатель-разъединитель 1600A 3P ВР-101 С ДК | 90120
40017DEK | Выключатель-разъединитель 2000A 3P ВР-101 С ДК | 272400
40018DEK | Выключатель-разъединитель 2500A 3P ВР-101 С ДК | 270600
40019DEK | Выключатель-разъединитель 3150A 3P ВР-101 С ДК | 308400
40020DEK | Выключатель-разъединитель 40A 4P ВР-101 БЕЗ ДК | 5124
40021DEK | Выключатель-разъединитель 63A 4P ВР-101 БЕЗ ДК | 4908
40022DEK | Выключатель-разъединитель 80A 4P ВР-101 БЕЗ ДК | 5358
40023DEK | Выключатель-разъединитель 100A 4P ВР-101 БЕЗ ДК габарит 100 | 5358
40024DEK | Выключатель-разъединитель 100A 4P ВР-101 БЕЗ ДК габарит 160 | 12240
40025DEK | Выключатель-разъединитель 125A 4P ВР-101 С ДК | 13080
40026DEK | Выключатель-разъединитель 160A 4P ВР-101 С ДК | 13140
40027DEK | Выключатель-разъединитель 200A 4P ВР-101 С ДК | 21000
40028DEK | Выключатель-разъединитель 250A 4P ВР-101 С ДК | 21180
40029DEK | Выключатель-разъединитель 315A 4P ВР-101 С ДК | 33780
40030DEK | Выключатель-разъединитель 400A 4P ВР-101 С ДК | 34260
40031DEK | Выключатель-разъединитель 500A 4P ВР-101 С ДК | 40260
40032DEK | Выключатель-разъединитель 630A 4P ВР-101 С ДК | 47100
40033DEK | Выключатель-разъединитель 800A 4P ВР-101 С ДК | 100200
40034DEK | Выключатель-разъединитель 1000A 4P ВР-101 С ДК | 100380
40035DEK | Выключатель-разъединитель 1250A 4P ВР-101 С ДК | 118140
40036DEK | Выключатель-разъединитель 1600A 4P ВР-101 С ДК | 131400
40037DEK | Выключатель-разъединитель 2000A 4P ВР-101 С ДК | 358800
40038DEK | Выключатель-разъединитель 2500A 4P ВР-101 С ДК | 364200
40039DEK | Выключатель-разъединитель 3150A 4P ВР-101 С ДК | 424800
40050DEK | Выключатель-разъединитель 100A 3P с видимым разрывом ВР-101 БЕЗ ДК | 12180
40051DEK | Выключатель-разъединитель 125A 3P с вид. раз. ВР-101 С ДК | 12960
40052DEK | Выключатель-разъединитель 160A 3P с вид. раз. ВР-101 С ДК | 13080
40053DEK | Выключатель-разъединитель 200A 3P с вид. раз. ВР-101 С ДК | 17460
40054DEK | Выключатель-разъединитель 250A 3P с вид. раз. ВР-101 С ДК | 18300
40055DEK | Выключатель-разъединитель 315A 3P с вид. раз. ВР-101 С ДК | 28860
40056DEK | Выключатель-разъединитель 400A 3P с вид. раз. ВР-101 С ДК | 30180
40057DEK | Выключатель-разъединитель 500A 3P с вид. раз. ВР-101 С ДК | 38760
40058DEK | Выключатель-разъединитель 630A 3P с вид. раз. ВР-101 С ДК | 40860
40059DEK | Выключатель-разъединитель 800A 3P с вид. раз. ВР-101 С ДК | 75600
40060DEK | Выключатель-разъединитель 1000A 3P с вид. раз. ВР-101 С ДК | 80280
40061DEK | Выключатель-разъединитель 1250A 3P с вид. раз. ВР-101 С ДК | 85800
40062DEK | Выключатель-разъединитель 1600A 3P с вид. раз. ВР-101 С ДК | 98820
40063DEK | Выключатель-разъединитель 2000A 3P с вид. раз. ВР-101 С ДК | 282000
40064DEK | Выключатель-разъединитель 2500A 3P с вид. раз. ВР-101 С ДК | 270600
40065DEK | Выключатель-разъединитель 3150A 3P с вид. раз. ВР-101 С ДК | 306600
40066DEK | Выключатель-разъединитель 100A 4P с видимым разрывом ВР-101 БЕЗ ДК | 15060
40067DEK | Выключатель-разъединитель 125A 4P с вид. раз. ВР-101 С ДК | 15780
40068DEK | Выключатель-разъединитель 160A 4P с вид. раз. ВР-101 С ДК | 16320
40069DEK | Выключатель-разъединитель 200A 4P с вид. раз. ВР-101 С ДК | 22920
40070DEK | Выключатель-разъединитель 250A 4P с вид. раз. ВР-101 С ДК | 22920
40071DEK | Выключатель-разъединитель 315A 4P с вид. раз. ВР-101 С ДК | 36840
40072DEK | Выключатель-разъединитель 400A 4P с вид. раз. ВР-101 С ДК | 36840
40073DEK | Выключатель-разъединитель 500A 4P с вид. раз. ВР-101 С ДК | 47520
40074DEK | Выключатель-разъединитель 630A 4P с вид. раз. ВР-101 С ДК | 47520
40075DEK | Выключатель-разъединитель 800A 4P с вид. раз. ВР-101 С ДК | 104460
40076DEK | Выключатель-разъединитель 1000A 4P с вид. раз. ВР-101 С ДК | 109020
40077DEK | Выключатель-разъединитель 1250A 4P с вид. раз. ВР-101 С ДК | 128400
40078DEK | Выключатель-разъединитель 1600A 4P с вид. раз. ВР-101 С ДК | 138600
40079DEK | Выключатель-разъединитель 2000A 4P с вид. раз. ВР-101 С ДК | 369600
40080DEK | Выключатель-разъединитель 2500A 4P с вид. раз. ВР-101 С ДК | 391800
40081DEK | Выключатель-разъединитель 3150A 4P с вид. раз. ВР-101 С ДК | 430200
40100DEK | Выключатель-разъединитель 80A 3P два напр. тип Т ВР-101 БЕЗ ДК | 14760
40101DEK | Выключатель-разъединитель 100A 3P два напр. тип Т ВР-101 БЕЗ ДК | 14940
40102DEK | Выключатель-разъединитель 125A 3P два напр. тип Т ВР-101 С ДК | 27660
40103DEK | Выключатель-разъединитель 160A 3P два напр. тип Т ВР-101 С ДК | 27960
40104DEK | Выключатель-разъединитель 200A 3P два напр. тип Т ВР-101 С ДК | 32340
40105DEK | Выключатель-разъединитель 250A 3P два напр. тип Т ВР-101 С ДК | 32700
40106DEK | Выключатель-разъединитель 315A 3P два напр. тип Т ВР-101 С ДК | 63660
40107DEK | Выключатель-разъединитель 400A 3P два напр. тип Т ВР-101 С ДК | 64740
40108DEK | Выключатель-разъединитель 500A 3P два напр. тип Т ВР-101 С ДК | 76200
40109DEK | Выключатель-разъединитель 630A 3P два напр. тип Т ВР-101 С ДК | 78300
40110DEK | Выключатель-разъединитель 800A 3P два напр. тип Т ВР-101 С ДК | 192000
40111DEK | Выключатель-разъединитель 1000A 3P два напр. тип Т ВР-101 С ДК | 171600
40112DEK | Выключатель-разъединитель 1250A 3P два напр. тип Т ВР-101 С ДК | 180600
40113DEK | Выключатель-разъединитель 1600A 3P два напр. тип Т ВР-101 С ДК | 214800
40114DEK | Выключатель-разъединитель 2000A 3P два напр. тип Т ВР-101 С ДК | 532200
40115DEK | Выключатель-разъединитель 2500A 3P два напр. тип Т ВР-101 С ДК | 568200
40116DEK | Выключатель-разъединитель 3150A 3P два напр. тип Т ВР-101 С ДК | 771000
40117DEK | Выключатель-разъединитель 80A 4P два напр. тип Т ВР-101 БЕЗ ДК | 16260
40118DEK | Выключатель-разъединитель 100A 4P два напр. тип Т ВР-101 БЕЗ ДК | 17340
40119DEK | Выключатель-разъединитель 125A 4P два напр. тип Т ВР-101 С ДК | 31620
40120DEK | Выключатель-разъединитель 160A 4P два напр. тип Т ВР-101 С ДК | 32580
40121DEK | Выключатель-разъединитель 200A 4P два напр. тип Т ВР-101 С ДК | 38640
40122DEK | Выключатель-разъединитель 250A 4P два напр. тип Т ВР-101 С ДК | 39180
40123DEK | Выключатель-разъединитель 315A 4P два напр. тип Т ВР-101 С ДК | 76200
40124DEK | Выключатель-разъединитель 400A 4P два напр. тип Т ВР-101 С ДК | 78300
40125DEK | Выключатель-разъединитель 500A 4P два напр. тип Т ВР-101 С ДК | 105420
40126DEK | Выключатель-разъединитель 630A 4P два напр. тип Т ВР-101 С ДК | 105420
40127DEK | Выключатель-разъединитель 800A 4P два напр. тип Т ВР-101 С ДК | 232200
40128DEK | Выключатель-разъединитель 1000A 4P два напр. тип Т ВР-101 С ДК | 232200
40129DEK | Выключатель-разъединитель 1250A 4P два напр. тип Т ВР-101 С ДК | 255000
40130DEK | Выключатель-разъединитель 1600A 4P два напр. тип Т ВР-101 С ДК | 352800
40131DEK | Выключатель-разъединитель 2000A 4P два напр. тип Т ВР-101 С ДК | 717600
40132DEK | Выключатель-разъединитель 2500A 4P два напр. тип Т ВР-101 С ДК | 739200
40133DEK | Выключатель-разъединитель 3150A 4P два напр. тип Т ВР-101 С ДК | 932400
40150DEK | Выключатель-разъединитель 125A 3P два напр. тип Т с вид. раз. ВР-101 С ДК | 26220
40151DEK | Выключатель-разъединитель 160A 3P два напр. тип Т с вид. раз. ВР-101 С ДК | 25860
40152DEK | Выключатель-разъединитель 200A 3P два напр. тип Т с вид. раз. ВР-101 С ДК | 30120
40153DEK | Выключатель-разъединитель 250A 3P два напр. тип Т с вид. раз. ВР-101 С ДК | 30900
40154DEK | Выключатель-разъединитель 315A 3P два напр. тип Т с вид. раз. ВР-101 С ДК | 58860
40155DEK | Выключатель-разъединитель 400A 3P два напр. тип Т с вид. раз. ВР-101 С ДК | 56820
40156DEK | Выключатель-разъединитель 500A 3P два напр. тип Т с вид. раз. ВР-101 С ДК | 72300
40157DEK | Выключатель-разъединитель 630A 3P два напр. тип Т с вид. раз. ВР-101 С ДК | 73080
40158DEK | Выключатель-разъединитель 800A 3P два напр. тип Т с вид. раз. ВР-101 С ДК | 164400
40159DEK | Выключатель-разъединитель 1000A 3P два напр. тип Т с вид. раз. ВР-101 С ДК | 165600
40160DEK | Выключатель-разъединитель 1250A 3P два напр. тип Т с вид. раз. ВР-101 С ДК | 199200
40161DEK | Выключатель-разъединитель 1600A 3P два напр. тип Т с вид. раз. ВР-101 С ДК | 226200
40162DEK | Выключатель-разъединитель 2000A 3P два напр. тип Т с вид. раз. ВР-101 С ДК | 732600
40163DEK | Выключатель-разъединитель 2500A 3P два напр. тип Т с вид. раз. ВР-101 С ДК | 732600
40164DEK | Выключатель-разъединитель 3150A 3P два напр. тип Т с вид. раз. ВР-101 С ДК | 943800
40165DEK | Выключатель-разъединитель 125A 4P два напр. тип Т с вид. раз. ВР-101 С ДК | 27600
40166DEK | Выключатель-разъединитель 160A 4P два напр. тип Т с вид. раз. ВР-101 С ДК | 27600
40167DEK | Выключатель-разъединитель 200A 4P два напр. тип Т с вид. раз. ВР-101 С ДК | 35640
40168DEK | Выключатель-разъединитель 250A 4P два напр. тип Т с вид. раз. ВР-101 С ДК | 37260
40169DEK | Выключатель-разъединитель 315A 4P два напр. тип Т с вид. раз. ВР-101 С ДК | 69540
40170DEK | Выключатель-разъединитель 400A 4P два напр. тип Т с вид. раз. ВР-101 С ДК | 69540
40171DEK | Выключатель-разъединитель 500A 4P два напр. тип Т с вид. раз. ВР-101 С ДК | 83460
40172DEK | Выключатель-разъединитель 630A 4P два напр. тип Т с вид. раз. ВР-101 С ДК | 83460
40173DEK | Выключатель-разъединитель 800A 4P два напр. тип Т с вид. раз. ВР-101 С ДК | 183000
40174DEK | Выключатель-разъединитель 1000A 4P два напр. тип Т с вид. раз. ВР-101 С ДК | 183000
40175DEK | Выключатель-разъединитель 1250A 4P два напр. тип Т с вид. раз. ВР-101 С ДК | 219600
40176DEK | Выключатель-разъединитель 1600A 4P два напр. тип Т с вид. раз. ВР-101 С ДК | 252000
40177DEK | Выключатель-разъединитель 2000A 4P два напр. тип Т с вид. раз. ВР-101 С ДК | 944400
40178DEK | Выключатель-разъединитель 2500A 4P два напр. тип Т с вид. раз. ВР-101 С ДК | 944400
40179DEK | Выключатель-разъединитель 3150A 4P два напр. тип Т с вид. раз. ВР-101 С ДК | 1122600
40200DEK | Выключатель-разъединитель 40A 3P два напр. тип S ВР-101 БЕЗ ДК | 14760
40201DEK | Выключатель-разъединитель 63A 3P два напр. тип S ВР-101 БЕЗ ДК | 14760
40202DEK | Выключатель-разъединитель 80A 3P два напр. тип S ВР-101 БЕЗ ДК | 14760
40203DEK | Выключатель-разъединитель 100A 3P два напр. тип S ВР-101 БЕЗ ДК | 13740
40204DEK | Выключатель-разъединитель 125A 3P два напр. тип S ВР-101 С ДК | 24660
40205DEK | Выключатель-разъединитель 160A 3P два напр. тип S ВР-101 С ДК | 25380
40206DEK | Выключатель-разъединитель 200A 3P два напр. тип S ВР-101 С ДК | 31320
40207DEK | Выключатель-разъединитель 250A 3P два напр. тип S ВР-101 С ДК | 33180
40208DEK | Выключатель-разъединитель 315A 3P два напр. тип S ВР-101 С ДК | 60660
40209DEK | Выключатель-разъединитель 400A 3P два напр. тип S ВР-101 С ДК | 66840
40210DEK | Выключатель-разъединитель 500A 3P два напр. тип S ВР-101 С ДК | 73500
40211DEK | Выключатель-разъединитель 630A 3P два напр. тип S ВР-101 С ДК | 78120
40212DEK | Выключатель-разъединитель 800A 3P два напр. тип S ВР-101 С ДК | 171000
40213DEK | Выключатель-разъединитель 1000A 3P два напр. тип S ВР-101 С ДК | 168000
40214DEK | Выключатель-разъединитель 1250A 3P два напр. тип S ВР-101 С ДК | 180600
40215DEK | Выключатель-разъединитель 1600A 3P два напр. тип S ВР-101 С ДК | 216600
40216DEK | Выключатель-разъединитель 40A 4P два напр. тип S ВР-101 БЕЗ ДК | 16140
40217DEK | Выключатель-разъединитель 63A 4P два напр. тип S ВР-101 БЕЗ ДК | 15420
40218DEK | Выключатель-разъединитель 80A 4P два напр. тип S ВР-101 БЕЗ ДК | 16140
40219DEK | Выключатель-разъединитель 100A 4P два напр. тип S ВР-101 БЕЗ ДК | 16140
40220DEK | Выключатель-разъединитель 125A 4P два напр. тип S ВР-101 С ДК | 30120
40221DEK | Выключатель-разъединитель 160A 4P два напр. тип S ВР-101 С ДК | 32460
40222DEK | Выключатель-разъединитель 200A 4P два напр. тип S ВР-101 С ДК | 36840
40223DEK | Выключатель-разъединитель 250A 4P два напр. тип S ВР-101 С ДК | 37260
40224DEK | Выключатель-разъединитель 315A 4P два напр. тип S ВР-101 С ДК | 72540
40225DEK | Выключатель-разъединитель 400A 4P два напр. тип S ВР-101 С ДК | 74520
40226DEK | Выключатель-разъединитель 500A 4P два напр. тип S ВР-101 С ДК | 100380
40227DEK | Выключатель-разъединитель 630A 4P два напр. тип S ВР-101 С ДК | 100380
40228DEK | Выключатель-разъединитель 800A 4P два напр. тип S ВР-101 С ДК | 221400
40229DEK | Выключатель-разъединитель 1000A 4P два напр. тип S ВР-101 С ДК | 221400
40230DEK | Выключатель-разъединитель 1250A 4P два напр. тип S ВР-101 С ДК | 241800
40231DEK | Выключатель-разъединитель 1600A 4P два напр. тип S ВР-101 С ДК | 336000
40250DEK | Выключатель-разъединитель 125A 3P два напр. тип S с вид. раз. ВР-101 С ДК | 23580
40251DEK | Выключатель-разъединитель 160A 3P два напр. тип S с вид. раз. ВР-101 С ДК | 24600
40252DEK | Выключатель-разъединитель 200A 3P два напр. тип S с вид. раз. ВР-101 С ДК | 28860
40253DEK | Выключатель-разъединитель 250A 3P два напр. тип S с вид. раз. ВР-101 С ДК | 29580
40254DEK | Выключатель-разъединитель 315A 3P два напр. тип S с вид. раз. ВР-101 С ДК | 54780
40255DEK | Выключатель-разъединитель 400A 3P два напр. тип S с вид. раз. ВР-101 С ДК | 55200
40256DEK | Выключатель-разъединитель 500A 3P два напр. тип S с вид. раз. ВР-101 С ДК | 66240
40257DEK | Выключатель-разъединитель 630A 3P два напр. тип S с вид. раз. ВР-101 С ДК | 72540
40258DEK | Выключатель-разъединитель 800A 3P два напр. тип S с вид. раз. ВР-101 С ДК | 157200
40259DEK | Выключатель-разъединитель 1000A 3P два напр. тип S с вид. раз. ВР-101 С ДК | 159000
40260DEK | Выключатель-разъединитель 1250A 3P два напр. тип S с вид. раз. ВР-101 С ДК | 185400
40261DEK | Выключатель-разъединитель 1600A 3P два напр. тип S с вид. раз. ВР-101 С ДК | 216000
40262DEK | Выключатель-разъединитель 125A 4P два напр. тип S с вид. раз. ВР-101 С ДК | 26280
40263DEK | Выключатель-разъединитель 160A 4P два напр. тип S с вид. раз. ВР-101 С ДК | 26280
40264DEK | Выключатель-разъединитель 200A 4P два напр. тип S с вид. раз. ВР-101 С ДК | 33780
40265DEK | Выключатель-разъединитель 250A 4P два напр. тип S с вид. раз. ВР-101 С ДК | 33780
40266DEK | Выключатель-разъединитель 315A 4P два напр. тип S с вид. раз. ВР-101 С ДК | 66180
40267DEK | Выключатель-разъединитель 400A 4P два напр. тип S с вид. раз. ВР-101 С ДК | 66180
40268DEK | Выключатель-разъединитель 500A 4P два напр. тип S с вид. раз. ВР-101 С ДК | 79440
40269DEK | Выключатель-разъединитель 630A 4P два напр. тип S с вид. раз. ВР-101 С ДК | 79440
40270DEK | Выключатель-разъединитель 800A 4P два напр. тип S с вид. раз. ВР-101 С ДК | 173400
40271DEK | Выключатель-разъединитель 1000A 4P два напр. тип S с вид. раз. ВР-101 С ДК | 173400
40272DEK | Выключатель-разъединитель 1250A 4P два напр. тип S с вид. раз. ВР-101 С ДК | 208800
40273DEK | Выключатель-разъединитель 1600A 4P два напр. тип S с вид. раз. ВР-101 С ДК | 238800
23182DEK | Клеммная колодка для реле теплового 9-25A | 569.4
23183DEK | Клеммная колодка для реле теплового 25-38A | 872.4
23184DEK | Клеммная колодка для реле теплового 40-95A | 1590
23155DEK | Реле тепловое для контакторов 09А-25А 0.1А-0.16А | 1374
23156DEK | Реле тепловое для контакторов 09А-25А 0.16А-0.25А | 1374
23157DEK | Реле тепловое для контакторов 09А-25А 0.25А-0.4А | 1374
23158DEK | Реле тепловое для контакторов 09А-25А 0.4А-0.63А | 1392
23159DEK | Реле тепловое для контакторов 09А-25А 0.63А-1.0А | 1392
23160DEK | Реле тепловое для контакторов 09А-25А 1.0А-1.6А | 1392
23161DEK | Реле тепловое для контакторов 09А-25А1.6А-2.5А | 1392
23162DEK | Реле тепловое для контакторов 09А-25А 2.5А-4.0А | 1392
23163DEK | Реле тепловое для контакторов 09А-25А 4.0А-6.0А | 1458
23164DEK | Реле тепловое для контакторов 09А-25А 5.5А-8.0А | 1458
23165DEK | Реле тепловое для контакторов 09А-25А 7.0А-10А | 1458
23166DEK | Реле тепловое для контакторов 09А-25А 9.0А-13.0А | 1458
23167DEK | Реле тепловое для контакторов 09А-25А 12.0А-18А | 1458
23168DEK | Реле тепловое для контакторов 09А-25А 17.0А-25.0А | 1458
23169DEK | Реле тепловое для контакторов 25А-38А 23.0А-32А | 1860
23170DEK | Реле тепловое для контакторов 25А-38А 30.0А-40.0А | 1860
23171DEK | Реле тепловое для контакторов 40А-95А 7.0А-10.0А | 2682
23172DEK | Реле тепловое для контакторов 40А-95А 9.0А-13.0А | 2682
23173DEK | Реле тепловое для контакторов 40А-95А 12.0А-18.0А | 2682
23174DEK | Реле тепловое для контакторов 40А-95А 17.0А-25.0А | 2682
23175DEK | Реле тепловое для контакторов 40А-95А 23.0А-32.0А | 2682
23176DEK | Реле тепловое для контакторов 40А-95А 30.0А-40.0А | 2682
23177DEK | Реле тепловое для контакторов 40А-95А 37.0А-50.0А | 2682
23178DEK | Реле тепловое для контакторов 40А-95А 48.0А-65.0А | 2682
23179DEK | Реле тепловое для контакторов 40А-95А 55.0А-70.0А | 2874
23180DEK | Реле тепловое для контакторов 40А-95А 63.0А-80.0А | 2874
23181DEK | Реле тепловое для контакторов 40А-95А 80.0А-93.0А | 2874
23500DEK | Реле тепловое для контакторов 120А-185А 48А-65А РТ-02 | 8040
23501DEK | Реле тепловое для контакторов 120А-185А 55А-70А РТ-02 | 8040
23502DEK | Реле тепловое для контакторов 120А-185А 63А-80А РТ-02 | 8040
23503DEK | Реле тепловое для контакторов 120А-185А 75А-95А РТ-02 | 8040
23504DEK | Реле тепловое для контакторов 120А-185А 90А-115А РТ-02 | 8040
23505DEK | Реле тепловое для контакторов 120А-185А 105А-135А РТ-02 | 8040
23506DEK | Реле тепловое для контакторов 120А-185А 120А-150А РТ-02 | 8040
23507DEK | Реле тепловое для контакторов 120А-185А 130А-160А РТ-02 | 8040
23508DEK | Реле тепловое для контакторов 120А-185А 150А-185А РТ-02 | 8040
23509DEK | Реле тепловое для контакторов 225А-630А 145А-200А РТ-02 | 18240
23510DEK | Реле тепловое для контакторов 225А-630А 180А-250А РТ-02 | 18240
23511DEK | Реле тепловое для контакторов 225А-630А 230А-320А РТ-02 | 18240
23512DEK | Реле тепловое для контакторов 225А-630А 290А-400А РТ-02 | 18240
23513DEK | Реле тепловое для контакторов 225А-630А 350А-480А РТ-02 | 18240
23514DEK | Реле тепловое для контакторов 225А-630А 460А-630А РТ-02 | 18240
23100DEK | Реле электротепл. для конт. 09-18A 0,10-0,15А РТ-03 | 2268
23101DEK | Реле электротепл. для конт. 09-18A 0,12-0,18А РТ-03 | 2268
23102DEK | Реле электротепл. для конт. 09-18A 0,18-0,25А РТ-03 | 2268
23103DEK | Реле электротепл. для конт. 09-18A 0,25-0,36А РТ-03 | 2268
23104DEK | Реле электротепл. для конт. 09-18A 0,35-0,50А РТ-03 | 2298
23105DEK | Реле электротепл. для конт. 09-18A 0,50-0,70А РТ-03 | 2298
23106DEK | Реле электротепл. для конт. 09-18A 0,63-0,90А РТ-03 | 2298
23107DEK | Реле электротепл. для конт. 09-18A 0,90-1,20А РТ-03 | 2298
23108DEK | Реле электротепл. для конт. 09-18A 1,20-1,80А РТ-03 | 2298
23109DEK | Реле электротепл. для конт. 09-18A 1,80-2,50А РТ-03 | 2298
23110DEK | Реле электротепл. для конт. 09-18A 2,50-3,60А РТ-03 | 2298
23111DEK | Реле электротепл. для конт. 09-18A 3,50-4,80А РТ-03 | 2298
23112DEK | Реле электротепл. для конт. 09-18A 4,50-6,30А РТ-03 | 2400
23113DEK | Реле электротепл. для конт. 09-18A 5,00-7,00А РТ-03 | 2400
23114DEK | Реле электротепл. для конт. 09-18A 6,30-9,00А РТ-03 | 2400
23115DEK | Реле электротепл. для конт. 09-18A 9,00-12,0А РТ-03 | 2400
23116DEK | Реле электротепл. для конт. 09-18A 11,0-15,0А РТ-03 | 2400
23117DEK | Реле электротепл. для конт. 09-18A 14,0-18,0А РТ-03 | 2400
23118DEK | Реле электротепл. для конт. 25-32А 6,30-9,00А РТ-03 | 2400
23119DEK | Реле электротепл. для конт. 25-32А 9,00-12,0А РТ-03 | 2400
23120DEK | Реле электротепл. для конт. 25-32А 12,0-18,0А РТ-03 | 2442
23121DEK | Реле электротепл. для конт. 25-32А 18,0-25,0А РТ-03 | 2442
23122DEK | Реле электротепл. для конт. 25-32А 23,0-32,0А РТ-03 | 2442
23123DEK | Реле электротепл. для конт. 40-95А 18,0-25,0А РТ-03 | 4422
23124DEK | Реле электротепл. для конт. 40-95А 23,0-32,0А РТ-03 | 4422
23125DEK | Реле электротепл. для конт. 40-95А 30,0-40,0А РТ-03 | 4422
23126DEK | Реле электротепл. для конт. 40-95А 37,0-50,0А РТ-03 | 4422
23127DEK | Реле электротепл. для конт. 40-95А 48,0-65,0А РТ-03 | 4422
23128DEK | Реле электротепл. для конт. 40-95А 55,0-70,0А РТ-03 | 4740
23129DEK | Реле электротепл. для конт. 40-95А 63,0-80,0А РТ-03 | 4740
23130DEK | Реле электротепл. для конт. 40-95А 80,0-95,0А РТ-03 | 4740
28160DEK | Расцепитель независимый правый AC220В РН-332А | 3204
28161DEK | Расцепитель независимый правый AC380В РН-332А | 3564
28162DEK | Расцепитель минимального напряжения правый AC220В РМ-332А | 5796
28163DEK | Расцепитель минимального напряжения правый AC380В РМ-332А | 5952
28164DEK | Конт. дополнительный 1НО1НЗ левый ДК-332А | 1674
28165DEK | Конт. дополнительный 2НО2НЗ левый ДК-332А | 3354
28166DEK | Конт. сигн. левый СК-332А | 1680
28167DEK | Конт. дополнительный сигн. левый ДК-СК-332А | 3366
28168DEK | Ручка на дверь шкафа РП-332А | 4440
28169DEK | Корзина втычного фронт. подкл. для 3P КА-332А | 11580
28170DEK | Корзина втычного фронт. подкл. для 4P КА-332А | 15000
28171DEK | Корзина втычного задн. подкл. для 3P КА-332А | 12060
28172DEK | Корзина втычного задн. подкл. для 4P КА-332А | 16560
28173DEK | Шины выносные для ВА-332 комп. 3 шт. 3P ШВ-332А | 1902
28174DEK | Шины выносные для ВА-332 комп. 4 шт. 4P ШВ-332А | 2622
28175DEK | Межфазные перегородки комп. 2 шт. 3P МФ-332А | 434.4
28176DEK | Межфазные перегородки комп. 3 шт. 4P МФ-332А | 523.8
28177DEK | Крышка клеммника КК-332А | 428.4
28178DEK | Привод моторный МП-332А | 26220
28179DEK | Расцепитель независимый правый AC220В РН-333А | 3552
28180DEK | Расцепитель независимый правый AC380В РН-333А | 4020
28181DEK | Расцепитель минимального напряжения правый AC220В РМ-333А | 6060
28182DEK | Расцепитель минимального напряжения правый AC380В РМ-333А | 6240
28183DEK | Конт. дополнительный 1НО1НЗ левый ДК-333А | 1872
28184DEK | Конт. дополнительный 2НО2НЗ левый ДК-333А | 3612
28185DEK | Конт. сигн. левый СК-333А | 1884
28186DEK | Конт. дополнительный сигн. левый ДК-СК-333А | 3630
28187DEK | Привод моторный МП-333А | 26220
28188DEK | Ручка на дверь шкафа РП-333А | 4734
28189DEK | Корзина втычного фронт. подкл. для 3P КА-333А | 20400
28190DEK | Корзина втычного фронт. подкл. для 4P КА-333А | 26520
28191DEK | Корзина втычного задн. подкл. для 3P КА-333А | 23520
28192DEK | Корзина втычного задн. подкл. для 4P КА-333А | 29100
28193DEK | Шины выносные для ВА-333 комп. 3 шт. 3P ШВ-333А | 3678
28194DEK | Шины выносные для ВА-333 комп. 4 шт. 4P ШВ-333А | 4134
28195DEK | Межфазные перегородки комп. 2 шт.3P МФ-333А | 450.6
28196DEK | Межфазные перегородки комп. 3 шт.4P МФ-333А | 525.6
28197DEK | Крышка клеммника 3Р КК-333А | 625.8
28212DEK | Корзина выкатного типа 3Р КА-335 250-400AА | 72960
28213DEK | Корзина выкатного типа 4Р КА-335 250-400AА | 97860
28220DEK | Расцепитель независимый правый AC220В РН-335А | 6060
28221DEK | Расцепитель независимый правый AC380В РН-335А | 6240
28222DEK | Расцепитель минимального напряжения правый AC220В РМ-335А | 7800
28223DEK | Расцепитель минимального напряжения правый AC380В РМ-335А | 8100
28224DEK | Конт. дополнительный 1НО1НЗ левый ДК-335А | 2172
28225DEK | Конт. дополнительный 2НО2НЗ левый ДК-335А | 3972
28226DEK | Конт. сигн. левый СК-335А | 2352
28227DEK | Конт. дополнительный сигн. левый ДК-СК-335А | 4020
28228DEK | Привод моторный МП-335А | 37380
28229DEK | Ручка на дверь шкафа РП-335А | 5214
28230DEK | Корзина втычного фронт. подкл. для 3P КА-335А | 43440
28231DEK | Корзина втычного фронт. подкл. для 4P КА-335А | 55860
28232DEK | Корзина втычного задн. подкл. для 3P КА-335А | 43440
28233DEK | Корзина втычного задн. подкл. для 4P КА-335А | 55860
28234DEK | Корзина выкатного типа 3Р КА-335 500-630AА | 82620
28235DEK | Корзина выкатного типа 4Р КА-335 500-630AА | 152400
28236DEK | Шины выносные для ВА-335 комп. 3 шт. 3P ШВ-335А | 8460
28237DEK | Шины выносные для ВА-335 комп. 4 шт. 4P ШВ-335А | 10560
28238DEK | Межфазные перегородки комп. 2 шт.3P МФ-335А | 1032.6
28239DEK | Межфазные перегородки комп. 3 шт.4P МФ-335А | 1278
28240DEK | Крышка клеммника 3Р КК-335А | 1866
28241DEK | Крышка клеммника 4Р КК-335А | 1902
28100DEK | Силовой авт. выключатель 3P 25A 35кА ВА-332А | 16440
28101DEK | Силовой авт. выключатель 3P 32A 35кА ВА-332А | 16440
28102DEK | Силовой авт. выключатель 3P 40A 35кА ВА-332А | 16440
28103DEK | Силовой авт. выключатель 3P 50A 35кА ВА-332А | 16860
28104DEK | Силовой авт. выключатель 3P 63A 35кА ВА-332А | 16860
28105DEK | Силовой авт. выключатель 3P 80A 35кА ВА-332А | 16860
28106DEK | Силовой авт. выключатель 3P 100A 35кА ВА-332А | 16860
28107DEK | Силовой авт. выключатель 3P 125A 35кА ВА-332А | 17280
28108DEK | Силовой авт. выключатель 3P 140A 35кА ВА-332А | 17280
28109DEK | Силовой авт. выключатель 3P 160A 35кА ВА-332А | 17520
28110DEK | Силовой авт. выключатель 4P 25A 35кА ВА-332А | 18960
28111DEK | Силовой авт. выключатель 4P 32A 35кА ВА-332А | 18960
28112DEK | Силовой авт. выключатель 4P 40A 35кА ВА-332А | 18960
28113DEK | Силовой авт. выключатель 4P 50A 35кА ВА-332А | 19380
28114DEK | Силовой авт. выключатель 4P 63A 35кА ВА-332А | 19380
28115DEK | Силовой авт. выключатель 4P 80A 35кА ВА-332А | 19380
28116DEK | Силовой авт. выключатель 4P 100A 35кА ВА-332А | 19680
28117DEK | Силовой авт. выключатель 4P 125A 35кА ВА-332А | 19680
28118DEK | Силовой авт. выключатель 4P 140A 35кА ВА-332А | 19680
28119DEK | Силовой авт. выключатель 4P 160A 35кА ВА-332А | 20100
28120DEK | Силовой авт. выключатель 3P 140A 35кА ВА-333А | 21360
28121DEK | Силовой авт. выключатель 3P 160A 35кА ВА-333А | 21360
28122DEK | Силовой авт. выключатель 3P 200A 35кА ВА-333А | 24540
28123DEK | Силовой авт. выключатель 3P 250A 35кА ВА-333А | 24540
28124DEK | Силовой авт. выключатель 4P 140A 35кА ВА-333А | 24600
28125DEK | Силовой авт. выключатель 4P 160A 35кА ВА-333А | 24600
28126DEK | Силовой авт. выключатель 4P 200A 35кА ВА-333А | 25800
28127DEK | Силовой авт. выключатель 4P 250A 35кА ВА-333А | 25800
28128DEK | Силовой авт. выключатель 3P 250A 50кА ВА-335А | 57300
28129DEK | Силовой авт. выключатель 3P 320A 50кА ВА-335А | 57300
28130DEK | Силовой авт. выключатель 3P 400A 50кА ВА-335А | 57300
28131DEK | Силовой авт. выключатель 4P 250A 50кА ВА-335А | 63060
28132DEK | Силовой авт. выключатель 4P 320A 50кА ВА-335А | 63060
28133DEK | Силовой авт. выключатель 4P 400A 50кА ВА-335А | 63060
28135DEK | Силовой авт. выключатель 3P 500A 50кА ВА-335А | 78240
28136DEK | Силовой авт. выключатель 3P 630A 50кА ВА-335А | 78240
28138DEK | Силовой авт. выключатель 4P 500A 50кА ВА-335А | 86100
28139DEK | Силовой авт. выключатель 4P 630A 50кА ВА-335А | 86100
22840DEK | Контакт дополнительный левый 1НО1НЗ ВА-302 | 896.4
22841DEK | Контакт дополнительный правый 1НО1НЗ ВА-302 3P | 896.4
22842DEK | Контакт дополнительный правый 1НО1НЗ ВА-302 4P | 896.4
22843DEK | Контакт дополнительный левый 1НО1НЗ ВА-303 | 1156.8
22844DEK | Контакт дополнительный правый 1НО1НЗ ВА-303 3P | 1156.8
22845DEK | Контакт дополнительный правый 1НО1НЗ ВА-303 4P | 1156.8
22846DEK | Контакт дополнительный левый 1НО1НЗ ВА-305 | 1548
22847DEK | Контакт дополнительный правый 1НО1НЗ ВА-305 3P | 1548
22848DEK | Контакт дополнительный правый 1НО1НЗ ВА-305 4P | 1548
22849DEK | Контакт дополнительный левый 1НО1НЗ ВА-306 | 2460
22850DEK | Контакт дополнительный правый 1НО1НЗ ВА-306 3P | 2460
22851DEK | Контакт дополнительный правый 1НО1НЗ ВА-306 4P | 2460
22854DEK | Контакт дополнительный левый 2НО2НЗ ВА-302 | 1344
22855DEK | Контакт дополнительный правый 2НО2НЗ ВА-302 3P | 1344
22856DEK | Контакт дополнительный правый 2НО2НЗ ВА-302 4P | 1344
22857DEK | Контакт дополнительный левый 2НО2НЗ ВА-303 | 1752
22858DEK | Контакт дополнительный правый 2НО2НЗ ВА-303 3P | 1752
22859DEK | Контакт дополнительный правый 2НО2НЗ ВА-303 4P | 1752
22860DEK | Контакт дополнительный левый 2НО2НЗ ВА-305 | 2322
22861DEK | Контакт дополнительный правый 2НО2НЗ ВА-305 3P | 2322
22862DEK | Контакт дополнительный правый 2НО2НЗ ВА-305 4P | 2322
22863DEK | Контакт дополнительный левый 2НО2НЗ ВА-306 | 3714
22864DEK | Контакт дополнительный правый 2НО2НЗ ВА-306 3P | 3714
22865DEK | Контакт дополнительный правый 2НО2НЗ ВА-306 4P | 3714
22868DEK | Контакт сигнальный левый ВА-302 | 896.4
22869DEK | Контакт сигнальный правый ВА-302 3P | 896.4
22870DEK | Контакт сигнальный правый ВА-302 4P | 1134
22871DEK | Контакт сигнальный левый ВА-303 | 1048.8
22872DEK | Контакт сигнальный правый ВА-303 3P | 1048.8
22873DEK | Контакт сигнальный правый ВА-303 4P | 1272
22874DEK | Контакт сигнальный левый ВА-305 | 1548
22875DEK | Контакт сигнальный правый ВА-305 3P | 1548
22876DEK | Контакт сигнальный правый ВА-305 4P | 1638
22877DEK | Контакт сигнальный левый ВА-306 | 1716
22880DEK | Контакт дополнительный и сигнальный левый ВА-302 | 1344
22881DEK | Контакт дополнительный и сигнальный правый ВА-302 3P | 1344
22882DEK | Контакт дополнительный и сигнальный правый ВА-302 4P | 1344
22883DEK | Контакт дополнительный и сигнальный левый ВА-303 | 1752
22884DEK | Контакт дополнительный и сигнальный правый ВА-303 3P | 1752
22885DEK | Контакт дополнительный и сигнальный правый ВА-303 4P | 1752
22886DEK | Контакт дополнительный и сигнальный левый ВА-305 | 2322
22887DEK | Контакт дополнительный и сигнальный правый ВА-305 3P | 2322
22888DEK | Контакт дополнительный и сигнальный правый ВА-305 4P | 2322
22889DEK | Контакт дополнительный и сигнальный левый ВА-306 | 3714
22892DEK | Расцепитель независимый правый AC 230В ВА-302 3P | 1680
22893DEK | Расцепитель независимый правый AC 230В ВА-302 4P | 1680
22894DEK | Расцепитель независимый левый AC 230В ВА-303 | 2382
22895DEK | Расцепитель независимый правый AC 230В ВА-303 3P | 2382
22896DEK | Расцепитель независимый правый AC 230В ВА-303 4P | 2382
22897DEK | Расцепитель независимый левый AC 230В ВА-305 | 3660
22898DEK | Расцепитель независимый правый AC 230В ВА-305 3P | 3660
22899DEK | Расцепитель независимый правый AC 230В ВА-305 4P | 3660
22900DEK | Расцепитель независимый левый AC 230В ВА-306 | 5268
22901DEK | Расцепитель независимый правый AC 230В ВА-306 3P | 5268
22902DEK | Расцепитель независимый правый AC 230В ВА-306 4P | 5268
22905DEK | Расцепитель независимый правый AC 400В ВА-302 3P | 1680
22906DEK | Расцепитель независимый правый AC 400В ВА-302 4P | 1680
22907DEK | Расцепитель независимый левый AC 400В ВА-303 | 2382
22908DEK | Расцепитель независимый правый AC 400В ВА-303 3P | 2382
22909DEK | Расцепитель независимый правый AC 400В ВА-303 4P | 2382
22910DEK | Расцепитель независимый левый AC 400В ВА-305 | 3660
22911DEK | Расцепитель независимый правый AC 400В ВА-305 3P | 3660
22912DEK | Расцепитель независимый правый AC 400В ВА-305 4P | 3660
22913DEK | Расцепитель независимый левый AC 400В ВА-306 | 5268
22914DEK | Расцепитель независимый правый AC 400В ВА-306 3P | 5268
22915DEK | Расцепитель независимый правый AC 400В ВА-306 4P | 5268
22918DEK | Расцепитель мин. напряжения левый AC 230В ВА-302 | 3114
22919DEK | Расцепитель мин. напряжения левый AC 230В ВА-303 | 3990
22920DEK | Расцепитель мин. напряжения левый AC 230В ВА-305 | 7140
22921DEK | Расцепитель мин. напряжения левый AC 230В ВА-306 | 10500
22923DEK | Расцепитель мин. напряжения левый AC 400В ВА-302 | 3114
22924DEK | Расцепитель мин. напряжения левый AC 400В ВА-303 | 3990
22925DEK | Расцепитель мин. напряжения левый AC 400В ВА-305 | 7140
22926DEK | Расцепитель мин. напряжения левый AC 400В ВА-306 | 10500
22928DEK | Привод моторный AC 230В ВА-302 | 20760
22929DEK | Привод моторный AC 230В ВА-303 | 24540
22930DEK | Привод моторный AC 230В ВА-305 | 36780
22931DEK | Привод моторный AC 230В ВА-306 | 37920
22933DEK | Привод моторный AC 400В ВА-302 | 20760
22934DEK | Привод моторный AC 400В ВА-303 | 24540
22935DEK | Привод моторный AC 400В ВА-305 | 36780
22936DEK | Привод моторный AC 400В ВА-306 | 37920
22938DEK | Ручка на дверь шкафа ВА-302 | 2850
22939DEK | Ручка на дверь шкафа ВА-303 | 3114
22940DEK | Ручка на дверь шкафа ВА-305 | 4038
22941DEK | Ручка на дверь шкафа ВА-306 | 4500
22943DEK | Шины выносные компл. 3 шт. ВА-302 3P | 551.4
22944DEK | Шины выносные компл. 4 шт. ВА-302 4P | 771
22945DEK | Шины выносные комп. 3 шт. ВА-303 3P | 2058
22946DEK | Шины выносные комп. 4 шт. ВА-303 4P | 2886
22947DEK | Шины выносные комп. 3 шт. ВА-305 3P | 4620
22948DEK | Шины выносные комп. 4 шт. ВА-305 4P | 6540
22949DEK | Шины выносные комп. 3 шт. ВА-306 3P | 8880
22950DEK | Шины выносные комп. 4 шт. ВА-306 4P | 14760
22952DEK | Корзина втычного типа фронт. подкл. ВА-302 3P | 9720
22953DEK | Корзина втычного типа фронт. подкл. ВА-302 4P | 13680
22954DEK | Корзина втычного типа фронт. подкл. ВА-303 3P | 15480
22955DEK | Корзина втычного типа фронт. подкл. ВА-303 4P | 22680
22956DEK | Корзина втычного типа задн. подкл. ВА-302 3P | 9720
22957DEK | Корзина втычного типа задн. подкл. ВА-302 4P | 13680
22958DEK | Корзина втычного типа задн. подкл. ВА-303 3P | 13260
22959DEK | Корзина втычного типа задн. подкл. ВА-303 4P | 22680
22960DEK | Корзина втычного типа задн. подкл. ВА-305 3P | 58020
22961DEK | Корзина втычного типа задн. подкл. ВА-305 4P | 80160
22962DEK | Корзина втычного типа задн. подкл. ВА-306 3P | 63360
22964DEK | Корзина выкатного типа ВА-305 3P | 85080
22965DEK | Корзина выкатного типа ВА-305 4P | 122400
22966DEK | Корзина выкатного типа задн. гор. подкл. ВА-306 3P | 109320
22976DEK | Заднее присоединение ВА-302 3Р | 7800
22977DEK | Заднее присоединение ВА-302 4Р | 10860
22978DEK | Заднее присоединение ВА-303 3Р | 12600
22979DEK | Заднее присоединение ВА-303 4Р | 17700
22980DEK | Заднее присоединение ВА-305 3Р | 49620
22981DEK | Заднее присоединение ВА-305 4Р | 69540
22982DEK | Заднее присоединение ВА-306 3Р | 51840
22983DEK | Заднее присоединение ВА-306 4Р | 72300
22985DEK | Перегородка межфазная комп. 2 шт. ВА-302 3Р | 167.4
22986DEK | Перегородка межфазная комп. 3 шт. ВА-302 4Р | 212.4
22987DEK | Перегородка межфазная комп. 2 шт. ВА-303 3Р | 231
22988DEK | Перегородка межфазная комп. 3 шт. ВА-303 4Р | 308.4
22989DEK | Перегородка межфазная комп. 2 шт. ВА-305 3Р | 395.4
22990DEK | Перегородка межфазная комп. 3 шт. ВА-305 4Р | 521.4
22991DEK | Перегородка межфазная комп. 2 шт. ВА-306 3Р | 1548
22992DEK | Перегородка межфазная комп. 3 шт. ВА-306 4Р | 1548
22993DEK | Шток для рукоятки выносной до 250А 300мм | 743.4
22994DEK | Шток для рукоятки выносной свыше 250А 300мм | 1072.2
23003DEK | Контакт дополнительный правый 2НО2НЗ ВА-308 | 4380
23004DEK | Контакт сигнальный правый ВА-308 | 4134
23005DEK | Контакт дополнительный и сигнальный правый ВА-308 | 4134
23006DEK | Расцепитель минимального напряжения левый AC 230В ВА-308 | 12060
23007DEK | Расцепитель минимального напряжения левый AC 400В ВА-308 | 12060
23008DEK | Расцепитель независимый левый AC 230В ВА-308 | 8400
23009DEK | Расцепитель независимый левый AC 400В ВА-308 | 8400
23010DEK | Ручка выносная на дверь шкафа ВА-308 | 12480
23011DEK | Привод моторный AC 230В ВА-308 | 72900
23013DEK | Шины выносные комплект 3 шт. ВА-308 3P | 23040
28022DEK | Расцепитель независимый AC 220В для ВА-301 2Р | 4752
22740DEK | Силовой авт. выключатель 3P 10А 25кА ВА-302 | 6240
22741DEK | Силовой авт. выключатель 3P 16А 25кА ВА-302 | 6240
22742DEK | Силовой авт. выключатель 3P 20А 25кА ВА-302 | 6240
22743DEK | Силовой авт. выключатель 3P 25А 25кА ВА-302 | 6240
22744DEK | Силовой авт. выключатель 3P 32А 25кА ВА-302 | 6240
22745DEK | Силовой авт. выключатель 3P 40А 25кА ВА-302 | 6240
22746DEK | Силовой авт. выключатель 3P 50А 25кА ВА-302 | 6240
22747DEK | Силовой авт. выключатель 3P 63А 25кА ВА-302 | 6240
22748DEK | Силовой авт. выключатель 3P 80А 25кА ВА-302 | 6240
22749DEK | Силовой авт. выключатель 3P 100А 25кА ВА-302 | 6240
22750DEK | Силовой авт. выключатель 3P 100А 36кА ВА-303 | 7380
22751DEK | Силовой авт. выключатель 3P 125А 36кА ВА-303 | 7380
22752DEK | Силовой авт. выключатель 3P 160А 36кА ВА-303 | 8700
22753DEK | Силовой авт. выключатель 3P 180А 36кА ВА-303 | 10860
22754DEK | Силовой авт. выключатель 3P 200А 36кА ВА-303 | 10860
22755DEK | Силовой авт. выключатель 3P 225А 36кА ВА-303 | 10920
22756DEK | Силовой авт. выключатель 3P 250А 36кА ВА-303 | 10920
22757DEK | Силовой авт. выключатель 3P 200А 35кА ВА-305 | 23940
22758DEK | Силовой авт. выключатель 3P 225А 35кА ВА-305 | 23940
22759DEK | Силовой авт. выключатель 3P 250А 35кА ВА-305 | 23940
22760DEK | Силовой авт. выключатель 3P 315А 35кА ВА-305 | 23940
22761DEK | Силовой авт. выключатель 3P 350А 35кА ВА-305 | 23940
22762DEK | Силовой авт. выключатель 3P 400А 35кА ВА-305 | 23940
22763DEK | Силовой авт. выключатель 3P 500А 35кА ВА-305 | 40320
22764DEK | Силовой авт. выключатель 3P 630А 35кА ВА-305 | 40320
22765DEK | Силовой авт. выключатель 3P 630А 50кА ВА-306 | 36060
22766DEK | Силовой авт. выключатель 3P 700А 50кА ВА-306 | 36060
22767DEK | Силовой авт. выключатель 3P 800А 50кА ВА-306 | 45420
22771DEK | Силовой авт. выключатель 4P 10А 25кА ВА-302 | 8460
22772DEK | Силовой авт. выключатель 4P 16А 25кА ВА-302 | 8460
22773DEK | Силовой авт. выключатель 4P 20А 25кА ВА-302 | 8460
22774DEK | Силовой авт. выключатель 4P 25А 25кА ВА-302 | 8460
22775DEK | Силовой авт. выключатель 4P 32А 25кА ВА-302 | 8460
22776DEK | Силовой авт. выключатель 4P 40А 25кА ВА-302 | 8460
22777DEK | Силовой авт. выключатель 4P 50А 25кА ВА-302 | 8460
22778DEK | Силовой авт. выключатель 4P 63А 25кА ВА-302 | 8460
22779DEK | Силовой авт. выключатель 4P 80А 25кА ВА-302 | 8460
22780DEK | Силовой авт. выключатель 4P 100А 25кА ВА-302 | 8460
22781DEK | Силовой авт. выключатель 4P 100А 36кА ВА-303 | 10620
22782DEK | Силовой авт. выключатель 4P 125А 36кА ВА-303 | 10620
22783DEK | Силовой авт. выключатель 4P 160А 36кА ВА-303 | 12060
22784DEK | Силовой авт. выключатель 4P 180А 36кА ВА-303 | 15900
22785DEK | Силовой авт. выключатель 4P 200А 36кА ВА-303 | 15900
22786DEK | Силовой авт. выключатель 4P 225А 36кА ВА-303 | 15900
22787DEK | Силовой авт. выключатель 4P 250А 36кА ВА-303 | 15900
22788DEK | Силовой авт. выключатель 4P 200А 35кА ВА-305 | 31740
22789DEK | Силовой авт. выключатель 4P 225А 35кА ВА-305 | 31740
22790DEK | Силовой авт. выключатель 4P 250А 35кА ВА-305 | 31740
22791DEK | Силовой авт. выключатель 4P 315А 35кА ВА-305 | 31740
22792DEK | Силовой авт. выключатель 4P 350А 35кА ВА-305 | 31740
22793DEK | Силовой авт. выключатель 4P 400А 35кА ВА-305 | 31740
22794DEK | Силовой авт. выключатель 4P 500А 35кА ВА-305 | 53400
22795DEK | Силовой авт. выключатель 4P 630А 35кА ВА-305 | 53400
22796DEK | Силовой авт. выключатель 4P 630А 50кА ВА-306 | 60360
22797DEK | Силовой авт. выключатель 4P 700А 50кА ВА-306 | 60360
22798DEK | Силовой авт. выключатель 4P 800А 50кА ВА-306 | 60360
22800DEK | Силовой авт. выключатель для защиты двиг. 3P 10А 25кА ВА-302 | 6960
22801DEK | Силовой авт. выключатель для защиты двиг. 3P 16А 25кА ВА-302 | 6960
22802DEK | Силовой авт. выключатель для защиты двиг. 3P 20А 25кА ВА-302 | 6960
22803DEK | Силовой авт. выключатель для защиты двиг. 3P 25А 25кА ВА-302 | 6960
22804DEK | Силовой авт. выключатель для защиты двиг. 3P 32А 25кА ВА-302 | 6960
22805DEK | Силовой авт. выключатель для защиты двиг. 3P 40А 25кА ВА-302 | 6960
22806DEK | Силовой авт. выключатель для защиты двиг. 3P 50А 25кА ВА-302 | 6960
22807DEK | Силовой авт. выключатель для защиты двиг. 3P 63А 25кА ВА-302 | 6960
22808DEK | Силовой авт. выключатель для защиты двиг. 3P 80А 25кА ВА-302 | 6960
22809DEK | Силовой авт. выключатель для защиты двиг. 3P 100А 25кА ВА-302 | 6960
22810DEK | Силовой авт. выключатель для защиты двиг. 3P 100А 36кА ВА-303 | 8760
22811DEK | Силовой авт. выключатель для защиты двиг. 3P 125А 36кА ВА-303 | 8760
22812DEK | Силовой авт. выключатель для защиты двиг. 3P 160А 36кА ВА-303 | 10020
22813DEK | Силовой авт. выключатель для защиты двиг. 3P 180А 36кА ВА-303 | 13140
22814DEK | Силовой авт. выключатель для защиты двиг. 3P 200А 36кА ВА-303 | 13140
22815DEK | Силовой авт. выключатель для защиты двиг. 3P 225А 36кА ВА-303 | 13140
22816DEK | Силовой авт. выключатель для защиты двиг. 3P 250А 36кА ВА-303 | 13140
22817DEK | Силовой авт. выключатель для защиты двиг. 3P 200А 50кА ВА-305 | 26220
22818DEK | Силовой авт. выключатель для защиты двиг. 3P 225А 50кА ВА-305 | 26220
22819DEK | Силовой авт. выключатель для защиты двиг. 3P 250А 50кА ВА-305 | 26220
22820DEK | Силовой авт. выключатель для защиты двиг. 3P 315А 50кА ВА-305 | 26220
22821DEK | Силовой авт. выключатель для защиты двиг. 3P 350А 50кА ВА-305 | 26220
22822DEK | Силовой авт. выключатель для защиты двиг. 3P 400А 50кА ВА-305 | 26220
22823DEK | Силовой авт. выключатель для защиты двиг. 3P 500А 50кА ВА-305 | 44160
22824DEK | Силовой авт. выключатель для защиты двиг. 3P 630А 50кА ВА-305 | 44160
22829DEK | Силовой автоматический выключатель 3P 800А 70кА ВА-308 | 159600
22830DEK | Силовой автоматический выключатель 3P 1000А 70кА ВА-308 | 159600
22831DEK | Силовой автоматический выключатель 3P 1250А 70кА ВА-308 | 164400
22832DEK | Силовой автоматический выключатель 3P 1600А 70кА ВА-308 | 180000
28000DEK | Силовой автоматический выключатель 1P 10A 20кА ВА-301 | 6060
28001DEK | Силовой автоматический выключатель 2P 10A 20кА ВА-301 | 8940
28002DEK | Силовой автоматический выключатель 1P 16A 20кА ВА-301 | 6060
28003DEK | Силовой автоматический выключатель 2P 16A 20кА ВА-301 | 8940
28004DEK | Силовой автоматический выключатель 1P 20A 20кА ВА-301 | 6060
28005DEK | Силовой автоматический выключатель 2P 20A 20кА ВА-301 | 8940
28006DEK | Силовой автоматический выключатель 1P 25A 20кА ВА-301 | 6060
28007DEK | Силовой автоматический выключатель 2P 25A 20кА ВА-301 | 8940
28008DEK | Силовой автоматический выключатель 1P 32A 20кА ВА-301 | 6060
28009DEK | Силовой автоматический выключатель 2P 32A 20кА ВА-301 | 8940
28010DEK | Силовой автоматический выключатель 1P 40A 20кА ВА-301 | 6060
28011DEK | Силовой автоматический выключатель 2P 40A 20кА ВА-301 | 8940
28012DEK | Силовой автоматический выключатель 1P 50A 20кА ВА-301 | 6060
28013DEK | Силовой автоматический выключатель 2P 50A 20кА ВА-301 | 8940
28014DEK | Силовой автоматический выключатель 1P 63A 20кА ВА-301 | 6240
28015DEK | Силовой автоматический выключатель 2P 63A 20кА ВА-301 | 9180
28016DEK | Силовой автоматический выключатель 1P 80A 20кА ВА-301 | 6240
28017DEK | Силовой автоматический выключатель 2P 80A 20кА ВА-301 | 9180
28018DEK | Силовой автоматический выключатель 1P 100A 20кА ВА-301 | 6240
28019DEK | Силовой автоматический выключатель 2P 100A 20кА ВА-301 | 9180
28020DEK | Силовой автоматический выключатель 1P 125A 20кА ВА-301 | 6900
28021DEK | Силовой автоматический выключатель 2P 125A 20кА ВА-301 | 9720
SCAN0253P480 | Косинусный трёхфазный конденсатор 2,5кВАр, 480В, тип C | 28140
SCAN0253P525 | Косинусный трёхфазный конденсатор 2,5кВАр, 525В, тип C | 28140
SCAN0303P440 | Косинусный трёхфазный конденсатор 3кВАр, 440В, тип C | 27780
SCAN0363P440 | Косинусный трёхфазный конденсатор 3,6кВАр, 440В, тип C | 28980
SCAN0503P440 | Косинусный трёхфазный конденсатор 5кВАр, 440В, тип C | 30900
SCAN0503P480 | Косинусный трёхфазный конденсатор 5кВАр, 480В, тип C | 31080
SCAN0503P525 | Косинусный трёхфазный конденсатор 5кВАр, 525В, тип C | 31080
SCAN0613P440 | Косинусный трёхфазный конденсатор 6,1кВАр, 440В, тип C | 31380
SCAN0763P440 | Косинусный трёхфазный конденсатор 7,6кВАр, 440В, тип C | 33420
SCAN0803P525 | Косинусный трёхфазный конденсатор 8кВАр, 525В, тип C | 33060
SCAN0843P480 | Косинусный трёхфазный конденсатор 8,4кВАр, 480В, тип C | 33060
SCAN0913P440 | Косинусный трёхфазный конденсатор 9,1кВАр, 440В, тип C | 34500
SCAN0933P525 | Косинусный трёхфазный конденсатор 9,3кВАр, 525В, тип C | 34020
SCAN1003P440 | Косинусный трёхфазный конденсатор 10кВАр, 440В, тип C | 34500
SCAN1003P480 | Косинусный трёхфазный конденсатор 10кВАр, 480В, тип C | 34020
SCAN1003P525 | Косинусный трёхфазный конденсатор 10кВАр, 525В, тип C | 35280
SCAN1083P480 | Косинусный трёхфазный конденсатор 10,8кВАр, 480В, тип C | 34320
SCAN1193P480 | Косинусный трёхфазный конденсатор 11,9кВАр, 480В, тип C | 37260
SCAN1213P440 | Косинусный трёхфазный конденсатор 12,1кВАр, 440В, тип C | 36960
SCAN1253P480 | Косинусный трёхфазный конденсатор 12,5кВАр, 480В, тип C | 37440
SCAN1253P525 | Косинусный трёхфазный конденсатор 12,5кВАр, 525В, тип C | 37740
SCAN1263P440 | Косинусный трёхфазный конденсатор 12,6кВАр, 440В, тип C | 36960
SCAN1503P440 | Косинусный трёхфазный конденсатор 15кВАр, 440В, тип C | 38820
SCAN1503P480 | Косинусный трёхфазный конденсатор 15кВАр, 480В, тип C | 39000
SCAN1503P525 | Косинусный трёхфазный конденсатор 15кВАр, 525В, тип C | 39480
SCAN1513P440 | Косинусный трёхфазный конденсатор 15,1кВАр, 440В, тип C | 38820
SCAN1673P480 | Косинусный трёхфазный конденсатор 16,7кВАр, 480В, тип C | 41940
SCAN1683P480 | Косинусный трёхфазный конденсатор 16,8кВАр, 480В, тип C | 41940
SCAN1703P525 | Косинусный трёхфазный конденсатор 17кВАр, 525В, тип C | 42720
SCAN1793P480 | Косинусный трёхфазный конденсатор 17,9кВАр, 480В, тип C | 42720
SCAN1823P440 | Косинусный трёхфазный конденсатор 18,2кВАр, 440В, тип C | 45720
SCAN1853P525 | Косинусный трёхфазный конденсатор 18,5кВАр, 525В, тип C | 44760
SCAN1863P525 | Косинусный трёхфазный конденсатор 18,6кВАр, 525В, тип C | 44880
SCAN2003P440 | Косинусный трёхфазный конденсатор 20кВАр, 440В, тип C | 45720
SCAN2003P480 | Косинусный трёхфазный конденсатор 20кВАр, 480В, тип C | 46800
SCAN2003P525 | Косинусный трёхфазный конденсатор 20кВАр, 525В, тип C | 47280
SCAN2013P480 | Косинусный трёхфазный конденсатор 20,1кВАр, 480В, тип C | 46800
SCAN2023P440 | Косинусный трёхфазный конденсатор 20,2кВАр, 440В, тип C | 45720
SCAN2083P480 | Косинусный трёхфазный конденсатор 20,8кВАр, 480В, тип C | 47580
SCAN2103P525 | Косинусный трёхфазный конденсатор 21кВАр, 525В, тип C | 47940
SCAN2253P525 | Косинусный трёхфазный конденсатор 22,5кВАр, 525В, тип C | 49080
SCAN2383P480 | Косинусный трёхфазный конденсатор 23,8кВАр, 480В, тип C | 48240
SCAN2423P440 | Косинусный трёхфазный конденсатор 24,2кВАр, 440В, тип C | 48840
SCAN2503P440 | Косинусный трёхфазный конденсатор 25кВАр, 440В, тип C | 48840
SCAN2503P480 | Косинусный трёхфазный конденсатор 25кВАр, 480В, тип C | 48720
SCAN2503P525 | Косинусный трёхфазный конденсатор 25кВАр, 525В, тип C | 49920
SCAN2523P440 | Косинусный трёхфазный конденсатор 25,2кВАр, 440В, тип C | 48840
SCAN2703P525 | Косинусный трёхфазный конденсатор 27кВАр, 525В, тип C | 51000
SCAN2783P480 | Косинусный трёхфазный конденсатор 27,8кВАр, 480В, тип C | 49080
SCAN3003P440 | Косинусный трёхфазный конденсатор 30кВАр, 440В, тип C | 52440
SCAN3003P440E | Косинусный трёхфазный конденсатор 30кВАр, 440В, тип ECO | 44760
SCAN3003P480 | Косинусный трёхфазный конденсатор 30кВАр, 480В, тип C | 50040
SCAN3003P480E | Косинусный трёхфазный конденсатор 30кВАр, 480В, тип ECO | 43560
SCAN3003P525 | Косинусный трёхфазный конденсатор 30кВАр, 525В, тип C | 51480
SCAN3003P525E | Косинусный трёхфазный конденсатор 30кВАр, 525В, тип ECO | 43560
SCAN3033P440 | Косинусный трёхфазный конденсатор 30,3кВАр, 440В, тип C | 52440
SCAN3343P480 | Косинусный трёхфазный конденсатор 33,4кВАр, 480В, тип C | 52440
SCAN3343P480E | Косинусный трёхфазный конденсатор 33,4кВАр, 480В, тип ECO | 44760
SCAN3343P480L | Косинусный трёхфазный конденсатор 33,4кВАр, 480В, Ф116L, тип C | 49320
SCAN3353P480 | Косинусный трёхфазный конденсатор 33,5кВАр, 480В, тип C | 52440
SCAN3353P480L | Косинусный трёхфазный конденсатор 33,5кВАр, 480В, Ф116L, тип C | 49320
SCAN3503P440 | Косинусный трёхфазный конденсатор 35кВАр, 440В, тип C | 58020
SCAN3603P480 | Косинусный трёхфазный конденсатор 36кВАр, 480В, тип C | 55680
SCAN3633P440 | Косинусный трёхфазный конденсатор 36,3кВАр, 440В, тип C | 62220
SCAN3703P525 | Косинусный трёхфазный конденсатор 37кВАр, 525В, тип C | 52440
SCAN3753P525 | Косинусный трёхфазный конденсатор 37,5кВАр, 525В, тип C | 52440
SCAN4003P440E | Косинусный трёхфазный конденсатор 40кВАр, 440В, тип ECO | 63000
SCAN4003P480E | Косинусный трёхфазный конденсатор 40кВАр, 480В, тип ECO | 63000
SCAN4003P525E | Косинусный трёхфазный конденсатор 40кВАр, 525В, тип ECO | 63000
SCAN4033P440E | Косинусный трёхфазный конденсатор 40,3кВАр, 440В, тип ECO | 63000
SCAN4503P480E | Косинусный трёхфазный конденсатор 45кВАр, 480В, тип ECO | 66900
SCAN4503P525E | Косинусный трёхфазный конденсатор 45кВАр, 525В, тип ECO | 66900
SCAN4843P440E | Косинусный трёхфазный конденсатор 48,4кВАр, 440В, тип ECO | 74760
SCAN5003P480E | Косинусный трёхфазный конденсатор 50кВАр, 480В, тип ECO | 74760
SCAN5003P525E | Косинусный трёхфазный конденсатор 50кВАр, 525В, тип ECO | 74760
SDR071253P480 | Антирезонансный дроссель для ступеней 400В, 12,5кВАр, коэффициент частотной расстройки 7%, медь | 100320
SDR072503P480 | Антирезонансный дроссель для ступеней 400В, 25кВАр, коэффициент частотной расстройки 7%, медь | 107100
SDR075003P480 | Антирезонансный дроссель для ступеней 400В, 50кВАр, коэффициент частотной расстройки 7%, медь | 174000
SDR07X003P480 | Антирезонансный дроссель для ступеней 400В, 100кВАр, коэффициент частотной расстройки 7%, медь | 327600
SDR141253P525 | Антирезонансный дроссель для ступеней 400В, 12,5кВАр,коэффициент частотной расстройки 14%, медь | 97020
SDR142503P525 | Антирезонансный дроссель для ступеней 400В, 25кВАр, коэффициент частотной расстройки 14%, медь | 155400
SDR145003P525 | Антирезонансный дроссель для ступеней 400В, 50кВАр, коэффициент частотной расстройки 14%, медь | 279000
SDR14X003P525 | Антирезонансный дроссель для ступеней 400В, 100кВАр, коэффициент частотной расстройки 14%, медь | 471600
SPFC12N | Контроллер коррекции коэффициента мощности, 12 ступеней | 186000
AHFB050R4L20 | Активный фильтр гармоник 50А, 400В, IP20, стоечный модуль | 2223000
AHFB050W4D20 | Активный фильтр гармоник 50А, 400В, IP20, навесной модуль, ЖК дисплей | 2223000
AHFB100R4L20 | Активный фильтр гармоник 100А, 400В, IP20, стоечный модуль | 3060000
AHFB100W4D20 | Активный фильтр гармоник 100А, 400В, IP20, навесной модуль, ЖК дисплей | 3060000
AHFB150R4L20 | Активный фильтр гармоник 150А, 400В, IP20, стоечный модуль | 4590000
AHFB150W4D20 | Активный фильтр гармоник 150А, 400В, IP20, навесной модуль, ЖК дисплей | 4590000
AHFB200C4C31 | Активный фильтр гармоник 200А, 400В, IP31, шкаф с выносным ЖК дисплеем | 12240000
AHFB250C4C31 | Активный фильтр гармоник 250А, 400В, IP31, шкаф с выносным ЖК дисплеем | 13770000
AHFB300C4C31 | Активный фильтр гармоник 300А, 400В, IP31, шкаф с выносным ЖК дисплеем | 15300000
AHFB350C4C31 | Активный фильтр гармоник 350А, 400В, IP31, шкаф с выносным ЖК дисплеем | 16740000
AHFB400C4C31 | Активный фильтр гармоник 400А, 400В, IP31, шкаф с выносным ЖК дисплеем | 18450000
AHFB450C4C31 | Активный фильтр гармоник 450А, 400В, IP31, шкаф с выносным ЖК дисплеем | 20070000
AHFB500C4C31 | Активный фильтр гармоник 500А, 400В, IP31, шкаф с выносным ЖК дисплеем | 21600000
AHFB550C4C31 | Активный фильтр гармоник 550А, 400В, IP31, шкаф с выносным ЖК дисплеем | 23040000
AHFB600C4C31 | Активный фильтр гармоник 600А, 400В, IP31, шкаф с выносным ЖК дисплеем | 24570000
AHFHMI7 | Выносной 7-дюймовый ЖК дисплей для активного фильтра гармоник | 1436400
AHFM050R4L20 | Активный фильтр гармоник 50А, 400В, IP20, стоечный модуль, ЭМС фильтр, интерфейс RS-422 | 2880000
AHFM050W4D20 | Активный фильтр гармоник 50А, 400В, IP20, навесной модуль, ЖК дисплей, ЭМС фильтр, интерфейс RS-422 | 2880000
AHFM050W4D31 | Активный фильтр гармоник 50А, 400В, IP31, навесной модуль, ЖК дисплей, ЭМС фильтр, интерфейс RS-422 | 3060000
AHFM100R4L20 | Активный фильтр гармоник 100А, 400В, IP20, стоечный модуль, ЭМС фильтр, интерфейс RS-422 | 3889800
AHFM100W4D20 | Активный фильтр гармоник 100А, 400В, IP20, навесной модуль, ЖК дисплей, ЭМС фильтр, интерфейс RS-422 | 3889800
AHFM100W4D31 | Активный фильтр гармоник 100А, 400В, IP31, навесной модуль, ЖК дисплей, ЭМС фильтр, интерфейс RS-422 | 4140000
AHFM150R4L20 | Активный фильтр гармоник 150А, 400В, IP20, стоечный модуль, ЭМС фильтр, интерфейс RS-422 | 5834700
AHFM150W4D20 | Активный фильтр гармоник 150А, 400В, IP20, навесной модуль, ЖК дисплей, ЭМС фильтр, интерфейс RS-422 | 5834700
AHFM150W4D31 | Активный фильтр гармоник 150А, 400В, IP31, навесной модуль, ЖК дисплей, ЭМС фильтр, интерфейс RS-422 | 6210000
AVC0250B400 | ДКИН 250кВА, 400В, IP20, с сервисным байпасом | 47700000
AVC0350B400 | ДКИН 350кВА, 400В, IP20, с сервисным байпасом | 65700000
AVC0400B400 | ДКИН 400кВА, 400В, IP20, с сервисным байпасом | 72900000
AVC0450B400 | ДКИН 450кВА, 400В, IP20, c сервисным байпасом | 81360000
AVC0500B400 | ДКИН 500кВА, 400В, IP20, с сервисным байпасом | 88200000
AVC0550B400 | ДКИН 550кВА, 400В, IP20, с сервисным байпасом | 96300000
AVC0600B400 | ДКИН 600кВА, 400В, IP20, c сервисным байпасом | 105840000
AVC0650B400 | ДКИН 650кВА, 400В, IP20, с сервисным байпасом | 126000000
AVC0700B400 | ДКИН 700кВА, 400В, IP20, с сервисным байпасом | 133200000
AVC0750B400 | ДКИН 750кВА, 400В, IP20, с сервисным байпасом | 141300000
AVC0800B400 | ДКИН 800кВА, 400В, IP20, с сервисным байпасом | 148500000
AVC0850B400 | ДКИН 850кВА, 400В, IP20, с сервисным байпасом | 155700000
AVC0900B400 | ДКИН 900кВА, 400В, IP20, c сервисным байпасом | 163305000
AVC0950B400 | ДКИН 950кВА, 400В, IP20, с сервисным байпасом | 198000000
AVC1000B400 | ДКИН 1000кВА, 400В, IP20, с сервисным байпасом | 206100000
AVC1050B400 | ДКИН 1050кВА, 400В, IP20, с сервисным байпасом | 213300000
AVC1100B400 | ДКИН 1100кВА, 400В, IP20, с сервисным байпасом | 220500000
AVC1150B400 | ДКИН 1150кВА, 400В, IP20, с сервисным байпасом | 231300000
AVC1200B400 | ДКИН 1200кВА, 400В, IP20, c сервисным байпасом | 239400000
SVGB050R4L20 | Статический вар генератор 50кВАр, 400В, IP20, стоечный модуль | 2025000
SVGB050W4D20 | Статический вар генератор 50кВАр, 400В, IP20, навесной модуль, ЖК дисплей | 2025000
SVGB100R4L20 | Статический вар генератор 100кВАр, 400В, IP20, стоечный модуль | 3204000
SVGB100W4D20 | Статический вар генератор 100кВАр, 400В, IP20,навесной модуль, ЖК дисплей | 3204000
SVGB150C4C31 | Статический генератор реактивной мощности 150кВАр, 400В, IP31, шкаф с выносным ЖК дисплеем | 11430000
SVGB200C4C31 | Статический генератор реактивной мощности 200кВАр, 400В, IP31, шкаф с выносным ЖК дисплеем | 12600000
SVGB250C4C31 | Статический генератор реактивной мощности 250кВАр, 400В, IP31, шкаф с выносным ЖК дисплеем | 14760000
SVGB300C4C31 | Статический генератор реактивной мощности 300кВАр, 400В, IP31, шкаф с выносным ЖК дисплеем | 15930000
SVGB350C4C31 | Статический генератор реактивной мощности 350кВАр, 400В, IP31, шкаф с выносным ЖК дисплеем | 18090000
SVGB400C4C31 | Статический генератор реактивной мощности 400кВАр, 400В, IP31, шкаф с выносным ЖК дисплеем | 19170000
SVGHMI7 | Выносной 7-дюймовый ЖК дисплей для статического генератора реактивной мощности | 1436400
SVGM050R4L20 | Статический вар генератор 50кВАр, 400В, IP20, стоечный модуль, ЭМС фильтр, интерфейс RS-422 | 2556900
SVGM050W4D20 | Статич. вар генератор 50кВАр, 400В, IP20, навесной модуль, ЖК дисплей, ЭМС фильтр, интерфейс RS-422 | 2556900
SVGM050W4D31 | Статич. вар генератор 50кВАр, 400В, IP31, навесной модуль, ЖК дисплей, ЭМС фильтр, интерфейс RS-422 | 2727000
SVGM100R4L20 | Статический вар генератор 100кВАр, 400В, IP20, стоечный модуль, ЭМС фильтр, интерфейс RS-422 | 4168800
SVGM100W4D20 | Статич. вар генератор 100кВАр, 400В, IP20, навесной модуль, ЖК дисплей, ЭМС фильтр, интерфейс RS-422 | 4168800
SVGM100W4D31 | Статич. вар генератор 100кВАр, 400В, IP31, навесной модуль, ЖК дисплей, ЭМС фильтр, интерфейс RS-422 | 4428000
SM02002 | Ресивер беспроводной RS485 (встроенная антенна) | 61740
SM02003 | Ресивер беспроводной RS485 (внешняя антенна) | 84780
C9A26982 | Пломб. клеммная заглушка для АВ C9F S9F | 34.2
C9XPC04 | Вводная клемма 25мм2 1-3P | 262.2
C9XPE110 | Заглушки боковые для шин. греб 1P | 8.46
C9XPE210 | Заглушки боковые для шин. греб 2P | 12.72
C9XPE310 | Заглушки боковые для шин. греб 3P | 22.08
C9XPH112 | Шинка Греб. 1P (L1) 18мм 12мод 63А | 345
C9XPH156 | Шинка Греб. 1P (L1) 18мм 56мод 63А | 1356
C9XPH212 | Шинка Греб. 2P (L1L2) 18мм 12мод 63А | 690
C9XPH256 | Шинка Греб. 2P (L1L2) 18мм 56мод 63А | 2700
C9XPH312 | Шинка Греб. 3P (L1L2L3) 18мм 12мод 63А | 888.6
C9XPH357 | Шинка Греб. 3P (L1L2L3) 18мм 57мод 63А | 3492
C9XPT920 | Колпачки для PIN 1P 2P 3P | 141
C9D34610 | City9 Set Авт. выкл. диф. тока (АВДТ) 1P+N С 10А 4.5kA 30мА Тип-AС 230В | 4452
C9D34616 | City9 Set Авт. выкл. диф. тока (АВДТ) 1P+N С 16А 4.5kA 30мА Тип-AС 230В | 3876
C9D34620 | City9 Set Авт. выкл. диф. тока (АВДТ) 1P+N С 20А 4.5kA 30мА Тип-AС 230В | 4116
C9D34625 | City9 Set Авт. выкл. диф. тока (АВДТ) 1P+N С 25А 4.5kA 30мА Тип-AС 230В | 4020
C9D34632 | City9 Set Авт. выкл. диф. тока (АВДТ) 1P+N С 32А 4.5kA 30мА Тип-AС 230В | 4866
C9D34640 | City9 Set Авт. выкл. диф. тока (АВДТ) 1P+N С 40А 4.5kA 30мА Тип-AС 230В | 5142
C9D51610 | City9 Set Авт. выкл. диф. тока (АВДТ) 1P+N С 10А 4.5kA 10мА Тип-A 230В | 5568
C9D51616 | City9 Set Авт. выкл. диф. тока (АВДТ) 1P+N С 16А 4.5kA 10мА Тип-A 230В | 4842
C9D51620 | City9 Set Авт. выкл. диф. тока (АВДТ) 1P+N С 20А 4.5kA 10мА Тип-A 230В | 5142
C9D51625 | City9 Set Авт. выкл. диф. тока (АВДТ) 1P+N С 25А 4.5kA 10мА Тип-A 230В | 5022
C9D55610 | City9 Set Авт. выкл. диф. тока (АВДТ) 1P+N С 10А 4.5kA 30мА Тип-A 230В | 5118
C9D55616 | City9 Set Авт. выкл. диф. тока (АВДТ) 1P+N С 16А 4.5kA 30мА Тип-A 230В | 4458
C9D55620 | City9 Set Авт. выкл. диф. тока (АВДТ) 1P+N С 20А 4.5kA 30мА Тип-A 230В | 4728
C9D55625 | City9 Set Авт. выкл. диф. тока (АВДТ) 1P+N С 25А 4.5kA 30мА Тип-A 230В | 4620
C9D55632 | City9 Set Авт. выкл. диф. тока (АВДТ) 1P+N С 32А 4.5kA 30мА Тип-A 230В | 5592
C9D55640 | City9 Set Авт. выкл. диф. тока (АВДТ) 1P+N С 40А 4.5kA 30мА Тип-A 230В | 5910
C9F14106 | City9 Set Автоматический выключатель (АВ) B 6А 1P 4.5kA 230В | 529.2
C9F14110 | City9 Set Автоматический выключатель (АВ) B 10А 1P 4.5kA 230В | 469.2
C9F14116 | City9 Set Автоматический выключатель (АВ) B 16А 1P 4.5kA 230В | 459
C9F14120 | City9 Set Автоматический выключатель (АВ) B 20А 1P 4.5kA 230В | 523.2
C9F14125 | City9 Set Автоматический выключатель (АВ) B 25А 1P 4.5kA 230В | 523.2
C9F14132 | City9 Set Автоматический выключатель (АВ) B 32А 1P 4.5kA 230В | 553.2
C9F14140 | City9 Set Автоматический выключатель (АВ) B 40А 1P 4.5kA 230В | 570
C9F14150 | City9 Set Автоматический выключатель (АВ) B 50А 1P 4.5kA 230В | 694.2
C9F14163 | City9 Set Автоматический выключатель (АВ) B 63А 1P 4.5kA 230В | 738.6
C9F14206 | City9 Set Автоматический выключатель (АВ) B 6А 2P 4.5kA 230В | 1177.2
C9F14210 | City9 Set Автоматический выключатель (АВ) B 10А 2P 4.5kA 230В | 1054.2
C9F14216 | City9 Set Автоматический выключатель (АВ) B 16А 2P 4.5kA 230В | 1050.6
C9F14220 | City9 Set Автоматический выключатель (АВ) B 20А 2P 4.5kA 230В | 1146
C9F14225 | City9 Set Автоматический выключатель (АВ) B 25А 2P 4.5kA 230В | 1171.2
C9F14232 | City9 Set Автоматический выключатель (АВ) B 32А 2P 4.5kA 230В | 1224
C9F14240 | City9 Set Автоматический выключатель (АВ) B 40А 2P 4.5kA 230В | 1260
C9F14250 | City9 Set Автоматический выключатель (АВ) B 50А 2P 4.5kA 230В | 1596
C9F14263 | City9 Set Автоматический выключатель (АВ) B 63А 2P 4.5kA 230В | 1776
C9F14306 | City9 Set Автоматический выключатель (АВ) B 6А 3P 4.5kA 400В | 1704
C9F14310 | City9 Set Автоматический выключатель (АВ) B 10А 3P 4.5kA 400В | 1566
C9F14316 | City9 Set Автоматический выключатель (АВ) B 16А 3P 4.5kA 400В | 1560
C9F14320 | City9 Set Автоматический выключатель (АВ) B 20А 3P 4.5kA 400В | 1662
C9F14325 | City9 Set Автоматический выключатель (АВ) B 25А 3P 4.5kA 400В | 1698
C9F14332 | City9 Set Автоматический выключатель (АВ) B 32А 3P 4.5kA 400В | 1770
C9F14340 | City9 Set Автоматический выключатель (АВ) B 40А 3P 4.5kA 400В | 1836
C9F14350 | City9 Set Автоматический выключатель (АВ) B 50А 3P 4.5kA 400В | 2322
C9F14363 | City9 Set Автоматический выключатель (АВ) B 63А 3P 4.5kA 400В | 2562
C9F14406 | City9 Set Автоматический выключатель (АВ) B 6А 4P 4.5kA 400В | 2766
C9F14410 | City9 Set Автоматический выключатель (АВ) B 10А 4P 4.5kA 400В | 2418
C9F14416 | City9 Set Автоматический выключатель (АВ) B 16А 4P 4.5kA 400В | 2448
C9F14420 | City9 Set Автоматический выключатель (АВ) B 20А 4P 4.5kA 400В | 2532
C9F14425 | City9 Set Автоматический выключатель (АВ) B 25А 4P 4.5kA 400В | 2616
C9F14432 | City9 Set Автоматический выключатель (АВ) B 32А 4P 4.5kA 400В | 2904
C9F14440 | City9 Set Автоматический выключатель (АВ) B 40А 4P 4.5kA 400В | 3048
C9F14450 | City9 Set Автоматический выключатель (АВ) B 50А 4P 4.5kA 400В | 3546
C9F14463 | City9 Set Автоматический выключатель (АВ) B 63А 4P 4.5kA 400В | 3690
C9F34106 | City9 Set Автоматический выключатель (АВ) С 6А 1P 4.5kA 230В | 427.8
C9F34110 | City9 Set Автоматический выключатель (АВ) С 10А 1P 4.5kA 230В | 376.8
C9F34116 | City9 Set Автоматический выключатель (АВ) С 16А 1P 4.5kA 230В | 350.4
C9F34120 | City9 Set Автоматический выключатель (АВ) С 20А 1P 4.5kA 230В | 394.2
C9F34125 | City9 Set Автоматический выключатель (АВ) С 25А 1P 4.5kA 230В | 398.4
C9F34132 | City9 Set Автоматический выключатель (АВ) С 32А 1P 4.5kA 230В | 422.4
C9F34140 | City9 Set Автоматический выключатель (АВ) С 40А 1P 4.5kA 230В | 480
C9F34150 | City9 Set Автоматический выключатель (АВ) С 50А 1P 4.5kA 230В | 625.2
C9F34163 | City9 Set Автоматический выключатель (АВ) С 63А 1P 4.5kA 230В | 700.8
C9F34206 | City9 Set Автоматический выключатель (АВ) С 6А 2P 4.5kA 230В | 1057.8
C9F34210 | City9 Set Автоматический выключатель (АВ) С 10А 2P 4.5kA 230В | 958.8
C9F34216 | City9 Set Автоматический выключатель (АВ) С 16А 2P 4.5kA 230В | 903
C9F34220 | City9 Set Автоматический выключатель (АВ) С 20А 2P 4.5kA 230В | 988.8
C9F34225 | City9 Set Автоматический выключатель (АВ) С 25А 2P 4.5kA 230В | 961.2
C9F34232 | City9 Set Автоматический выключатель (АВ) С 32А 2P 4.5kA 230В | 1032.6
C9F34240 | City9 Set Автоматический выключатель (АВ) С 40А 2P 4.5kA 230В | 1116.6
C9F34250 | City9 Set Автоматический выключатель (АВ) С 50А 2P 4.5kA 230В | 1476
C9F34263 | City9 Set Автоматический выключатель (АВ) С 63А 2P 4.5kA 230В | 1614
C9F34306 | City9 Set Автоматический выключатель (АВ) С 6А 3P 4.5kA 400В | 1590
C9F34310 | City9 Set Автоматический выключатель (АВ) С 10А 3P 4.5kA 400В | 1380
C9F34316 | City9 Set Автоматический выключатель (АВ) С 16А 3P 4.5kA 400В | 1308
C9F34320 | City9 Set Автоматический выключатель (АВ) С 20А 3P 4.5kA 400В | 1512
C9F34325 | City9 Set Автоматический выключатель (АВ) С 25А 3P 4.5kA 400В | 1452
C9F34332 | City9 Set Автоматический выключатель (АВ) С 32А 3P 4.5kA 400В | 1524
C9F34340 | City9 Set Автоматический выключатель (АВ) С 40А 3P 4.5kA 400В | 1692
C9F34350 | City9 Set Автоматический выключатель (АВ) С 50А 3P 4.5kA 400В | 2214
C9F34363 | City9 Set Автоматический выключатель (АВ) С 63А 3P 4.5kA 400В | 2304
C9F34406 | City9 Set Автоматический выключатель (АВ) С 6А 4P 4.5kA 400В | 2496
C9F34410 | City9 Set Автоматический выключатель (АВ) С 10А 4P 4.5kA 400В | 2208
C9F34416 | City9 Set Автоматический выключатель (АВ) С 16А 4P 4.5kA 400В | 2208
C9F34420 | City9 Set Автоматический выключатель (АВ) С 20А 4P 4.5kA 400В | 2262
C9F34425 | City9 Set Автоматический выключатель (АВ) С 25А 4P 4.5kA 400В | 2322
C9F34432 | City9 Set Автоматический выключатель (АВ) С 32А 4P 4.5kA 400В | 2622
C9F34440 | City9 Set Автоматический выключатель (АВ) С 40А 4P 4.5kA 400В | 2772
C9F34450 | City9 Set Автоматический выключатель (АВ) С 50А 4P 4.5kA 400В | 3750
C9F34463 | City9 Set Автоматический выключатель (АВ) С 63А 4P 4.5kA 400В | 3894
C9C32216 | City9 Set Контактор 2P 2НО 16A AC 230В-230В | 2712
C9C32220 | City9 Set Контактор 2P 2НО 20A AC 230В-230В | 2748
C9C32225 | City9 Set Контактор 2P 2НО 25A AC 230В-230В | 2784
C9C32240 | City9 Set Контактор 2P 2НО 40A AC 230В-230В | 5418
C9C32263 | City9 Set Контактор 2P 2НО 63A AC 230В-230В | 5532
C9C32440 | City9 Set Контактор 4P 4НО 40A AC 400В-230В | 6720
C9C32463 | City9 Set Контактор 4P 4НО 63A AC 400В-230В | 6960
C9R76240 | City9 Set ВДТ 40А 2P 100мА A-S 230В | 5010
C9R76263 | City9 Set ВДТ 63А 2P 100мА A-S 230В | 6600
C9R76440 | City9 Set ВДТ 40А 4P 100мА A-S 400В | 6720
C9R76463 | City9 Set ВДТ 63А 4P 100мА A-S 400В | 8760
C9R87240 | City9 Set ВДТ 40А 2P 300мА A-S 230В | 4632
C9R87263 | City9 Set ВДТ 63А 2P 300мА A-S 230В | 6060
C9R87440 | City9 Set ВДТ 40А 4P 300мА A-S 400В | 6420
C9R87463 | City9 Set ВДТ 63А 4P 300мА A-S 400В | 8340
C9R36225 | City9 Set ВДТ 25А 2P 30мА Тип-AC 230В | 3390
C9R36240 | City9 Set ВДТ 40А 2P 30мА Тип-AC 230В | 3606
C9R36263 | City9 Set ВДТ 63А 2P 30мА Тип-AC 230В | 4680
C9R36425 | City9 Set ВДТ 25А 4P 30мА Тип-AC 400В | 5076
C9R36440 | City9 Set ВДТ 40А 4P 30мА Тип-AC 400В | 5406
C9R36463 | City9 Set ВДТ 63А 4P 30мА Тип-AC 400В | 7080
C9R56240 | City9 Set ВДТ 40А 2P 100мА Тип-AC 230В | 4680
C9R56263 | City9 Set ВДТ 63А 2P 100мА Тип-AC 230В | 6120
C9R56440 | City9 Set ВДТ 40А 4P 100мА Тип-AC 400В | 6240
C9R56463 | City9 Set ВДТ 63А 4P 100мА Тип-AC 400В | 8160
C9R66240 | City9 Set ВДТ 40А 2P 300мА Тип-AC 230В | 4326
C9R66263 | City9 Set ВДТ 63А 2P 300мА Тип-AC 230В | 5622
C9R66440 | City9 Set ВДТ 40А 4P 300мА Тип-AC 400В | 5946
C9R66463 | City9 Set ВДТ 63А 4P 300мА Тип-AC 400В | 7740
C9R68225 | City9 Set ВДТ 25А 2P 30мА Тип-A 230В | 4062
C9R68240 | City9 Set ВДТ 40А 2P 30мА Тип-A 230В | 4326
C9R68263 | City9 Set ВДТ 63А 2P 30мА Тип-A 230В | 5622
C9R68425 | City9 Set ВДТ 25А 4P 30мА Тип-A 400В | 6120
C9R68440 | City9 Set ВДТ 40А 4P 30мА Тип-A 400В | 6480
C9R68463 | City9 Set ВДТ 63А 4P 30мА Тип-A 400В | 8520
C9R70225 | City9 Set ВДТ 25А 2P 10мА Тип-A 230В | 4404
C9S16140 | City9 Set Выключатель нагрузки (ВН) 1P 40А 230В | 828.6
C9S16163 | City9 Set Выключатель нагрузки (ВН) 1P 63А 230В | 1099.8
C9S16240 | City9 Set Выключатель нагрузки (ВН) 2P 40А 400В | 1662
C9S16263 | City9 Set Выключатель нагрузки (ВН) 2P 63А 400В | 2496
C9S16340 | City9 Set Выключатель нагрузки (ВН) 3P 40А 400В | 2562
C9S16363 | City9 Set Выключатель нагрузки (ВН) 3P 63А 400В | 3468
C9S16440 | City9 Set Выключатель нагрузки (ВН) 4P 40А 400В | 4068
C9S16463 | City9 Set Выключатель нагрузки (ВН) 4P 63А 400В | 5124
C9D36610 | City9 Set Авт. выкл. диф. тока (АВДТ) 1P+N С 10А 6kA 30мА Тип-AС 230В | 5342.4
C9D36616 | City9 Set Авт. выкл. диф. тока (АВДТ) 1P+N С 16А 6kA 30мА Тип-AС 230В | 4651.2
C9D36620 | City9 Set Авт. выкл. диф. тока (АВДТ) 1P+N С 20А 6kA 30мА Тип-AС 230В | 4939.2
C9D36625 | City9 Set Авт. выкл. диф. тока (АВДТ) 1P+N С 25А 6kA 30мА Тип-AС 230В | 4824
C9D36632 | City9 Set Авт. выкл. диф. тока (АВДТ) 1P+N С 32А 6kA 30мА Тип-AС 230В | 5839.2
C9D36640 | City9 Set Авт. выкл. диф. тока (АВДТ) 1P+N С 40А 6kA 30мА Тип-AС 230В | 6170.4
C9D61610 | City9 Set Авт. выкл. диф. тока (АВДТ) 1P+N С 10А 6kA 10мА Тип-A 230В | 6681.6
C9D61616 | City9 Set Авт. выкл. диф. тока (АВДТ) 1P+N С 16А 6kA 10мА Тип-A 230В | 5810.4
C9D61620 | City9 Set Авт. выкл. диф. тока (АВДТ) 1P+N С 20А 6kA 10мА Тип-A 230В | 6170.4
C9D61625 | City9 Set Авт. выкл. диф. тока (АВДТ) 1P+N С 25А 6kA 10мА Тип-A 230В | 6026.4
C9D65610 | City9 Set Авт. выкл. диф. тока (АВДТ) 1P+N С 10А 6kA 30мА Тип-A 230В | 6141.6
C9D65616 | City9 Set Авт. выкл. диф. тока (АВДТ) 1P+N С 16А 6kA 30мА Тип-A 230В | 5349.6
C9D65620 | City9 Set Авт. выкл. диф. тока (АВДТ) 1P+N С 20А 6kA 30мА Тип-A 230В | 5673.6
C9D65625 | City9 Set Авт. выкл. диф. тока (АВДТ) 1P+N С 25А 6kA 30мА Тип-A 230В | 5544
C9D65632 | City9 Set Авт. выкл. диф. тока (АВДТ) 1P+N С 32А 6kA 30мА Тип-A 230В | 6710.4
C9D65640 | City9 Set Авт. выкл. диф. тока (АВДТ) 1P+N С 40А 6kA 30мА Тип-A 230В | 7092
C9F16106 | City9 Set Автоматический выключатель (АВ) B 6А 1P 6kA 230В | 635.04
C9F16110 | City9 Set Автоматический выключатель (АВ) B 10А 1P 6kA 230В | 563.04
C9F16116 | City9 Set Автоматический выключатель (АВ) B 16А 1P 6kA 230В | 550.8
C9F16120 | City9 Set Автоматический выключатель (АВ) B 20А 1P 6kA 230В | 627.84
C9F16125 | City9 Set Автоматический выключатель (АВ) B 25А 1P 6kA 230В | 627.84
C9F16132 | City9 Set Автоматический выключатель (АВ) B 32А 1P 6kA 230В | 663.84
C9F16140 | City9 Set Автоматический выключатель (АВ) B 40А 1P 6kA 230В | 684
C9F16150 | City9 Set Автоматический выключатель (АВ) B 50А 1P 6kA 230В | 833.04
C9F16163 | City9 Set Автоматический выключатель (АВ) B 63А 1P 6kA 230В | 886.32
C9F16206 | City9 Set Автоматический выключатель (АВ) B 6А 2P 6kA 230В | 1412.64
C9F16210 | City9 Set Автоматический выключатель (АВ) B 10А 2P 6kA 230В | 1265.04
C9F16216 | City9 Set Автоматический выключатель (АВ) B 16А 2P 6kA 230В | 1260.72
C9F16220 | City9 Set Автоматический выключатель (АВ) B 20А 2P 6kA 230В | 1375.2
C9F16225 | City9 Set Автоматический выключатель (АВ) B 25А 2P 6kA 230В | 1405.44
C9F16232 | City9 Set Автоматический выключатель (АВ) B 32А 2P 6kA 230В | 1468.8
C9F16240 | City9 Set Автоматический выключатель (АВ) B 40А 2P 6kA 230В | 1512
C9F16250 | City9 Set Автоматический выключатель (АВ) B 50А 2P 6kA 230В | 1915.2
C9F16263 | City9 Set Автоматический выключатель (АВ) B 63А 2P 6kA 230В | 2131.2
C9F16306 | City9 Set Автоматический выключатель (АВ) B 6А 3P 6kA 400В | 2044.8
C9F16310 | City9 Set Автоматический выключатель (АВ) B 10А 3P 6kA 400В | 1879.2
C9F16316 | City9 Set Автоматический выключатель (АВ) B 16А 3P 6kA 400В | 1872
C9F16320 | City9 Set Автоматический выключатель (АВ) B 20А 3P 6kA 400В | 1994.4
C9F16325 | City9 Set Автоматический выключатель (АВ) B 25А 3P 6kA 400В | 2037.6
C9F16332 | City9 Set Автоматический выключатель (АВ) B 32А 3P 6kA 400В | 2124
C9F16340 | City9 Set Автоматический выключатель (АВ) B 40А 3P 6kA 400В | 2203.2
C9F16350 | City9 Set Автоматический выключатель (АВ) B 50А 3P 6kA 400В | 2786.4
C9F16363 | City9 Set Автоматический выключатель (АВ) B 63А 3P 6kA 400В | 3074.4
C9F16406 | City9 Set Автоматический выключатель (АВ) B 6А 4P 6kA 400В | 3319.2
C9F16410 | City9 Set Автоматический выключатель (АВ) B 10А 4P 6kA 400В | 2901.6
C9F16416 | City9 Set Автоматический выключатель (АВ) B 16А 4P 6kA 400В | 2937.6
C9F16420 | City9 Set Автоматический выключатель (АВ) B 20А 4P 6kA 400В | 3038.4
C9F16425 | City9 Set Автоматический выключатель (АВ) B 25А 4P 6kA 400В | 3139.2
C9F16432 | City9 Set Автоматический выключатель (АВ) B 32А 4P 6kA 400В | 3484.8
C9F16440 | City9 Set Автоматический выключатель (АВ) B 40А 4P 6kA 400В | 3657.6
C9F16450 | City9 Set Автоматический выключатель (АВ) B 50А 4P 6kA 400В | 4255.2
C9F16463 | City9 Set Автоматический выключатель (АВ) B 63А 4P 6kA 400В | 4428
C9F36106 | City9 Set Автоматический выключатель (АВ) С 6А 1P 6kA 230В | 513.36
C9F36110 | City9 Set Автоматический выключатель (АВ) С 10А 1P 6kA 230В | 452.16
C9F36116 | City9 Set Автоматический выключатель (АВ) С 16А 1P 6kA 230В | 420.48
C9F36120 | City9 Set Автоматический выключатель (АВ) С 20А 1P 6kA 230В | 473.04
C9F36125 | City9 Set Автоматический выключатель (АВ) С 25А 1P 6kA 230В | 478.08
C9F36132 | City9 Set Автоматический выключатель (АВ) С 32А 1P 6kA 230В | 506.88
C9F36140 | City9 Set Автоматический выключатель (АВ) С 40А 1P 6kA 230В | 576
C9F36150 | City9 Set Автоматический выключатель (АВ) С 50А 1P 6kA 230В | 750.24
C9F36163 | City9 Set Автоматический выключатель (АВ) С 63А 1P 6kA 230В | 840.96
C9F36206 | City9 Set Автоматический выключатель (АВ) С 6А 2P 6kA 230В | 1269.36
C9F36210 | City9 Set Автоматический выключатель (АВ) С 10А 2P 6kA 230В | 1150.56
C9F36216 | City9 Set Автоматический выключатель (АВ) С 16А 2P 6kA 230В | 1083.6
C9F36220 | City9 Set Автоматический выключатель (АВ) С 20А 2P 6kA 230В | 1186.56
C9F36225 | City9 Set Автоматический выключатель (АВ) С 25А 2P 6kA 230В | 1153.44
C9F36232 | City9 Set Автоматический выключатель (АВ) С 32А 2P 6kA 230В | 1239.12
C9F36240 | City9 Set Автоматический выключатель (АВ) С 40А 2P 6kA 230В | 1339.92
C9F36250 | City9 Set Автоматический выключатель (АВ) С 50А 2P 6kA 230В | 1771.2
C9F36263 | City9 Set Автоматический выключатель (АВ) С 63А 2P 6kA 230В | 1936.8
C9F36306 | City9 Set Автоматический выключатель (АВ) С 6А 3P 6kA 400В | 1908
C9F36310 | City9 Set Автоматический выключатель (АВ) С 10А 3P 6kA 400В | 1656
C9F36316 | City9 Set Автоматический выключатель (АВ) С 16А 3P 6kA 400В | 1569.6
C9F36320 | City9 Set Автоматический выключатель (АВ) С 20А 3P 6kA 400В | 1814.4
C9F36325 | City9 Set Автоматический выключатель (АВ) С 25А 3P 6kA 400В | 1742.4
C9F36332 | City9 Set Автоматический выключатель (АВ) С 32А 3P 6kA 400В | 1828.8
C9F36340 | City9 Set Автоматический выключатель (АВ) С 40А 3P 6kA 400В | 2030.4
C9F36350 | City9 Set Автоматический выключатель (АВ) С 50А 3P 6kA 400В | 2656.8
C9F36363 | City9 Set Автоматический выключатель (АВ) С 63А 3P 6kA 400В | 2764.8
C9F36406 | City9 Set Автоматический выключатель (АВ) С 6А 4P 6kA 400В | 2995.2
C9F36410 | City9 Set Автоматический выключатель (АВ) С 10А 4P 6kA 400В | 2649.6
C9F36416 | City9 Set Автоматический выключатель (АВ) С 16А 4P 6kA 400В | 2649.6
C9F36420 | City9 Set Автоматический выключатель (АВ) С 20А 4P 6kA 400В | 2714.4
C9F36425 | City9 Set Автоматический выключатель (АВ) С 25А 4P 6kA 400В | 2786.4
C9F36432 | City9 Set Автоматический выключатель (АВ) С 32А 4P 6kA 400В | 3146.4
C9F36440 | City9 Set Автоматический выключатель (АВ) С 40А 4P 6kA 400В | 3326.4
C9F36450 | City9 Set Автоматический выключатель (АВ) С 50А 4P 6kA 400В | 4500
C9F36463 | City9 Set Автоматический выключатель (АВ) С 63А 4P 6kA 400В | 4672.8
S9V11225 | Systeme9 Блок диф. тока (БДТ) 25A 2P 10мА Тип-AC 230В | 8040
S9V12225 | Systeme9 Блок диф. тока (БДТ) 25A 2P 30мА Тип-AC 230В | 6720
S9V12263 | Systeme9 Блок диф. тока (БДТ) 63A 2P 30мА Тип-AC 230В | 7080
S9V12325 | Systeme9 Блок диф. тока (БДТ) 25A 3P 30мА Тип-AC 400В | 10020
S9V12363 | Systeme9 Блок диф. тока (БДТ) 63A 3P 30мА Тип-AC 400В | 10620
S9V12425 | Systeme9 Блок диф. тока (БДТ) 25A 4P 30мА Тип-AC 400В | 13380
S9V12463 | Systeme9 Блок диф. тока (БДТ) 63A 4P 30мА Тип-AC 400В | 14160
S9V13225 | Systeme9 Блок диф. тока (БДТ) 25A 2P 100мА Тип-AC 230В | 7380
S9V13263 | Systeme9 Блок диф. тока (БДТ) 63A 2P 100мА Тип-AC 230В | 7800
S9V13425 | Systeme9 Блок диф. тока (БДТ) 25A 4P 100мА Тип-AC 400В | 14700
S9V13463 | Systeme9 Блок диф. тока (БДТ) 63A 4P 100мА Тип-AC 400В | 15600
S9V14225 | Systeme9 Блок диф. тока (БДТ) 25A 2P 300мА Тип-AC 230В | 8040
S9V14263 | Systeme9 Блок диф. тока (БДТ) 63A 2P 300мА Тип-AC 230В | 8520
S9V14325 | Systeme9 Блок диф. тока (БДТ) 25A 3P 300мА Тип-AC 400В | 12060
S9V14363 | Systeme9 Блок диф. тока (БДТ) 63A 3P 300мА Тип-AC 400В | 12780
S9V14425 | Systeme9 Блок диф. тока (БДТ) 25A 4P 300мА Тип-AC 400В | 16080
S9V14463 | Systeme9 Блок диф. тока (БДТ) 63A 4P 300мА Тип-AC 400В | 17040
S9V19263 | Systeme9 Блок диф. тока (БДТ) 63A 2P 300мА Тип-AC-S 230В | 9360
S9V19363 | Systeme9 Блок диф. тока (БДТ) 63A 3P 300мА Тип-AC-S 400В | 14040
S9V19463 | Systeme9 Блок диф. тока (БДТ) 63A 4P 300мА Тип-AC-S 400В | 18720
S9V22225 | Systeme9 Блок диф. тока (БДТ) 25A 2P 30мА Тип-A 230В | 7680
S9V22263 | Systeme9 Блок диф. тока (БДТ) 63A 2P 30мА Тип-A 230В | 8160
S9V22325 | Systeme9 Блок диф. тока (БДТ) 25A 3P 30мА Тип-A 400В | 11520
S9V22363 | Systeme9 Блок диф. тока (БДТ) 63A 3P 30мА Тип-A 400В | 12240
S9V22425 | Systeme9 Блок диф. тока (БДТ) 25A 4P 30мА Тип-A 400В | 15360
S9V22463 | Systeme9 Блок диф. тока (БДТ) 63A 4P 30мА Тип-A 400В | 16320
S9V23225 | Systeme9 Блок диф. тока (БДТ) 25A 2P 100мА Тип-A 230В | 8460
S9V23263 | Systeme9 Блок диф. тока (БДТ) 63A 2P 100мА Тип-A 230В | 9000
S9V23325 | Systeme9 Блок диф. тока (БДТ) 25A 3P 100мА Тип-A 400В | 12720
S9V23425 | Systeme9 Блок диф. тока (БДТ) 25A 4P 100мА Тип-A 400В | 16920
S9V23463 | Systeme9 Блок диф. тока (БДТ) 63A 4P 100мА Тип-A 400В | 17940
S9V24225 | Systeme9 Блок диф. тока (БДТ) 25A 2P 300мА Тип-A 230В | 9240
S9V24263 | Systeme9 Блок диф. тока (БДТ) 63A 2P 300мА Тип-A 230В | 9780
S9V24325 | Systeme9 Блок диф. тока (БДТ) 25A 3P 300мА Тип-A 400В | 13860
S9V24363 | Systeme9 Блок диф. тока (БДТ) 63A 3P 300мА Тип-A 400В | 14700
S9V24425 | Systeme9 Блок диф. тока (БДТ) 25A 4P 300мА Тип-A 400В | 18480
S9V24463 | Systeme9 Блок диф. тока (БДТ) 63A 4P 300мА Тип-A 400В | 19560
S9V29263 | Systeme9 Блок диф. тока (БДТ) 63A 2P 300мА Тип-A-S 230В | 10800
S9V29363 | Systeme9 Блок диф. тока (БДТ) 63A 3P 300мА Тип-A-S 400В | 16140
S9V29463 | Systeme9 Блок диф. тока (БДТ) 63A 4P 300мА Тип-A-S 400В | 21540
S9V62225 | Systeme9 Блок диф. тока (БДТ) 25A 2P 30мА Тип-AC 130В | 13380
S9V62263 | Systeme9 Блок диф. тока (БДТ) 63A 2P 30мА Тип-AC 130В | 14160
S9V64225 | Systeme9 Блок диф. тока (БДТ) 25A 2P 300мА Тип-AC 130В | 18480
S9V64263 | Systeme9 Блок диф. тока (БДТ) 63A 2P 300мА Тип-AC 130В | 17040
S9F31101 | Systeme9 Автоматический выключатель (АВ) B 1A 1P 10kA 230В | 3876
S9F31102 | Systeme9 Автоматический выключатель (АВ) B 2A 1P 10kA 230В | 3876
S9F31103 | Systeme9 Автоматический выключатель (АВ) B 3A 1P 10kA 230В | 3876
S9F31104 | Systeme9 Автоматический выключатель (АВ) B 4A 1P 10kA 230В | 3876
S9F31106 | Systeme9 Автоматический выключатель (АВ) B 6A 1P 10kA 230В | 2490
S9F31110 | Systeme9 Автоматический выключатель (АВ) B 10A 1P 10kA 230В | 2508
S9F31113 | Systeme9 Автоматический выключатель (АВ) B 13A 1P 10kA 230В | 3264
S9F31116 | Systeme9 Автоматический выключатель (АВ) B 16A 1P 10kA 230В | 2490
S9F31120 | Systeme9 Автоматический выключатель (АВ) B 20A 1P 10kA 230В | 2508
S9F31125 | Systeme9 Автоматический выключатель (АВ) B 25A 1P 10kA 230В | 2466
S9F31132 | Systeme9 Автоматический выключатель (АВ) B 32A 1P 10kA 230В | 2484
S9F31140 | Systeme9 Автоматический выключатель (АВ) B 40A 1P 10kA 230В | 2508
S9F31150 | Systeme9 Автоматический выключатель (АВ) B 50A 1P 10kA 230В | 3186
S9F31163 | Systeme9 Автоматический выключатель (АВ) B 63A 1P 10kA 230В | 3438
S9F31201 | Systeme9 Автоматический выключатель (АВ) B 1A 2P 10kA 400В | 8580
S9F31202 | Systeme9 Автоматический выключатель (АВ) B 2A 2P 10kA 400В | 8580
S9F31203 | Systeme9 Автоматический выключатель (АВ) B 3A 2P 10kA 400В | 8580
S9F31204 | Systeme9 Автоматический выключатель (АВ) B 4A 2P 10kA 400В | 8580
S9F31206 | Systeme9 Автоматический выключатель (АВ) B 6A 2P 10kA 400В | 5472
S9F31210 | Systeme9 Автоматический выключатель (АВ) B 10A 2P 10kA 400В | 5772
S9F31213 | Systeme9 Автоматический выключатель (АВ) B 13A 2P 10kA 400В | 7500
S9F31216 | Systeme9 Автоматический выключатель (АВ) B 16A 2P 10kA 400В | 5718
S9F31220 | Systeme9 Автоматический выключатель (АВ) B 20A 2P 10kA 400В | 5772
S9F31225 | Systeme9 Автоматический выключатель (АВ) B 25A 2P 10kA 400В | 5664
S9F31232 | Systeme9 Автоматический выключатель (АВ) B 32A 2P 10kA 400В | 5706
S9F31240 | Systeme9 Автоматический выключатель (АВ) B 40A 2P 10kA 400В | 5268
S9F31250 | Systeme9 Автоматический выключатель (АВ) B 50A 2P 10kA 400В | 6720
S9F31263 | Systeme9 Автоматический выключатель (АВ) B 63A 2P 10kA 400В | 7260
S9F31301 | Systeme9 Автоматический выключатель (АВ) B 1A 3P 10kA 400В | 12840
S9F31302 | Systeme9 Автоматический выключатель (АВ) B 2A 3P 10kA 400В | 12840
S9F31303 | Systeme9 Автоматический выключатель (АВ) B 3A 3P 10kA 400В | 12840
S9F31304 | Systeme9 Автоматический выключатель (АВ) B 4A 3P 10kA 400В | 12840
S9F31306 | Systeme9 Автоматический выключатель (АВ) B 6A 3P 10kA 400В | 8220
S9F31310 | Systeme9 Автоматический выключатель (АВ) B 10A 3P 10kA 400В | 8580
S9F31313 | Systeme9 Автоматический выключатель (АВ) B 13A 3P 10kA 400В | 11100
S9F31316 | Systeme9 Автоматический выключатель (АВ) B 16A 3P 10kA 400В | 8460
S9F31320 | Systeme9 Автоматический выключатель (АВ) B 20A 3P 10kA 400В | 8580
S9F31325 | Systeme9 Автоматический выключатель (АВ) B 25A 3P 10kA 400В | 8400
S9F31332 | Systeme9 Автоматический выключатель (АВ) B 32A 3P 10kA 400В | 8460
S9F31340 | Systeme9 Автоматический выключатель (АВ) B 40A 3P 10kA 400В | 7320
S9F31350 | Systeme9 Автоматический выключатель (АВ) B 50A 3P 10kA 400В | 9240
S9F31363 | Systeme9 Автоматический выключатель (АВ) B 63A 3P 10kA 400В | 10020
S9F31401 | Systeme9 Автоматический выключатель (АВ) B 1A 4P 10kA 400В | 17100
S9F31402 | Systeme9 Автоматический выключатель (АВ) B 2A 4P 10kA 400В | 17100
S9F31403 | Systeme9 Автоматический выключатель (АВ) B 3A 4P 10kA 400В | 17100
S9F31404 | Systeme9 Автоматический выключатель (АВ) B 4A 4P 10kA 400В | 17100
S9F31406 | Systeme9 Автоматический выключатель (АВ) B 6A 4P 10kA 400В | 10980
S9F31410 | Systeme9 Автоматический выключатель (АВ) B 10A 4P 10kA 400В | 12540
S9F31413 | Systeme9 Автоматический выключатель (АВ) B 13A 4P 10kA 400В | 16320
S9F31416 | Systeme9 Автоматический выключатель (АВ) B 16A 4P 10kA 400В | 12480
S9F31420 | Systeme9 Автоматический выключатель (АВ) B 20A 4P 10kA 400В | 12540
S9F31425 | Systeme9 Автоматический выключатель (АВ) B 25A 4P 10kA 400В | 12360
S9F31432 | Systeme9 Автоматический выключатель (АВ) B 32A 4P 10kA 400В | 12420
S9F31440 | Systeme9 Автоматический выключатель (АВ) B 40A 4P 10kA 400В | 10680
S9F31450 | Systeme9 Автоматический выключатель (АВ) B 50A 4P 10kA 400В | 12780
S9F31463 | Systeme9 Автоматический выключатель (АВ) B 63A 4P 10kA 400В | 13800
S9F32101 | Systeme9 Автоматический выключатель (АВ) C 1A 1P 10kA 230В | 2916
S9F32102 | Systeme9 Автоматический выключатель (АВ) C 2A 1P 10kA 230В | 2916
S9F32103 | Systeme9 Автоматический выключатель (АВ) C 3A 1P 10kA 230В | 2916
S9F32104 | Systeme9 Автоматический выключатель (АВ) C 4A 1P 10kA 230В | 2916
S9F32106 | Systeme9 Автоматический выключатель (АВ) C 6A 1P 10kA 230В | 1872
S9F32110 | Systeme9 Автоматический выключатель (АВ) C 10A 1P 10kA 230В | 1890
S9F32113 | Systeme9 Автоматический выключатель (АВ) C 13A 1P 10kA 230В | 2454
S9F32116 | Systeme9 Автоматический выключатель (АВ) C 16A 1P 10kA 230В | 1872
S9F32120 | Systeme9 Автоматический выключатель (АВ) C 20A 1P 10kA 230В | 1890
S9F32125 | Systeme9 Автоматический выключатель (АВ) C 25A 1P 10kA 230В | 1854
S9F32132 | Systeme9 Автоматический выключатель (АВ) C 32A 1P 10kA 230В | 1866
S9F32140 | Systeme9 Автоматический выключатель (АВ) C 40A 1P 10kA 230В | 1890
S9F32150 | Systeme9 Автоматический выключатель (АВ) C 50A 1P 10kA 230В | 2400
S9F32163 | Systeme9 Автоматический выключатель (АВ) C 63A 1P 10kA 230В | 2586
S9F32201 | Systeme9 Автоматический выключатель (АВ) C 1A 2P 10kA 400В | 6420
S9F32202 | Systeme9 Автоматический выключатель (АВ) C 2A 2P 10kA 400В | 6420
S9F32203 | Systeme9 Автоматический выключатель (АВ) C 3A 2P 10kA 400В | 6420
S9F32204 | Systeme9 Автоматический выключатель (АВ) C 4A 2P 10kA 400В | 6420
S9F32206 | Systeme9 Автоматический выключатель (АВ) C 6A 2P 10kA 400В | 4116
S9F32210 | Systeme9 Автоматический выключатель (АВ) C 10A 2P 10kA 400В | 4338
S9F32213 | Systeme9 Автоматический выключатель (АВ) C 13A 2P 10kA 400В | 5640
S9F32216 | Systeme9 Автоматический выключатель (АВ) C 16A 2P 10kA 400В | 4302
S9F32220 | Systeme9 Автоматический выключатель (АВ) C 20A 2P 10kA 400В | 4338
S9F32225 | Systeme9 Автоматический выключатель (АВ) C 25A 2P 10kA 400В | 4260
S9F32232 | Systeme9 Автоматический выключатель (АВ) C 32A 2P 10kA 400В | 4290
S9F32240 | Systeme9 Автоматический выключатель (АВ) C 40A 2P 10kA 400В | 3960
S9F32250 | Systeme9 Автоматический выключатель (АВ) C 50A 2P 10kA 400В | 5034
S9F32263 | Systeme9 Автоматический выключатель (АВ) C 63A 2P 10kA 400В | 5430
S9F32301 | Systeme9 Автоматический выключатель (АВ) C 1A 3P 10kA 400В | 9660
S9F32302 | Systeme9 Автоматический выключатель (АВ) C 2A 3P 10kA 400В | 9660
S9F32303 | Systeme9 Автоматический выключатель (АВ) C 3A 3P 10kA 400В | 9660
S9F32304 | Systeme9 Автоматический выключатель (АВ) C 4A 3P 10kA 400В | 9660
S9F32306 | Systeme9 Автоматический выключатель (АВ) C 6A 3P 10kA 400В | 6180
S9F32310 | Systeme9 Автоматический выключатель (АВ) C 10A 3P 10kA 400В | 6420
S9F32313 | Systeme9 Автоматический выключатель (АВ) C 13A 3P 10kA 400В | 8340
S9F32316 | Systeme9 Автоматический выключатель (АВ) C 16A 3P 10kA 400В | 6360
S9F32320 | Systeme9 Автоматический выключатель (АВ) C 20A 3P 10kA 400В | 6420
S9F32325 | Systeme9 Автоматический выключатель (АВ) C 25A 3P 10kA 400В | 6300
S9F32332 | Systeme9 Автоматический выключатель (АВ) C 32A 3P 10kA 400В | 6360
S9F32340 | Systeme9 Автоматический выключатель (АВ) C 40A 3P 10kA 400В | 5742
S9F32350 | Systeme9 Автоматический выключатель (АВ) C 50A 3P 10kA 400В | 6960
S9F32363 | Systeme9 Автоматический выключатель (АВ) C 63A 3P 10kA 400В | 7500
S9F32401 | Systeme9 Автоматический выключатель (АВ) C 1A 4P 10kA 400В | 12840
S9F32402 | Systeme9 Автоматический выключатель (АВ) C 2A 4P 10kA 400В | 12840
S9F32403 | Systeme9 Автоматический выключатель (АВ) C 3A 4P 10kA 400В | 12840
S9F32404 | Systeme9 Автоматический выключатель (АВ) C 4A 4P 10kA 400В | 12840
S9F32406 | Systeme9 Автоматический выключатель (АВ) C 6A 4P 10kA 400В | 10740
S9F32410 | Systeme9 Автоматический выключатель (АВ) C 10A 4P 10kA 400В | 9480
S9F32413 | Systeme9 Автоматический выключатель (АВ) C 13A 4P 10kA 400В | 12300
S9F32416 | Systeme9 Автоматический выключатель (АВ) C 16A 4P 10kA 400В | 9360
S9F32420 | Systeme9 Автоматический выключатель (АВ) C 20A 4P 10kA 400В | 9480
S9F32425 | Systeme9 Автоматический выключатель (АВ) C 25A 4P 10kA 400В | 9300
S9F32432 | Systeme9 Автоматический выключатель (АВ) C 32A 4P 10kA 400В | 9360
S9F32440 | Systeme9 Автоматический выключатель (АВ) C 40A 4P 10kA 400В | 7740
S9F32450 | Systeme9 Автоматический выключатель (АВ) C 50A 4P 10kA 400В | 9600
S9F32463 | Systeme9 Автоматический выключатель (АВ) C 63A 4P 10kA 400В | 10380
S9F33101 | Systeme9 Автоматический выключатель (АВ) D 1A 1P 10kA 230В | 4842
S9F33102 | Systeme9 Автоматический выключатель (АВ) D 2A 1P 10kA 230В | 4842
S9F33103 | Systeme9 Автоматический выключатель (АВ) D 3A 1P 10kA 230В | 4842
S9F33104 | Systeme9 Автоматический выключатель (АВ) D 4A 1P 10kA 230В | 4842
S9F33106 | Systeme9 Автоматический выключатель (АВ) D 6A 1P 10kA 230В | 3102
S9F33110 | Systeme9 Автоматический выключатель (АВ) D 10A 1P 10kA 230В | 3132
S9F33113 | Systeme9 Автоматический выключатель (АВ) D 13A 1P 10kA 230В | 4074
S9F33116 | Systeme9 Автоматический выключатель (АВ) D 16A 1P 10kA 230В | 3102
S9F33120 | Systeme9 Автоматический выключатель (АВ) D 20A 1P 10kA 230В | 3132
S9F33125 | Systeme9 Автоматический выключатель (АВ) D 25A 1P 10kA 230В | 3078
S9F33132 | Systeme9 Автоматический выключатель (АВ) D 32A 1P 10kA 230В | 3102
S9F33140 | Systeme9 Автоматический выключатель (АВ) D 40A 1P 10kA 230В | 3132
S9F33150 | Systeme9 Автоматический выключатель (АВ) D 50A 1P 10kA 230В | 3978
S9F33163 | Systeme9 Автоматический выключатель (АВ) D 63A 1P 10kA 230В | 4290
S9F33201 | Systeme9 Автоматический выключатель (АВ) D 1A 2P 10kA 400В | 10680
S9F33202 | Systeme9 Автоматический выключатель (АВ) D 2A 2P 10kA 400В | 10680
S9F33203 | Systeme9 Автоматический выключатель (АВ) D 3A 2P 10kA 400В | 10680
S9F33204 | Systeme9 Автоматический выключатель (АВ) D 4A 2P 10kA 400В | 10680
S9F33206 | Systeme9 Автоматический выключатель (АВ) D 6A 2P 10kA 400В | 6840
S9F33210 | Systeme9 Автоматический выключатель (АВ) D 10A 2P 10kA 400В | 7200
S9F33213 | Systeme9 Автоматический выключатель (АВ) D 13A 2P 10kA 400В | 9360
S9F33216 | Systeme9 Автоматический выключатель (АВ) D 16A 2P 10kA 400В | 7140
S9F33220 | Systeme9 Автоматический выключатель (АВ) D 20A 2P 10kA 400В | 7200
S9F33225 | Systeme9 Автоматический выключатель (АВ) D 25A 2P 10kA 400В | 7080
S9F33232 | Systeme9 Автоматический выключатель (АВ) D 32A 2P 10kA 400В | 7140
S9F33240 | Systeme9 Автоматический выключатель (АВ) D 40A 2P 10kA 400В | 6600
S9F33250 | Systeme9 Автоматический выключатель (АВ) D 50A 2P 10kA 400В | 8400
S9F33263 | Systeme9 Автоматический выключатель (АВ) D 63A 2P 10kA 400В | 9060
S9F33301 | Systeme9 Автоматический выключатель (АВ) D 1A 3P 10kA 400В | 16020
S9F33302 | Systeme9 Автоматический выключатель (АВ) D 2A 3P 10kA 400В | 16020
S9F33303 | Systeme9 Автоматический выключатель (АВ) D 3A 3P 10kA 400В | 16020
S9F33304 | Systeme9 Автоматический выключатель (АВ) D 4A 3P 10kA 400В | 16020
S9F33306 | Systeme9 Автоматический выключатель (АВ) D 6A 3P 10kA 400В | 10260
S9F33310 | Systeme9 Автоматический выключатель (АВ) D 10A 3P 10kA 400В | 10680
S9F33313 | Systeme9 Автоматический выключатель (АВ) D 13A 3P 10kA 400В | 13860
S9F33316 | Systeme9 Автоматический выключатель (АВ) D 16A 3P 10kA 400В | 10560
S9F33320 | Systeme9 Автоматический выключатель (АВ) D 20A 3P 10kA 400В | 10680
S9F33325 | Systeme9 Автоматический выключатель (АВ) D 25A 3P 10kA 400В | 10500
S9F33332 | Systeme9 Автоматический выключатель (АВ) D 32A 3P 10kA 400В | 10560
S9F33340 | Systeme9 Автоматический выключатель (АВ) D 40A 3P 10kA 400В | 9120
S9F33350 | Systeme9 Автоматический выключатель (АВ) D 50A 3P 10kA 400В | 11580
S9F33363 | Systeme9 Автоматический выключатель (АВ) D 63A 3P 10kA 400В | 12480
S9F33401 | Systeme9 Автоматический выключатель (АВ) D 1A 4P 10kA 400В | 21300
S9F33402 | Systeme9 Автоматический выключатель (АВ) D 2A 4P 10kA 400В | 21300
S9F33403 | Systeme9 Автоматический выключатель (АВ) D 3A 4P 10kA 400В | 21300
S9F33404 | Systeme9 Автоматический выключатель (АВ) D 4A 4P 10kA 400В | 21300
S9F33406 | Systeme9 Автоматический выключатель (АВ) D 6A 4P 10kA 400В | 13680
S9F33410 | Systeme9 Автоматический выключатель (АВ) D 10A 4P 10kA 400В | 15660
S9F33413 | Systeme9 Автоматический выключатель (АВ) D 13A 4P 10kA 400В | 20400
S9F33416 | Systeme9 Автоматический выключатель (АВ) D 16A 4P 10kA 400В | 15540
S9F33420 | Systeme9 Автоматический выключатель (АВ) D 20A 4P 10kA 400В | 15660
S9F33425 | Systeme9 Автоматический выключатель (АВ) D 25A 4P 10kA 400В | 15420
S9F33432 | Systeme9 Автоматический выключатель (АВ) D 32A 4P 10kA 400В | 15540
S9F33440 | Systeme9 Автоматический выключатель (АВ) D 40A 4P 10kA 400В | 12540
S9F33450 | Systeme9 Автоматический выключатель (АВ) D 50A 4P 10kA 400В | 15960
S9F33463 | Systeme9 Автоматический выключатель (АВ) D 63A 4P 10kA 400В | 17160
S9H31163 | Systeme9 Автоматический выключатель (АВ) 27мм B 63A 1P 10 kA 230В | 5352
S9H31180 | Systeme9 Автоматический выключатель (АВ) 27мм B 80A 1P 10 kA 230В | 5634
S9H31191 | Systeme9 Автоматический выключатель (АВ) 27мм B 100A 1P 10 kA 230В | 5718
S9H31192 | Systeme9 Автоматический выключатель (АВ) 27мм B 125A 1P 10 kA 230В | 7440
S9H31263 | Systeme9 Автоматический выключатель (АВ) 27мм B 63A 2P 10 kA 400В | 10740
S9H31280 | Systeme9 Автоматический выключатель (АВ) 27мм B 80A 2P 10 kA 400В | 11280
S9H31291 | Systeme9 Автоматический выключатель (АВ) 27мм B 100A 2P 10 kA 400В | 11460
S9H31292 | Systeme9 Автоматический выключатель (АВ) 27мм B 125A 2P 10 kA 400В | 14880
S9H31363 | Systeme9 Автоматический выключатель (АВ) 27мм B 63A 3P 10 kA 400В | 16080
S9H31380 | Systeme9 Автоматический выключатель (АВ) 27мм B 80A 3P 10 kA 400В | 16920
S9H31391 | Systeme9 Автоматический выключатель (АВ) 27мм B 100A 3P 10 kA 400В | 17160
S9H31392 | Systeme9 Автоматический выключатель (АВ) 27мм B 125A 3P 10 kA 400В | 22320
S9H31463 | Systeme9 Автоматический выключатель (АВ) 27мм B 63A 4P 10 kA 400В | 21420
S9H31480 | Systeme9 Автоматический выключатель (АВ) 27мм B 80A 4P 10 kA 400В | 22560
S9H31491 | Systeme9 Автоматический выключатель (АВ) 27мм B 100A 4P 10 kA 400В | 22920
S9H31492 | Systeme9 Автоматический выключатель (АВ) 27мм B 125A 4P 10 kA 400В | 29760
S9H32163 | Systeme9 Автоматический выключатель (АВ) 27мм C 63A 1P 10 kA 230В | 4116
S9H32180 | Systeme9 Автоматический выключатель (АВ) 27мм C 80A 1P 10 kA 230В | 4332
S9H32191 | Systeme9 Автоматический выключатель (АВ) 27мм C 100A 1P 10 kA 230В | 4398
S9H32192 | Systeme9 Автоматический выключатель (АВ) 27мм C 125A 1P 10 kA 230В | 5718
S9H32263 | Systeme9 Автоматический выключатель (АВ) 27мм C 63A 2P 10 kA 400В | 8280
S9H32280 | Systeme9 Автоматический выключатель (АВ) 27мм C 80A 2P 10 kA 400В | 8700
S9H32291 | Systeme9 Автоматический выключатель (АВ) 27мм C 100A 2P 10 kA 400В | 8820
S9H32292 | Systeme9 Автоматический выключатель (АВ) 27мм C 125A 2P 10 kA 400В | 11460
S9H32363 | Systeme9 Автоматический выключатель (АВ) 27мм C 63A 3P 10 kA 400В | 12360
S9H32380 | Systeme9 Автоматический выключатель (АВ) 27мм C 80A 3P 10 kA 400В | 13020
S9H32391 | Systeme9 Автоматический выключатель (АВ) 27мм C 100A 3P 10 kA 400В | 13200
S9H32392 | Systeme9 Автоматический выключатель (АВ) 27мм C 125A 3P 10 kA 400В | 17160
S9H32463 | Systeme9 Автоматический выключатель (АВ) 27мм C 63A 4P 10 kA 400В | 16500
S9H32480 | Systeme9 Автоматический выключатель (АВ) 27мм C 80A 4P 10 kA 400В | 17340
S9H32491 | Systeme9 Автоматический выключатель (АВ) 27мм C 100A 4P 10 kA 400В | 17640
S9H32492 | Systeme9 Автоматический выключатель (АВ) 27мм C 125A 4P 10 kA 400В | 22920
S9H33163 | Systeme9 Автоматический выключатель (АВ) 27мм D 63A 1P 10 kA 230В | 6600
S9H33180 | Systeme9 Автоматический выключатель (АВ) 27мм D 80A 1P 10 kA 230В | 6960
S9H33191 | Systeme9 Автоматический выключатель (АВ) 27мм D 100A 1P 10 kA 230В | 7080
S9H33192 | Systeme9 Автоматический выключатель (АВ) 27мм D 125A 1P 10 kA 230В | 9180
S9H33263 | Systeme9 Автоматический выключатель (АВ) 27мм D 63A 2P 10 kA 400В | 13200
S9H33280 | Systeme9 Автоматический выключатель (АВ) 27мм D 80A 2P 10 kA 400В | 13860
S9H33291 | Systeme9 Автоматический выключатель (АВ) 27мм D 100A 2P 10 kA 400В | 14100
S9H33292 | Systeme9 Автоматический выключатель (АВ) 27мм D 125A 2P 10 kA 400В | 18300
S9H33363 | Systeme9 Автоматический выключатель (АВ) 27мм D 63A 3P 10 kA 400В | 19800
S9H33380 | Systeme9 Автоматический выключатель (АВ) 27мм D 80A 3P 10 kA 400В | 20820
S9H33391 | Systeme9 Автоматический выключатель (АВ) 27мм D 100A 3P 10 kA 400В | 21120
S9H33392 | Systeme9 Автоматический выключатель (АВ) 27мм D 125A 3P 10 kA 400В | 27480
S9H33463 | Systeme9 Автоматический выключатель (АВ) 27мм D 63A 4P 10 kA 400В | 26340
S9H33480 | Systeme9 Автоматический выключатель (АВ) 27мм D 80A 4P 10 kA 400В | 27720
S9H33491 | Systeme9 Автоматический выключатель (АВ) 27мм D 100A 4P 10 kA 400В | 28200
S9H33492 | Systeme9 Автоматический выключатель (АВ) 27мм D 125A 4P 10 kA 400В | 36600
S9R11216 | Systeme9 Выключатель дифференциального тока (ВДТ) 16A 2P 10мА Тип-AC 230В | 8520
S9R11225 | Systeme9 Выключатель дифференциального тока (ВДТ) 25A 2P 10мА Тип-AC 230В | 7740
S9R12225 | Systeme9 Выключатель дифференциального тока (ВДТ) 25A 2P 30мА Тип-AC 230В | 6720
S9R12240 | Systeme9 Выключатель дифференциального тока (ВДТ) 40A 2P 30мА Тип-AC 230В | 6600
S9R12263 | Systeme9 Выключатель дифференциального тока (ВДТ) 63A 2P 30мА Тип-AC 230В | 10500
S9R12425 | Systeme9 Выключатель дифференциального тока (ВДТ) 25A 4P 30мА Тип-AC 400В | 10740
S9R12440 | Systeme9 Выключатель дифференциального тока (ВДТ) 40A 4P 30мА Тип-AC 400В | 10500
S9R12463 | Systeme9 Выключатель дифференциального тока (ВДТ) 63A 4P 30мА Тип-AC 400В | 16740
S9R12480 | Systeme9 Выключатель дифференциального тока (ВДТ) 80A 4P 30мА Тип-AC 400В | 20100
S9R12491 | Systeme9 Выключатель дифференциального тока (ВДТ) 100A 4P 30мА Тип-AC 400В | 21780
S9R13225 | Systeme9 Выключатель дифференциального тока (ВДТ) 25A 2P 100мА Тип-AC 230В | 7380
S9R13240 | Systeme9 Выключатель дифференциального тока (ВДТ) 40A 2P 100мА Тип-AC 230В | 7260
S9R13263 | Systeme9 Выключатель дифференциального тока (ВДТ) 63A 2P 100мА Тип-AC 230В | 11520
S9R13425 | Systeme9 Выключатель дифференциального тока (ВДТ) 25A 4P 100мА Тип-AC 400В | 11820
S9R13440 | Systeme9 Выключатель дифференциального тока (ВДТ) 40A 4P 100мА Тип-AC 400В | 11580
S9R13463 | Systeme9 Выключатель дифференциального тока (ВДТ) 63A 4P 100мА Тип-AC 400В | 18420
S9R13480 | Systeme9 Выключатель дифференциального тока (ВДТ) 80A 4P 100мА Тип-AC 400В | 22140
S9R13491 | Systeme9 Выключатель дифференциального тока (ВДТ) 100A 4P 100мА Тип-AC 400В | 23940
S9R14225 | Systeme9 Выключатель дифференциального тока (ВДТ) 25A 2P 300мА Тип-AC 230В | 8040
S9R14240 | Systeme9 Выключатель дифференциального тока (ВДТ) 40A 2P 300мА Тип-AC 230В | 7920
S9R14263 | Systeme9 Выключатель дифференциального тока (ВДТ) 63A 2P 300мА Тип-AC 230В | 12600
S9R14425 | Systeme9 Выключатель дифференциального тока (ВДТ) 25A 4P 300мА Тип-AC 400В | 12900
S9R14440 | Systeme9 Выключатель дифференциального тока (ВДТ) 40A 4P 300мА Тип-AC 400В | 12600
S9R14463 | Systeme9 Выключатель дифференциального тока (ВДТ) 63A 4P 300мА Тип-AC 400В | 20100
S9R14480 | Systeme9 Выключатель дифференциального тока (ВДТ) 80A 4P 300мА Тип-AC 400В | 24120
S9R14491 | Systeme9 Выключатель дифференциального тока (ВДТ) 100A 4P 300мА Тип-AC 400В | 26160
S9R19440 | Systeme9 Выключатель дифференциального тока (ВДТ) 40A 4P 300мА Тип-AC-S 400В | 13860
S9R19463 | Systeme9 Выключатель дифференциального тока (ВДТ) 63A 4P 300мА Тип-AC-S 400В | 22140
S9R19480 | Systeme9 Выключатель дифференциального тока (ВДТ) 80A 4P 300мА Тип-AC-S 400В | 26520
S9R19491 | Systeme9 Выключатель дифференциального тока (ВДТ) 100A 4P 300мА Тип-AC-S 400В | 28740
S9R21216 | Systeme9 Выключатель дифференциального тока (ВДТ) 16A 2P 10мА Тип-A 230В | 9780
S9R21225 | Systeme9 Выключатель дифференциального тока (ВДТ) 25A 2P 10мА Тип-A 230В | 8880
S9R22225 | Systeme9 Выключатель дифференциального тока (ВДТ) 25A 2P 30мА Тип-A 230В | 7740
S9R22240 | Systeme9 Выключатель дифференциального тока (ВДТ) 40A 2P 30мА Тип-A 230В | 7560
S9R22263 | Systeme9 Выключатель дифференциального тока (ВДТ) 63A 2P 30мА Тип-A 230В | 12060
S9R22425 | Systeme9 Выключатель дифференциального тока (ВДТ) 25A 4P 30мА Тип-A 400В | 12360
S9R22440 | Systeme9 Выключатель дифференциального тока (ВДТ) 40A 4P 30мА Тип-A 400В | 12120
S9R22463 | Systeme9 Выключатель дифференциального тока (ВДТ) 63A 4P 30мА Тип-A 400В | 19260
S9R22480 | Systeme9 Выключатель дифференциального тока (ВДТ) 80A 4P 30мА Тип-A 400В | 23100
S9R22491 | Systeme9 Выключатель дифференциального тока (ВДТ) 100A 4P 30мА Тип-A 400В | 25020
S9R23225 | Systeme9 Выключатель дифференциального тока (ВДТ) 25A 2P 100мА Тип-A 230В | 8520
S9R23240 | Systeme9 Выключатель дифференциального тока (ВДТ) 40A 2P 100мА Тип-A 230В | 8340
S9R23263 | Systeme9 Выключатель дифференциального тока (ВДТ) 63A 2P 100мА Тип-A 230В | 13260
S9R23425 | Systeme9 Выключатель дифференциального тока (ВДТ) 25A 4P 100мА Тип-A 400В | 13560
S9R23440 | Systeme9 Выключатель дифференциального тока (ВДТ) 40A 4P 100мА Тип-A 400В | 13320
S9R23463 | Systeme9 Выключатель дифференциального тока (ВДТ) 63A 4P 100мА Тип-A 400В | 21180
S9R23480 | Systeme9 Выключатель дифференциального тока (ВДТ) 80A 4P 100мА Тип-A 400В | 25440
S9R23491 | Systeme9 Выключатель дифференциального тока (ВДТ) 100A 4P 100мА Тип-A 400В | 27540
S9R24225 | Systeme9 Выключатель дифференциального тока (ВДТ) 25A 2P 300мА Тип-A 230В | 9240
S9R24240 | Systeme9 Выключатель дифференциального тока (ВДТ) 40A 2P 300мА Тип-A 230В | 9060
S9R24263 | Systeme9 Выключатель дифференциального тока (ВДТ) 63A 2P 300мА Тип-A 230В | 14460
S9R24425 | Systeme9 Выключатель дифференциального тока (ВДТ) 25A 4P 300мА Тип-A 400В | 14820
S9R24440 | Systeme9 Выключатель дифференциального тока (ВДТ) 40A 4P 300мА Тип-A 400В | 14520
S9R24463 | Systeme9 Выключатель дифференциального тока (ВДТ) 63A 4P 300мА Тип-A 400В | 23100
S9R24480 | Systeme9 Выключатель дифференциального тока (ВДТ) 80A 4P 300мА Тип-A 400В | 27720
S9R24491 | Systeme9 Выключатель дифференциального тока (ВДТ) 100A 4P 300мА Тип-A 400В | 30060
S9R28240 | Systeme9 Выключатель дифференциального тока (ВДТ) 40A 2P 100мА Тип-A-S 230В | 9180
S9R28263 | Systeme9 Выключатель дифференциального тока (ВДТ) 63A 2P 100мА Тип-A-S 230В | 14580
S9R28291 | Systeme9 Выключатель дифференциального тока (ВДТ) 100A 2P 100мА Тип-A-S 230В | 18960
S9R28440 | Systeme9 Выключатель дифференциального тока (ВДТ) 40A 4P 100мА Тип-A-S 400В | 14640
S9R28463 | Systeme9 Выключатель дифференциального тока (ВДТ) 63A 4P 100мА Тип-A-S 400В | 23340
S9R28491 | Systeme9 Выключатель дифференциального тока (ВДТ) 100A 4P 100мА Тип-A-S 400В | 30300
S9R29240 | Systeme9 Выключатель дифференциального тока (ВДТ) 40A 2P 300мА Тип-A-S 230В | 9960
S9R29263 | Systeme9 Выключатель дифференциального тока (ВДТ) 63A 2P 300мА Тип-A-S 230В | 15900
S9R29291 | Systeme9 Выключатель дифференциального тока (ВДТ) 100A 2P 300мА Тип-A-S 230В | 20700
S9R29440 | Systeme9 Выключатель дифференциального тока (ВДТ) 40A 4P 300мА Тип-A-S 400В | 15960
S9R29463 | Systeme9 Выключатель дифференциального тока (ВДТ) 63A 4P 300мА Тип-A-S 400В | 25440
S9R29480 | Systeme9 Выключатель дифференциального тока (ВДТ) 80A 4P 300мА Тип-A-S 400В | 30540
S9R29491 | Systeme9 Выключатель дифференциального тока (ВДТ) 100A 4P 300мА Тип-A-S 400В | 33060
S9A50004 | MX Расцепитель независимый 100-415В AC Systeme9 | 8580
S9A50005 | MX Расцепитель независимый 12-24В AC Systeme9 | 8400
S9A50006 | MSU Расцепитель максимального напряжения 230В АС U>275В Systeme9 | 6900
S9A50007 | MX+OF Расцепитель независимый с контактом сигнализации 100-415В AC Systeme9 | 8940
S9A50008 | MX+OF Расцепитель независимый с контактом сигнализации 12-24В AC Systeme9 | 9300
S9A50009 | MN Расцепитель мин. напряжения мгновенный 220-240В Systeme9 | 6900
S9A60001 | OF контакт сигнализации положения для АВ Systeme9 | 3432
S9A60002 | SD контакт сигнализации отключения для АВ Systeme9 | 3432
S9D41604 | Systeme9 Авт. выкл. диф. тока (АВДТ) 1P+N B 4A 6kA 30мА Тип-AC 230В | 8760
S9D41606 | Systeme9 Авт. выкл. диф. тока (АВДТ) 1P+N B 6A 6kA 30мА Тип-AC 230В | 7920
S9D41610 | Systeme9 Авт. выкл. диф. тока (АВДТ) 1P+N B 10A 6kA 30мА Тип-AC 230В | 7200
S9D41613 | Systeme9 Авт. выкл. диф. тока (АВДТ) 1P+N B 13A 6kA 30мА Тип-AC 230В | 7920
S9D41616 | Systeme9 Авт. выкл. диф. тока (АВДТ) 1P+N B 16A 6kA 30мА Тип-AC 230В | 7260
S9D41620 | Systeme9 Авт. выкл. диф. тока (АВДТ) 1P+N B 20A 6kA 30мА Тип-AC 230В | 7620
S9D41625 | Systeme9 Авт. выкл. диф. тока (АВДТ) 1P+N B 25A 6kA 30мА Тип-AC 230В | 7260
S9D41632 | Systeme9 Авт. выкл. диф. тока (АВДТ) 1P+N B 32A 6kA 30мА Тип-AC 230В | 7980
S9D41640 | Systeme9 Авт. выкл. диф. тока (АВДТ) 1P+N B 40A 6kA 30мА Тип-AC 230В | 8340
S9D45610 | Systeme9 Авт. выкл. диф. тока (АВДТ) 1P+N B 10A 6kA 10мА Тип-A 230В | 9540
S9D45616 | Systeme9 Авт. выкл. диф. тока (АВДТ) 1P+N B 16A 6kA 10мА Тип-A 230В | 9540
S9D46604 | Systeme9 Авт. выкл. диф. тока (АВДТ) 1P+N B 4A 6kA 30мА Тип-A 230В | 10020
S9D46606 | Systeme9 Авт. выкл. диф. тока (АВДТ) 1P+N B 6A 6kA 30мА Тип-A 230В | 9120
S9D46610 | Systeme9 Авт. выкл. диф. тока (АВДТ) 1P+N B 10A 6kA 30мА Тип-A 230В | 8280
S9D46613 | Systeme9 Авт. выкл. диф. тока (АВДТ) 1P+N B 13A 6kA 30мА Тип-A 230В | 9120
S9D46616 | Systeme9 Авт. выкл. диф. тока (АВДТ) 1P+N B 16A 6kA 30мА Тип-A 230В | 8340
S9D46620 | Systeme9 Авт. выкл. диф. тока (АВДТ) 1P+N B 20A 6kA 30мА Тип-A 230В | 8760
S9D46625 | Systeme9 Авт. выкл. диф. тока (АВДТ) 1P+N B 25A 6kA 30мА Тип-A 230В | 8340
S9D46632 | Systeme9 Авт. выкл. диф. тока (АВДТ) 1P+N B 32A 6kA 30мА Тип-A 230В | 9120
S9D46640 | Systeme9 Авт. выкл. диф. тока (АВДТ) 1P+N B 40A 6kA 30мА Тип-A 230В | 9540
S9D47604 | Systeme9 Авт. выкл. диф. тока (АВДТ) 1P+N B 4A 6kA 100мА Тип-A 230В | 11040
S9D47606 | Systeme9 Авт. выкл. диф. тока (АВДТ) 1P+N B 6A 6kA 100мА Тип-A 230В | 10020
S9D47610 | Systeme9 Авт. выкл. диф. тока (АВДТ) 1P+N B 10A 6kA 100мА Тип-A 230В | 9120
S9D47613 | Systeme9 Авт. выкл. диф. тока (АВДТ) 1P+N B 13A 6kA 100мА Тип-A 230В | 10020
S9D47616 | Systeme9 Авт. выкл. диф. тока (АВДТ) 1P+N B 16A 6kA 100мА Тип-A 230В | 9120
S9D47620 | Systeme9 Авт. выкл. диф. тока (АВДТ) 1P+N B 20A 6kA 100мА Тип-A 230В | 9600
S9D47625 | Systeme9 Авт. выкл. диф. тока (АВДТ) 1P+N B 25A 6kA 100мА Тип-A 230В | 9120
S9D47632 | Systeme9 Авт. выкл. диф. тока (АВДТ) 1P+N B 32A 6kA 100мА Тип-A 230В | 10080
S9D47640 | Systeme9 Авт. выкл. диф. тока (АВДТ) 1P+N B 40A 6kA 100мА Тип-A 230В | 10500
S9D48604 | Systeme9 Авт. выкл. диф. тока (АВДТ) 1P+N B 4A 6kA 300мА Тип-A 230В | 12060
S9D48606 | Systeme9 Авт. выкл. диф. тока (АВДТ) 1P+N B 6A 6kA 300мА Тип-A 230В | 10920
S9D48610 | Systeme9 Авт. выкл. диф. тока (АВДТ) 1P+N B 10A 6kA 300мА Тип-A 230В | 9960
S9D48613 | Systeme9 Авт. выкл. диф. тока (АВДТ) 1P+N B 13A 6kA 300мА Тип-A 230В | 10920
S9D48616 | Systeme9 Авт. выкл. диф. тока (АВДТ) 1P+N B 16A 6kA 300мА Тип-A 230В | 9960
S9D48620 | Systeme9 Авт. выкл. диф. тока (АВДТ) 1P+N B 20A 6kA 300мА Тип-A 230В | 10500
S9D48625 | Systeme9 Авт. выкл. диф. тока (АВДТ) 1P+N B 25A 6kA 300мА Тип-A 230В | 9960
S9D48632 | Systeme9 Авт. выкл. диф. тока (АВДТ) 1P+N B 32A 6kA 300мА Тип-A 230В | 10980
S9D48640 | Systeme9 Авт. выкл. диф. тока (АВДТ) 1P+N B 40A 6kA 300мА Тип-A 230В | 11460
S9D51604 | Systeme9 Авт. выкл. диф. тока (АВДТ) 1P+N C 4A 6kA 30мА Тип-AC 230В | 7920
S9D51606 | Systeme9 Авт. выкл. диф. тока (АВДТ) 1P+N C 6A 6kA 30мА Тип-AC 230В | 7200
S9D51610 | Systeme9 Авт. выкл. диф. тока (АВДТ) 1P+N C 10A 6kA 30мА Тип-AC 230В | 6540
S9D51613 | Systeme9 Авт. выкл. диф. тока (АВДТ) 1P+N C 13A 6kA 30мА Тип-AC 230В | 7200
S9D51616 | Systeme9 Авт. выкл. диф. тока (АВДТ) 1P+N C 16A 6kA 30мА Тип-AC 230В | 6600
S9D51620 | Systeme9 Авт. выкл. диф. тока (АВДТ) 1P+N C 20A 6kA 30мА Тип-AC 230В | 6900
S9D51625 | Systeme9 Авт. выкл. диф. тока (АВДТ) 1P+N C 25A 6kA 30мА Тип-AC 230В | 6600
S9D51632 | Systeme9 Авт. выкл. диф. тока (АВДТ) 1P+N C 32A 6kA 30мА Тип-AC 230В | 7260
S9D51640 | Systeme9 Авт. выкл. диф. тока (АВДТ) 1P+N C 40A 6kA 30мА Тип-AC 230В | 7560
S9D55610 | Systeme9 Авт. выкл. диф. тока (АВДТ) 1P+N C 10A 6kA 10мА Тип-A 230В | 8700
S9D55616 | Systeme9 Авт. выкл. диф. тока (АВДТ) 1P+N C 16A 6kA 10мА Тип-A 230В | 8700
S9D56604 | Systeme9 Авт. выкл. диф. тока (АВДТ) 1P+N C 4A 6kA 30мА Тип-A 230В | 9120
S9D56606 | Systeme9 Авт. выкл. диф. тока (АВДТ) 1P+N C 6A 6kA 30мА Тип-A 230В | 8280
S9D56610 | Systeme9 Авт. выкл. диф. тока (АВДТ) 1P+N C 10A 6kA 30мА Тип-A 230В | 7560
S9D56613 | Systeme9 Авт. выкл. диф. тока (АВДТ) 1P+N C 13A 6kA 30мА Тип-A 230В | 8280
S9D56616 | Systeme9 Авт. выкл. диф. тока (АВДТ) 1P+N C 16A 6kA 30мА Тип-A 230В | 7560
S9D56620 | Systeme9 Авт. выкл. диф. тока (АВДТ) 1P+N C 20A 6kA 30мА Тип-A 230В | 7920
S9D56625 | Systeme9 Авт. выкл. диф. тока (АВДТ) 1P+N C 25A 6kA 30мА Тип-A 230В | 7560
S9D56632 | Systeme9 Авт. выкл. диф. тока (АВДТ) 1P+N C 32A 6kA 30мА Тип-A 230В | 8340
S9D56640 | Systeme9 Авт. выкл. диф. тока (АВДТ) 1P+N C 40A 6kA 30мА Тип-A 230В | 8700
S9D57606 | Systeme9 Авт. выкл. диф. тока (АВДТ) 1P+N C 6A 6kA 100мА Тип-A 230В | 9120
S9D57610 | Systeme9 Авт. выкл. диф. тока (АВДТ) 1P+N C 10A 6kA 100мА Тип-A 230В | 8280
S9D57613 | Systeme9 Авт. выкл. диф. тока (АВДТ) 1P+N C 13A 6kA 100мА Тип-A 230В | 9120
S9D57616 | Systeme9 Авт. выкл. диф. тока (АВДТ) 1P+N C 16A 6kA 100мА Тип-A 230В | 8340
S9D57620 | Systeme9 Авт. выкл. диф. тока (АВДТ) 1P+N C 20A 6kA 100мА Тип-A 230В | 8760
S9D57625 | Systeme9 Авт. выкл. диф. тока (АВДТ) 1P+N C 25A 6kA 100мА Тип-A 230В | 8340
S9D57632 | Systeme9 Авт. выкл. диф. тока (АВДТ) 1P+N C 32A 6kA 100мА Тип-A 230В | 9120
S9D57640 | Systeme9 Авт. выкл. диф. тока (АВДТ) 1P+N C 40A 6kA 100мА Тип-A 230В | 9540
S9D58606 | Systeme9 Авт. выкл. диф. тока (АВДТ) 1P+N C 6A 6kA 300мА Тип-A 230В | 9960
S9D58610 | Systeme9 Авт. выкл. диф. тока (АВДТ) 1P+N C 10A 6kA 300мА Тип-A 230В | 9060
S9D58613 | Systeme9 Авт. выкл. диф. тока (АВДТ) 1P+N C 13A 6kA 300мА Тип-A 230В | 9960
S9D58616 | Systeme9 Авт. выкл. диф. тока (АВДТ) 1P+N C 16A 6kA 300мА Тип-A 230В | 9060
S9D58620 | Systeme9 Авт. выкл. диф. тока (АВДТ) 1P+N C 20A 6kA 300мА Тип-A 230В | 9540
S9D58625 | Systeme9 Авт. выкл. диф. тока (АВДТ) 1P+N C 25A 6kA 300мА Тип-A 230В | 9060
S9D58632 | Systeme9 Авт. выкл. диф. тока (АВДТ) 1P+N C 32A 6kA 300мА Тип-A 230В | 9960
S9D58640 | Systeme9 Авт. выкл. диф. тока (АВДТ) 1P+N C 40A 6kA 300мА Тип-A 230В | 10440
S9F21101 | Systeme9 Автоматический выключатель (АВ) B 1A 1P 6kA 230В | 2304
S9F21102 | Systeme9 Автоматический выключатель (АВ) B 2A 1P 6kA 230В | 2214
S9F21103 | Systeme9 Автоматический выключатель (АВ) B 3A 1P 6kA 230В | 2304
S9F21104 | Systeme9 Автоматический выключатель (АВ) B 4A 1P 6kA 230В | 2190
S9F21106 | Systeme9 Автоматический выключатель (АВ) B 6A 1P 6kA 230В | 1434
S9F21110 | Systeme9 Автоматический выключатель (АВ) B 10A 1P 6kA 230В | 1320
S9F21113 | Systeme9 Автоматический выключатель (АВ) B 13A 1P 6kA 230В | 1716
S9F21116 | Systeme9 Автоматический выключатель (АВ) B 16A 1P 6kA 230В | 1199.4
S9F21120 | Systeme9 Автоматический выключатель (АВ) B 20A 1P 6kA 230В | 1428
S9F21125 | Systeme9 Автоматический выключатель (АВ) B 25A 1P 6kA 230В | 1476
S9F21132 | Systeme9 Автоматический выключатель (АВ) B 32A 1P 6kA 230В | 1518
S9F21140 | Systeme9 Автоматический выключатель (АВ) B 40A 1P 6kA 230В | 1608
S9F21150 | Systeme9 Автоматический выключатель (АВ) B 50A 1P 6kA 230В | 2334
S9F21163 | Systeme9 Автоматический выключатель (АВ) B 63A 1P 6kA 230В | 2442
S9F21201 | Systeme9 Автоматический выключатель (АВ) B 1A 2P 6kA 400В | 5526
S9F21202 | Systeme9 Автоматический выключатель (АВ) B 2A 2P 6kA 400В | 5304
S9F21203 | Systeme9 Автоматический выключатель (АВ) B 3A 2P 6kA 400В | 5526
S9F21204 | Systeme9 Автоматический выключатель (АВ) B 4A 2P 6kA 400В | 5250
S9F21206 | Systeme9 Автоматический выключатель (АВ) B 6A 2P 6kA 400В | 3432
S9F21210 | Systeme9 Автоматический выключатель (АВ) B 10A 2P 6kA 400В | 3960
S9F21213 | Systeme9 Автоматический выключатель (АВ) B 13A 2P 6kA 400В | 5148
S9F21216 | Systeme9 Автоматический выключатель (АВ) B 16A 2P 6kA 400В | 3600
S9F21220 | Systeme9 Автоматический выключатель (АВ) B 20A 2P 6kA 400В | 4284
S9F21225 | Systeme9 Автоматический выключатель (АВ) B 25A 2P 6kA 400В | 4416
S9F21232 | Systeme9 Автоматический выключатель (АВ) B 32A 2P 6kA 400В | 4548
S9F21240 | Systeme9 Автоматический выключатель (АВ) B 40A 2P 6kA 400В | 4014
S9F21250 | Systeme9 Автоматический выключатель (АВ) B 50A 2P 6kA 400В | 5832
S9F21263 | Systeme9 Автоматический выключатель (АВ) B 63A 2P 6kA 400В | 6120
S9F21301 | Systeme9 Автоматический выключатель (АВ) B 1A 3P 6kA 400В | 5982
S9F21302 | Systeme9 Автоматический выключатель (АВ) B 2A 3P 6kA 400В | 5748
S9F21303 | Systeme9 Автоматический выключатель (АВ) B 3A 3P 6kA 400В | 5982
S9F21304 | Systeme9 Автоматический выключатель (АВ) B 4A 3P 6kA 400В | 5688
S9F21306 | Systeme9 Автоматический выключатель (АВ) B 6A 3P 6kA 400В | 3720
S9F21310 | Systeme9 Автоматический выключатель (АВ) B 10A 3P 6kA 400В | 4752
S9F21313 | Systeme9 Автоматический выключатель (АВ) B 13A 3P 6kA 400В | 6180
S9F21316 | Systeme9 Автоматический выключатель (АВ) B 16A 3P 6kA 400В | 4320
S9F21320 | Systeme9 Автоматический выключатель (АВ) B 20A 3P 6kA 400В | 5136
S9F21325 | Systeme9 Автоматический выключатель (АВ) B 25A 3P 6kA 400В | 5298
S9F21332 | Systeme9 Автоматический выключатель (АВ) B 32A 3P 6kA 400В | 5460
S9F21340 | Systeme9 Автоматический выключатель (АВ) B 40A 3P 6kA 400В | 4980
S9F21350 | Systeme9 Автоматический выключатель (АВ) B 50A 3P 6kA 400В | 7260
S9F21363 | Systeme9 Автоматический выключатель (АВ) B 63A 3P 6kA 400В | 7620
S9F21401 | Systeme9 Автоматический выключатель (АВ) B 1A 4P 6kA 400В | 9900
S9F21402 | Systeme9 Автоматический выключатель (АВ) B 2A 4P 6kA 400В | 9540
S9F21403 | Systeme9 Автоматический выключатель (АВ) B 3A 4P 6kA 400В | 9900
S9F21404 | Systeme9 Автоматический выключатель (АВ) B 4A 4P 6kA 400В | 9420
S9F21406 | Systeme9 Автоматический выключатель (АВ) B 6A 4P 6kA 400В | 6180
S9F21410 | Systeme9 Автоматический выключатель (АВ) B 10A 4P 6kA 400В | 7920
S9F21413 | Systeme9 Автоматический выключатель (АВ) B 13A 4P 6kA 400В | 10320
S9F21416 | Systeme9 Автоматический выключатель (АВ) B 16A 4P 6kA 400В | 7200
S9F21420 | Systeme9 Автоматический выключатель (АВ) B 20A 4P 6kA 400В | 8580
S9F21425 | Systeme9 Автоматический выключатель (АВ) B 25A 4P 6kA 400В | 8880
S9F21432 | Systeme9 Автоматический выключатель (АВ) B 32A 4P 6kA 400В | 9120
S9F21440 | Systeme9 Автоматический выключатель (АВ) B 40A 4P 6kA 400В | 8040
S9F21450 | Systeme9 Автоматический выключатель (АВ) B 50A 4P 6kA 400В | 11700
S9F21463 | Systeme9 Автоматический выключатель (АВ) B 63A 4P 6kA 400В | 12240
S9F22101 | Systeme9 Автоматический выключатель (АВ) C 1A 1P 6kA 230В | 1770
S9F22102 | Systeme9 Автоматический выключатель (АВ) C 2A 1P 6kA 230В | 1704
S9F22103 | Systeme9 Автоматический выключатель (АВ) C 3A 1P 6kA 230В | 1770
S9F22104 | Systeme9 Автоматический выключатель (АВ) C 4A 1P 6kA 230В | 1686
S9F22106 | Systeme9 Автоматический выключатель (АВ) C 6A 1P 6kA 230В | 1099.2
S9F22108 | Systeme9 Автоматический выключатель (АВ) C 8A 1P 6kA 230В | 1542
S9F22110 | Systeme9 Автоматический выключатель (АВ) C 10A 1P 6kA 230В | 1015.2
S9F22113 | Systeme9 Автоматический выключатель (АВ) C 13A 1P 6kA 230В | 1320
S9F22116 | Systeme9 Автоматический выключатель (АВ) C 16A 1P 6kA 230В | 922.8
S9F22120 | Systeme9 Автоматический выключатель (АВ) C 20A 1P 6kA 230В | 1097.4
S9F22125 | Systeme9 Автоматический выключатель (АВ) C 25A 1P 6kA 230В | 1131.6
S9F22132 | Systeme9 Автоматический выключатель (АВ) C 32A 1P 6kA 230В | 1165.8
S9F22140 | Systeme9 Автоматический выключатель (АВ) C 40A 1P 6kA 230В | 1236
S9F22150 | Systeme9 Автоматический выключатель (АВ) C 50A 1P 6kA 230В | 1794
S9F22163 | Systeme9 Автоматический выключатель (АВ) C 63A 1P 6kA 230В | 1878
S9F22172 | Systeme9 Автоматический выключатель (АВ) C 1.6A 1P 6kA 230В | 2304
S9F22201 | Systeme9 Автоматический выключатель (АВ) C 1A 2P 6kA 400В | 4248
S9F22202 | Systeme9 Автоматический выключатель (АВ) C 2A 2P 6kA 400В | 4080
S9F22203 | Systeme9 Автоматический выключатель (АВ) C 3A 2P 6kA 400В | 4248
S9F22204 | Systeme9 Автоматический выключатель (АВ) C 4A 2P 6kA 400В | 4038
S9F22206 | Systeme9 Автоматический выключатель (АВ) C 6A 2P 6kA 400В | 2640
S9F22208 | Systeme9 Автоматический выключатель (АВ) C 8A 2P 6kA 400В | 3696
S9F22210 | Systeme9 Автоматический выключатель (АВ) C 10A 2P 6kA 400В | 3048
S9F22213 | Systeme9 Автоматический выключатель (АВ) C 13A 2P 6kA 400В | 3960
S9F22216 | Systeme9 Автоматический выключатель (АВ) C 16A 2P 6kA 400В | 2772
S9F22220 | Systeme9 Автоматический выключатель (АВ) C 20A 2P 6kA 400В | 3294
S9F22225 | Systeme9 Автоматический выключатель (АВ) C 25A 2P 6kA 400В | 3396
S9F22232 | Systeme9 Автоматический выключатель (АВ) C 32A 2P 6kA 400В | 3498
S9F22240 | Systeme9 Автоматический выключатель (АВ) C 40A 2P 6kA 400В | 3090
S9F22250 | Systeme9 Автоматический выключатель (АВ) C 50A 2P 6kA 400В | 4488
S9F22263 | Systeme9 Автоматический выключатель (АВ) C 63A 2P 6kA 400В | 4692
S9F22272 | Systeme9 Автоматический выключатель (АВ) C 1.6A 2P 6kA 400В | 5526
S9F22301 | Systeme9 Автоматический выключатель (АВ) C 1A 3P 6kA 400В | 4602
S9F22302 | Systeme9 Автоматический выключатель (АВ) C 2A 3P 6kA 400В | 4422
S9F22303 | Systeme9 Автоматический выключатель (АВ) C 3A 3P 6kA 400В | 4602
S9F22304 | Systeme9 Автоматический выключатель (АВ) C 4A 3P 6kA 400В | 4374
S9F22306 | Systeme9 Автоматический выключатель (АВ) C 6A 3P 6kA 400В | 2862
S9F22308 | Systeme9 Автоматический выключатель (АВ) C 8A 3P 6kA 400В | 4002
S9F22310 | Systeme9 Автоматический выключатель (АВ) C 10A 3P 6kA 400В | 3654
S9F22313 | Systeme9 Автоматический выключатель (АВ) C 13A 3P 6kA 400В | 4752
S9F22316 | Systeme9 Автоматический выключатель (АВ) C 16A 3P 6kA 400В | 3324
S9F22320 | Systeme9 Автоматический выключатель (АВ) C 20A 3P 6kA 400В | 3954
S9F22325 | Systeme9 Автоматический выключатель (АВ) C 25A 3P 6kA 400В | 4074
S9F22332 | Systeme9 Автоматический выключатель (АВ) C 32A 3P 6kA 400В | 4200
S9F22340 | Systeme9 Автоматический выключатель (АВ) C 40A 3P 6kA 400В | 3834
S9F22350 | Systeme9 Автоматический выключатель (АВ) C 50A 3P 6kA 400В | 5562
S9F22363 | Systeme9 Автоматический выключатель (АВ) C 63A 3P 6kA 400В | 5820
S9F22372 | Systeme9 Автоматический выключатель (АВ) C 1.6A 3P 6kA 400В | 5982
S9F22401 | Systeme9 Автоматический выключатель (АВ) C 1A 4P 6kA 400В | 7620
S9F22402 | Systeme9 Автоматический выключатель (АВ) C 2A 4P 6kA 400В | 7320
S9F22403 | Systeme9 Автоматический выключатель (АВ) C 3A 4P 6kA 400В | 7620
S9F22404 | Systeme9 Автоматический выключатель (АВ) C 4A 4P 6kA 400В | 7260
S9F22406 | Systeme9 Автоматический выключатель (АВ) C 6A 4P 6kA 400В | 4728
S9F22408 | Systeme9 Автоматический выключатель (АВ) C 8A 4P 6kA 400В | 6660
S9F22410 | Systeme9 Автоматический выключатель (АВ) C 10A 4P 6kA 400В | 6120
S9F22413 | Systeme9 Автоматический выключатель (АВ) C 13A 4P 6kA 400В | 7920
S9F22416 | Systeme9 Автоматический выключатель (АВ) C 16A 4P 6kA 400В | 5538
S9F22420 | Systeme9 Автоматический выключатель (АВ) C 20A 4P 6kA 400В | 6600
S9F22425 | Systeme9 Автоматический выключатель (АВ) C 25A 4P 6kA 400В | 6840
S9F22432 | Systeme9 Автоматический выключатель (АВ) C 32A 4P 6kA 400В | 7020
S9F22440 | Systeme9 Автоматический выключатель (АВ) C 40A 4P 6kA 400В | 6180
S9F22450 | Systeme9 Автоматический выключатель (АВ) C 50A 4P 6kA 400В | 9000
S9F22463 | Systeme9 Автоматический выключатель (АВ) C 63A 4P 6kA 400В | 9420
S9F22472 | Systeme9 Автоматический выключатель (АВ) C 1.6A 4P 6kA 400В | 9900
S9F23101 | Systeme9 Автоматический выключатель (АВ) D 1A 1P 6kA 230В | 2832
S9F23102 | Systeme9 Автоматический выключатель (АВ) D 2A 1P 6kA 230В | 2724
S9F23103 | Systeme9 Автоматический выключатель (АВ) D 3A 1P 6kA 230В | 2832
S9F23104 | Systeme9 Автоматический выключатель (АВ) D 4A 1P 6kA 230В | 2694
S9F23106 | Systeme9 Автоматический выключатель (АВ) D 6A 1P 6kA 230В | 1764
S9F23108 | Systeme9 Автоматический выключатель (АВ) D 8A 1P 6kA 230В | 2466
S9F23110 | Systeme9 Автоматический выключатель (АВ) D 10A 1P 6kA 230В | 1626
S9F23113 | Systeme9 Автоматический выключатель (АВ) D 13A 1P 6kA 230В | 2112
S9F23116 | Systeme9 Автоматический выключатель (АВ) D 16A 1P 6kA 230В | 1476
S9F23120 | Systeme9 Автоматический выключатель (АВ) D 20A 1P 6kA 230В | 1758
S9F23125 | Systeme9 Автоматический выключатель (АВ) D 25A 1P 6kA 230В | 1812
S9F23132 | Systeme9 Автоматический выключатель (АВ) D 32A 1P 6kA 230В | 1866
S9F23140 | Systeme9 Автоматический выключатель (АВ) D 40A 1P 6kA 230В | 1980
S9F23150 | Systeme9 Автоматический выключатель (АВ) D 50A 1P 6kA 230В | 2874
S9F23163 | Systeme9 Автоматический выключатель (АВ) D 63A 1P 6kA 230В | 3006
S9F23201 | Systeme9 Автоматический выключатель (АВ) D 1A 2P 6kA 400В | 6840
S9F23202 | Systeme9 Автоматический выключатель (АВ) D 2A 2P 6kA 400В | 6540
S9F23203 | Systeme9 Автоматический выключатель (АВ) D 3A 2P 6kA 400В | 6840
S9F23204 | Systeme9 Автоматический выключатель (АВ) D 4A 2P 6kA 400В | 6480
S9F23206 | Systeme9 Автоматический выключатель (АВ) D 6A 2P 6kA 400В | 4224
S9F23208 | Systeme9 Автоматический выключатель (АВ) D 8A 2P 6kA 400В | 5910
S9F23210 | Systeme9 Автоматический выключатель (АВ) D 10A 2P 6kA 400В | 4872
S9F23213 | Systeme9 Автоматический выключатель (АВ) D 13A 2P 6kA 400В | 6360
S9F23216 | Systeme9 Автоматический выключатель (АВ) D 16A 2P 6kA 400В | 4428
S9F23220 | Systeme9 Автоматический выключатель (АВ) D 20A 2P 6kA 400В | 5268
S9F23225 | Systeme9 Автоматический выключатель (АВ) D 25A 2P 6kA 400В | 5436
S9F23232 | Systeme9 Автоматический выключатель (АВ) D 32A 2P 6kA 400В | 5598
S9F23240 | Systeme9 Автоматический выключатель (АВ) D 40A 2P 6kA 400В | 4944
S9F23250 | Systeme9 Автоматический выключатель (АВ) D 50A 2P 6kA 400В | 7200
S9F23263 | Systeme9 Автоматический выключатель (АВ) D 63A 2P 6kA 400В | 7560
S9F23301 | Systeme9 Автоматический выключатель (АВ) D 1A 3P 6kA 400В | 7380
S9F23302 | Systeme9 Автоматический выключатель (АВ) D 2A 3P 6kA 400В | 7080
S9F23303 | Systeme9 Автоматический выключатель (АВ) D 3A 3P 6kA 400В | 7380
S9F23304 | Systeme9 Автоматический выключатель (АВ) D 4A 3P 6kA 400В | 7020
S9F23306 | Systeme9 Автоматический выключатель (АВ) D 6A 3P 6kA 400В | 4572
S9F23308 | Systeme9 Автоматический выключатель (АВ) D 8A 3P 6kA 400В | 6420
S9F23310 | Systeme9 Автоматический выключатель (АВ) D 10A 3P 6kA 400В | 5850
S9F23313 | Systeme9 Автоматический выключатель (АВ) D 13A 3P 6kA 400В | 7620
S9F23316 | Systeme9 Автоматический выключатель (АВ) D 16A 3P 6kA 400В | 5316
S9F23320 | Systeme9 Автоматический выключатель (АВ) D 20A 3P 6kA 400В | 6360
S9F23325 | Systeme9 Автоматический выключатель (АВ) D 25A 3P 6kA 400В | 6540
S9F23332 | Systeme9 Автоматический выключатель (АВ) D 32A 3P 6kA 400В | 6720
S9F23340 | Systeme9 Автоматический выключатель (АВ) D 40A 3P 6kA 400В | 6180
S9F23350 | Systeme9 Автоматический выключатель (АВ) D 50A 3P 6kA 400В | 8940
S9F23363 | Systeme9 Автоматический выключатель (АВ) D 63A 3P 6kA 400В | 9360
S9F23401 | Systeme9 Автоматический выключатель (АВ) D 1A 4P 6kA 400В | 12180
S9F23402 | Systeme9 Автоматический выключатель (АВ) D 2A 4P 6kA 400В | 11700
S9F23403 | Systeme9 Автоматический выключатель (АВ) D 3A 4P 6kA 400В | 12180
S9F23404 | Systeme9 Автоматический выключатель (АВ) D 4A 4P 6kA 400В | 11580
S9F23406 | Systeme9 Автоматический выключатель (АВ) D 6A 4P 6kA 400В | 7620
S9F23408 | Systeme9 Автоматический выключатель (АВ) D 8A 4P 6kA 400В | 10620
S9F23410 | Systeme9 Автоматический выключатель (АВ) D 10A 4P 6kA 400В | 9780
S9F23413 | Systeme9 Автоматический выключатель (АВ) D 13A 4P 6kA 400В | 12720
S9F23416 | Systeme9 Автоматический выключатель (АВ) D 16A 4P 6kA 400В | 8880
S9F23420 | Systeme9 Автоматический выключатель (АВ) D 20A 4P 6kA 400В | 10560
S9F23425 | Systeme9 Автоматический выключатель (АВ) D 25A 4P 6kA 400В | 10920
S9F23432 | Systeme9 Автоматический выключатель (АВ) D 32A 4P 6kA 400В | 11220
S9F23440 | Systeme9 Автоматический выключатель (АВ) D 40A 4P 6kA 400В | 9900
S9F23450 | Systeme9 Автоматический выключатель (АВ) D 50A 4P 6kA 400В | 14400
S9F23463 | Systeme9 Автоматический выключатель (АВ) D 63A 4P 6kA 400В | 15060
S9S40116 | Systeme9 Выключатель нагрузки (ВН) 1P 16A 230В | 1680
S9S40120 | Systeme9 Выключатель нагрузки (ВН) 1P 20A 230В | 1680
S9S40125 | Systeme9 Выключатель нагрузки (ВН) 1P 25A 230В | 1680
S9S40132 | Systeme9 Выключатель нагрузки (ВН) 1P 32A 230В | 1560
S9S40140 | Systeme9 Выключатель нагрузки (ВН) 1P 40A 230В | 1920
S9S40150 | Systeme9 Выключатель нагрузки (ВН) 1P 50A 230В | 2052
S9S40163 | Systeme9 Выключатель нагрузки (ВН) 1P 63A 230В | 2070
S9S40180 | Systeme9 Выключатель нагрузки (ВН) 1P 80A 230В | 4074
S9S40191 | Systeme9 Выключатель нагрузки (ВН) 1P 100A 230В | 4284
S9S40192 | Systeme9 Выключатель нагрузки (ВН) 1P 125A 230В | 4398
S9S40216 | Systeme9 Выключатель нагрузки (ВН) 2P 16A 400В | 3354
S9S40220 | Systeme9 Выключатель нагрузки (ВН) 2P 20A 400В | 3354
S9S40225 | Systeme9 Выключатель нагрузки (ВН) 2P 25A 400В | 3354
S9S40232 | Systeme9 Выключатель нагрузки (ВН) 2P 32A 400В | 3120
S9S40240 | Systeme9 Выключатель нагрузки (ВН) 2P 40A 400В | 3840
S9S40250 | Systeme9 Выключатель нагрузки (ВН) 2P 50A 400В | 4098
S9S40263 | Systeme9 Выключатель нагрузки (ВН) 2P 63A 400В | 4140
S9S40280 | Systeme9 Выключатель нагрузки (ВН) 2P 80A 400В | 8160
S9S40291 | Systeme9 Выключатель нагрузки (ВН) 2P 100A 400В | 8580
S9S40292 | Systeme9 Выключатель нагрузки (ВН) 2P 125A 400В | 8820
S9S40316 | Systeme9 Выключатель нагрузки (ВН) 3P 16A 400В | 5028
S9S40320 | Systeme9 Выключатель нагрузки (ВН) 3P 20A 400В | 5028
S9S40325 | Systeme9 Выключатель нагрузки (ВН) 3P 25A 400В | 5028
S9S40332 | Systeme9 Выключатель нагрузки (ВН) 3P 32A 400В | 4680
S9S40340 | Systeme9 Выключатель нагрузки (ВН) 3P 40A 400В | 5760
S9S40350 | Systeme9 Выключатель нагрузки (ВН) 3P 50A 400В | 6180
S9S40363 | Systeme9 Выключатель нагрузки (ВН) 3P 63A 400В | 6240
S9S40380 | Systeme9 Выключатель нагрузки (ВН) 3P 80A 400В | 12240
S9S40391 | Systeme9 Выключатель нагрузки (ВН) 3P 100A 400В | 12840
S9S40392 | Systeme9 Выключатель нагрузки (ВН) 3P 125A 400В | 13200
S9S40416 | Systeme9 Выключатель нагрузки (ВН) 4P 16A 400В | 6720
S9S40420 | Systeme9 Выключатель нагрузки (ВН) 4P 20A 400В | 6720
S9S40425 | Systeme9 Выключатель нагрузки (ВН) 4P 25A 400В | 6720
S9S40432 | Systeme9 Выключатель нагрузки (ВН) 4P 32A 400В | 6240
S9S40440 | Systeme9 Выключатель нагрузки (ВН) 4P 40A 400В | 7680
S9S40450 | Systeme9 Выключатель нагрузки (ВН) 4P 50A 400В | 8220
S9S40463 | Systeme9 Выключатель нагрузки (ВН) 4P 63A 400В | 8280
S9S40480 | Systeme9 Выключатель нагрузки (ВН) 4P 80A 400В | 16320
S9S40491 | Systeme9 Выключатель нагрузки (ВН) 4P 100A 400В | 17160
S9S40492 | Systeme9 Выключатель нагрузки (ВН) 4P 125A 400В | 17580
FD-DSTD-SYSTEME9 | Стенд 32х80 Systeme9 | 120
EZ9E108P2SRU | City9 Box корпус навесной с белой дв. 1ряд/8мод | 958.2
EZ9E108S2SRU | City9 Box корпус навесной с проз. дв. 1ряд/8мод | 1009.2
EZ9E112P2SRU | City9 Box корпус навесной с белой дв. 1ряд/12мод | 1278
EZ9E112S2SRU | City9 Box корпус навесной с проз. дв. 1ряд/12мод | 1350
EZ9E118P2SRU | City9 Box корпус навесной с белой дв. 1ряд/18мод | 1938
EZ9E118S2SRU | City9 Box корпус навесной с проз. дв. 1ряд/18мод | 2040
EZ9E212P2SRU | City9 Box корпус навесной с белой дв. 2ряд/24мод | 2610
EZ9E212S2SRU | City9 Box корпус навесной с проз. дв. 2ряд/24мод | 2748
EZ9E312P2SRU | City9 Box корпус навесной с белой дв. 3ряд/36мод | 3612
EZ9E312S2SRU | City9 Box корпус навесной с проз. дв. 3ряд/36мод | 3876
EZ9EAA102 | City9 Box бокс навесной без дверцы 2 мод. | 122.4
EZ9EAA104 | City9 Box бокс навесной без дверцы 4 мод. | 168
EZ9EAB102 | City9 Box бокс навесной с прозрачной дверцей 2 мод. | 216
EZ9EAB104 | City9 Box бокс навесной с прозрачной дверцей 4 мод. | 267
EZ9EAB106 | City9 Box бокс навесной с прозрачной дверцей 6 мод. | 415.2
EZ9E108P2FRU | City9 Box корпус встраиваемый с белой дв. 1ряд/8мод | 1006.8
EZ9E108S2FRU | City9 Box корпус встраиваемый с проз. дв. 1ряд/8мод | 1059.6
EZ9E112P2FRU | City9 Box корпус встраиваемый с белой дв. 1ряд/12мод | 1344
EZ9E112S2FRU | City9 Box корпус встраиваемый с проз. дв. 1ряд/12мод | 1416
EZ9E118P2FRU | City9 Box корпус встраиваемый с белой дв. 1ряд/18мод | 2022
EZ9E118S2FRU | City9 Box корпус встраиваемый с проз. дв. 1ряд/18мод | 2148
EZ9E212P2FRU | City9 Box корпус встраиваемый с белой дв. 2ряд/24мод | 2748
EZ9E212S2FRU | City9 Box корпус встраиваемый с проз. дв. 2ряд/24мод | 2862
EZ9E312P2FRU | City9 Box корпус встраиваемый с белой дв. 3ряд/36мод | 3816
EZ9E312S2FRU | City9 Box корпус встраиваемый с проз. дв. 3ряд/36мод | 4062
EZ9E312P2FIT | City9 Box IT корпус встраиваемый с белой дв. 3ряд/36мод 2 розетки | 4536
EZ9E312S2FIT | City9 Box IT корпус встраиваемый с проз дв. 3ряд/36мод 2 розетки | 4770
HMISGU101ME | Графическая панель оператора 10,1", 1 порт Ethernet, металл | 82980
HMISGU101MEA | Графическая панель оператора 10,1", 1 порт Ethernet, металл, усовершенствованная | 133800
HMISGU101P | Графическая панель оператора 10,1" | 72060
HMISGU101PE | Графическая панель оператора 10,1", 1 порт Ethernet | 77520
HMISGU156ME | Графическая панель оператора 15,6", 1 порт Ethernet, металл | 171000
HMISGU43P | Графическая панель оператора 4,3" | 27360
HMISGU70P | Графическая панель оператора 7" | 40440
HMISGU70PE | Графическая панель оператора 7", 1 порт Ethernet | 41580
HMISGU70PEA | Графическая панель оператора 7", усовершенствованная | 66720
NSECU103T03X00S | Промышленный концентратор EtherCAT, 3x100BaseT | 29040
NSECU106T06X00S | Промышленный концентратор EtherCAT, 6x100BaseT | 55620
NSETM210T08X02B | Управляемый промышленный коммутатор Ethernet L2, 8x10/100/1000BaseT, 2x100/1000/2500BaseX SFP | 72840
NSETM212T08X04A | Управляемый промышленный коммутатор Ethernet L2, 8x10/100/1000BaseT, 4x100/1000BaseX SFP | 322800
NSETM212T08X04B | Управляемый промышленный коммутатор Ethernet L2+, 8x10/100/1000BaseT, 4x1000BaseX SFP | 104280
NSETM324T16X08A | Управляемый промышленный коммутатор Ethernet L3, 16x10/100/1000BaseT, 8x100/1000/2500BaseX SFP | 503400
NSETU103T02X01A | Неуправляемый промышленный коммутатор Ethernet, 2x10/100/1000BaseT, 1x100/1000BaseX SFP | 15540
NSETU105T04X01B | Неуправляемый промышленный коммутатор Ethernet, 4x10/100BaseT, 1x100BaseX SFP | 15540
NSETU105T05X00A | Неуправляемый промышленный коммутатор Ethernet, 5x10/100/1000BaseT | 24540
NSETU105T05X00B | Неуправляемый промышленный коммутатор Ethernet, 5x10/100BaseT | 14760
NSETU108T06X02B | Неуправляемый промышленный коммутатор Ethernet, 6x10/100BaseT, 2x100BaseX SFP | 26220
NSETU108T08X00A | Неуправляемый промышленный коммутатор Ethernet, 8x10/100/1000BaseT | 31920
NSETU108T08X00B | Неуправляемый промышленный коммутатор Ethernet, 8x10/100BaseT | 20040
NSETU116T16X00B | Неуправляемый промышленный коммутатор Ethernet, 16x10/100BaseT | 54840
NSETU118T16X02A | Неуправляемый промышленный коммутатор Ethernet, 16x10/100BaseT, 2x100/1000BaseX SFP | 63000
NSETU210T08X02A | Неуправляемый промышленный коммутатор Ethernet, 8x10/100/1000BaseT, 2x100/1000BaseX SFP | 63420
NSSFP1LX | Модуль SFP, 100BaseX, LC, одномодовый, 20 км | 6180
NSSFP1SX | Модуль SFP, 100BaseX, LC, многомодовый, 2 км | 6180
NSSFP2LX | Модуль SFP, 1000BaseX, LC, одномодовый, 20 км | 6600
NSSFP2TX | Модуль SFP, 100/1000BaseT, RJ45, 100 м | 11460
SM102002 | Коммуникационный модуль I/O Profibus DP | 77040
SM103003 | Коммуникационный модуль I/O Modbus RTU | 60540
SM105007 | Коммуникационный модуль I/O CANopen | 71760
SM110204 | Коммуникационный модуль I/O EtherCAT | 78360
SM111005 | Коммуникационный модуль I/O Profinet | 81780
SM112108 | Коммуникационный модуль I/O Ethernet IP | 94320
SM113007 | Коммуникационный модуль I/O Modbus TCP | 72660
SM010001 | Модуль питания для распределенного ввода/вывода | 31800
SM210802 | Дискретный модуль ввода, 8 входов PNP | 23880
SM210H04 | Дискретный модуль ввода, 16 входов PNP | 34800
SM213S18 | Дискретный модуль ввода, 32 входа PNP | 56640
SM310802 | Дискретный модуль вывода, 8 выходов PNP | 27840
SM310H04 | Дискретный модуль вывода, 16 выходов PNP | 37800
SM313S19 | Дискретный модуль вывода, 32 выхода PNP | 62100
SM320805 | Дискретный модуль вывода, 8 выходов реле | 38520
SM401401 | Аналоговый модуль ввода, 4 входа 0-10 В, 12 бит | 45120
SM401829 | Аналоговый модуль ввода, 8 входов 0-10 В, 12 бит | 84660
SM405405 | Аналоговый модуль ввода, 4 входа 0-10 В, 16 бит | 69240
SM411403 | Аналоговый модуль ввода, 4 входа ±10 В, 12 бит | 48180
SM411831 | Аналоговый модуль ввода, 8 входов ±10 В, 12 бит | 78420
SM415407 | Аналоговый модуль ввода, 4 входа ±10 В, 16 бит | 69240
SM441409 | Аналоговый модуль ввода, 4 входа 4-20 мА, 12 бит | 45120
SM441410 | Аналоговый модуль ввода, 4 входа 0-20 мА, 12 бит | 48180
SM441833 | Аналоговый модуль ввода, 8 входов 4-20 мА, 12 бит | 74040
SM441834 | Аналоговый модуль ввода, 8 входов 0-20 мА, 12 бит | 78420
SM445411 | Аналоговый модуль ввода, 4 входа 4-20 мА, 16 бит | 70800
SM445412 | Аналоговый модуль ввода, 4 входа 0-20 мА, 16 бит | 78780
SM465413 | Температурный модуль ввода, 4 входа TC тип K | 65820
SM465414 | Температурный модуль ввода, 4 входа TC тип J | 65820
SM465417 | Температурный модуль ввода, 4 входа TC тип N | 65820
SM465418 | Температурный модуль ввода, 4 входа TC тип S | 65820
SM475423 | Температурный модуль ввода, 4 входа RTD PT100 | 67740
SM475426 | Температурный модуль ввода, 4 входа RTD PT1000 | 67740
SM475428 | Температурный модуль ввода, 4 входа RTD сопротивление | 67740
SM501401 | Аналоговый модуль вывода, 4 выхода 0-10 В, 12 бит | 50460
SM501813 | Аналоговый модуль вывода, 8 выходов 0-10 В, 12 бит | 80280
SM505405 | Аналоговый модуль вывода, 4 выхода 0-10 В, 16 бит | 60540
SM511403 | Аналоговый модуль вывода, 4 выхода ±10 В, 12 бит | 53880
SM511815 | Аналоговый модуль вывода, 8 выходов ±10 В, 12 бит | 85080
SM515407 | Аналоговый модуль вывода, 4 выхода ±10 В, 16 бит | 63960
SM541409 | Аналоговый модуль вывода, 4 выхода 4-20 мА, 12 бит | 60540
SM541410 | Аналоговый модуль вывода, 4 выхода 0-20 мА, 12 бит | 63780
SM541817 | Аналоговый модуль вывода, 8 выходов 4-20 мА, 12 бит | 80280
SM541818 | Аналоговый модуль вывода, 8 выходов 0-20 мА, 12 бит | 85080
SM545411 | Аналоговый модуль вывода, 4 выхода 4-20 мА, 16 бит | 73800
SM545412 | Аналоговый модуль вывода, 4 выхода 0-20 мА, 16 бит | 80520
SM600101 | Счетный модуль ввода, NPN энкодер | 40380
SM601102 | Счетный модуль ввода, PNP энкодер | 40380
SM602103 | Счетный модуль ввода, дифференциальный энкодер | 45240
SM632114 | Коммуникационный модуль Modbus RTU Master | 59520
SMTER0100 | Терминальный модуль | 2124
SM252MESC | Контроллер SM252, Ethernet Ethernet/EtherCAT CANopen 2RS485 Modbus OPCUAServer Codesys3.5SP18 | 107820
SM3AI4 | Модуль расширения S250 аналоговый, 4AI C/V (ток/напр) 12бит винт.клеммы SM3AI4 | 52980
SM3AI8C | Модуль расширения S250 аналоговый, 8AI C (ток) 16бит винт.клеммы SM3AI8C | 133800
SM3AI8V | Модуль расширения S250 аналоговый 8AI V (напр) 16бит винт.клеммы SM3AI8V | 133800
SM3AM6 | Модуль расширения S250 аналоговый 4AI C/V (ток/напр) 2AO C/V (ток/напр) 12бит винт.клеммы SM3AM6 | 112860
SM3AQ4 | Модуль расширения S250 аналоговый 4AO C/V (ток/напр) 0...20мА/4...20мА/±10В 12бит винт.клеммы SM3AQ4 | 77940
SM3AQ8 | Модуль расширения S250 аналоговый 8AO:C/V (ток/напр) 0...20мА/4...20мА/±10В 12бит винт.клеммы SM3AQ8 | 123600
SM3BCEC | Модуль коммуникационный S250 EtherCAT SM3BCEC | 48060
SM3BCPN | Модуль коммуникационный S250 Profinet SM3BCPN | 77520
SM3DI16 | Модуль расширения S250 дискретный, 16DI винт.клеммы SM3DI16 | 30120
SM3DI32 | Модуль расширения S250 дискретный, 32DI пруж.клеммы SM3DI32 | 47460
SM3DI8 | Модуль расширения S250 дискретный, 8DI винт.клеммы SM3DI8 | 22200
SM3DQ16R | Модуль расширения S250 дискретный, 16DO (реле до ~250В) SM3DQ16R | 34320
SM3DQ16T | Модуль расширения S250 дискретный, 16DO (PNP) SM3DQ16T | 31260
SM3DQ32T | Модуль расширения S250 дискретный, 32DO (PNP) SM3DQ32T | 52380
SM3DQ8R | Модуль расширения S250 дискретный, 8DO (реле до ~250В) SM3DQ8R | 25680
SM3DQ8T | Модуль расширения S250 дискретный, 8DO (PNP) SM3DQ8T | 24480
SM3HSIC2 | Модуль расширения S250 дискретный высокочастотный 2HSI 500кГц/2МГц SM3HSIC2 | 41160
SM3PHSO4 | Модуль расширения S250 дискретный высокочастотный 4HSO 500кГц/4МГц SM3PHSO4 | 36660
SM3PWR2 | Блок питания S250 230VAC/24VDC 2A SM3PWR2 | 18240
SM3TI4RTD | Модуль расширения S250 аналоговый 4TI/RTD, 2/3/4-пров 16бит SM3TI4RTD | 111660
SM3TI4TC | Модуль расширения S250 аналоговый 4TI/TC SM3TI4TC | 89040
SM3TI8RTD | Модуль расширения S250 аналоговый 8TI/RTD 2/3/4-пров 16бит SM3TI8RTD | 167400
SM3TI8TC | Модуль расширения S250 аналоговый 8TI/TC SM3TI8TC | 119700
SM3XRT1 | Модуль расширения S250 XRT 2RJ-45 до 8 модулей SM3XRT1 | 27540
SB4BZ005 | Защитный кожух для кнопки аварийного останова 60мм, желтый, полукруг | 406.8
SB4BZ1905 | Защитный кожух для кнопки аварийного останова 40мм, желтый | 321
SB4BZ2105 | Защитный кожух для кнопки аварийного останова 60мм, желтый | 471
SB5AZ905 | Аксессуар для монтажа устройств SystemeSig | 53.52
SB5SZ3 | Заглушка круглая, черная, 22мм | 64.2
SB5SZ4 | Заглушка круглая, серая, 22мм | 64.2
SBP0 | Защитный кожух для устройст управления с подсветкой | 64.2
SBPA | Защитный кожух для устройст управления без подсветки | 64.2
SBSP2 | Защитная крышка для кнопок, прозрачная | 214.2
SBSP4 | Защитная крышка для кнопок, желтая | 364.2
SBY8360 | Маркировка для кнопки аварийного останова "Emergency Stop" D90 | 128.4
SBY9360 | Маркировка для кнопки аварийного останова "Emergency Stop" D60 | 98.46
SBZ32 | Держатель маркировки 25х18мм вкладыш | 36.48
SBZ321 | Держатель маркировки 25х11мм вставка | 36.48
SBZ33 | Держатель маркировки 25х11мм вкладыш | 36.48
SBZ331 | Держатель маркировки 25х18мм вставка | 36.48
SBZESSF | Защитная крышка для кнопки аварийного останова, желтая | 214.2
SBZRBL | Аксессуар для монтажа кнопок, длинный | 513.6
SBZRBS | Аксессуар для монтажа кнопок, короткий | 406.8
SALD01 | Кнопочный пост SALD01, 1 отверстие, серый | 963
SALD02 | Кнопочный пост SALD02, 2 отверстия, серый | 1091.4
SALD03 | Кнопочный пост SALD03, 3 отверстия, серый | 1398
SALK178 | Кнопочный пост SALK178, 1 отверстие, желтый с кнопкой аварийного останова | 1896
SB4BA11 | Кнопка SB4 в сборе модульная 22мм белая с возвратом металл 1НО | 738.6
SB4BA21 | Кнопка SB4 в сборе модульная 22мм черная с возвратом металл 1НО | 738.6
SB4BA31 | Кнопка SB4 в сборе модульная 22мм зеленая с возвратом металл 1НО | 703.2
SB4BA3311 | Кнопка SB4 в сборе модульная 22мм зеленая металл 1НО с маркировкой "I" | 781.2
SB4BA3341 | Кнопка SB4 в сборе модульная 22мм белая металл 1НО с марк "стрелка вверх" | 781.2
SB4BA3351 | Кнопка SB4 в сборе модульная 22мм черная металл 1НО с марк "стрелка вниз" | 781.2
SB4BA35 | Кнопка SB4 в сборе модульная 22мм зеленая с возвратом металл 1НО+1НЗ | 832.8
SB4BA42 | Кнопка SB4 в сборе модульная 22мм красная с возвратом металл 1НЗ | 703.2
SB4BA4322 | Кнопка SB4 в сборе модульная 22мм красная металл 1НЗ с маркировкой "О" | 781.2
SB4BA4342 | Кнопка SB4 в сборе модульная 22мм красная металл 1НЗ с маркировкой "STOP" | 781.2
SB4BA45 | Кнопка SB4 в сборе модульная 22мм красная с возвратом металл 1НО+1НЗ | 832.8
SB4BA51 | Кнопка SB4 в сборе модульная 22мм желтая с возвратом металл 1НО | 703.2
SB4BA61 | Кнопка SB4 в сборе модульная 22мм синяя с возвратом металл 1НО | 738.6
SB4BA73415 | Кнопка SB4 двойная в сборе модульная 22мм зелен "I"+красн "O" металл 1НО+1НЗ | 1230
SB4BC31 | Кнопка с гриб головкой SB4 в сборе 22мм 40мм зеленая с возвратом металл 1НО | 1159.8
SB4BC42 | Кнопка с гриб головкой SB4 в сборе 22мм 40мм красная с возвратом металл 1НЗ | 1159.8
SB4BD21 | Переключатель SB4 в сборе модульный 22мм 2 позиции с фиксацией 1НО | 1159.8
SB4BD25 | Переключатель SB4 в сборе модульный 22мм 2 позиции с фиксацией 1НО+1НЗ | 1338
SB4BD33 | Переключатель SB4 в сборе модульный 22мм 3 позиции с фиксацией 2НО | 1410
SB4BD41 | Переключатель SB4 в сборе модульный 22мм 2 позиции с возвратом 1НО | 1338
SB4BD45 | Переключатель SB4 в сборе модульный 22мм 2 позиции с возвратом 1НО+1НЗ | 1524
SB4BD53 | Переключатель SB4 в сборе модульный 22мм 3 позиции с возвратом 2НО | 1410
SB4BG03 | Переключатель SB4 в сборе модульный 22мм 3 позиции с фиксацией ключ 2НО | 1950
SB4BG21 | Переключатель SB4 в сборе модульный 22мм 2 позиции с фиксацией ключ 1пол 1НО | 1770
SB4BG33 | Переключатель SB4 в сборе модульный 22мм 3позиции с фиксацией ключ центр 2НО | 1950
SB4BG41 | Переключатель SB4 в сборе модульный 22мм 2 позиции с фиксацией ключ 2пол 1НО | 1770
SB4BG61 | Переключатель SB4 в сборе модульный 22мм 2поз с возвратом ключ пр-лев 1НО | 1770
SB4BJ21 | Переключатель SB4 в сборе модульный 22мм 2 позиции с фиксацией ручка 1НО | 1356
SB4BJ33 | Переключатель SB4 в сборе модульный 22мм 3 позиции с фиксацией ручка 2НО | 1356
SB4BJ53 | Переключатель SB4 в сборе модульный 22мм 3 позиции с возвратом ручка 2НО | 1356
SB4BK123B5 | Пер-ль SB4 с подсвет в сборе 22мм 2поз зел с фикс металл 24В DC 1НО+1НЗ | 1908
SB4BK123M5 | Пер-ль SB4 с подсвет в сборе 22мм 2поз зел с фикс металл 230ВАС 1НО+1НЗ | 1908
SB4BK124B5 | Пер-ль SB4 с подсвет в сборе 22мм 2поз красн с фикс металл 24В DC 1НО+1НЗ | 1908
SB4BK124M5 | Пер-ль SB4 с подсвет в сборе 22мм 2поз красн с фикс металл 230ВАС 1НО+1НЗ | 1908
SB4BK125B5 | Пер-ль SB4 с подсвет в сборе 22мм 2поз желт с фикс металл 24В DC 1НО+1НЗ | 1908
SB4BK125M5 | Пер-ль SB4 с подсвет в сборе 22мм 2поз желт с фикс металл 230ВАС 1НО+1НЗ | 1908
SB4BK133B5 | Пер-ль SB4 с подсвет в сборе 22мм 3поз зел с фикс металл 24В DC 1НО+1НЗ | 1908
SB4BK133M5 | Пер-ль SB4 с подсвет в сборе 22мм 3поз зел с фикс металл 230ВАС 1НО+1НЗ | 1908
SB4BK134B5 | Пер-ль SB4 с подсвет в сборе 22мм 3поз красн с фикс металл 24В DC 1НО+1НЗ | 1908
SB4BK134M5 | Пер-ль SB4 с подсвет в сборе 22мм 3поз красн с фикс металл 230ВАС 1НО+1НЗ | 1908
SB4BK135B5 | Пер-ль SB4 с подсвет в сборе 22мм 3поз желт с фикс металл 24В DC 1НО+1НЗ | 1908
SB4BK135M5 | Пер-ль SB4 с подсвет в сборе 22мм 3поз желт с фикс металл 230ВАС 1НО+1НЗ | 1908
SB4BL73415 | Кнопка SB4 двойная в сборе модульная 22мм зеленая "I"+красная "O" металл | 1230
SB4BP21 | Кнопка SB4 в сборе модульная 22мм выступающая черная с возвратом металл 1НО | 774
SB4BP31 | Кнопка SB4 в сборе модульная 22мм выступающая зеленая с возвратом металл 1НО | 774
SB4BP42 | Кнопка SB4 в сборе модульная 22мм выступающая красная с возвратом металл 1НЗ | 774
SB4BP51 | Кнопка SB4 в сборе модульная 22мм выступающая желтая с возвратом металл 1НО | 774
SB4BP61 | Кнопка SB4 в сборе модульная 22мм выступающая синяя с возвратом металл 1НО | 774
SB4BS142 | Кнопка аварийного останова SB4 в сборе 22мм 40мм ключ металл 1НЗ | 2316
SB4BS8442 | Кнопка аварийн ост SB4 в сборе 22мм 40мм повернуть для возврат металл 1Н | 1123.2
SB4BS9445 | Кнопка аварийного останова SB4 в сборе 22мм 40мм ключ металл 1НО+1Н | 2568
SB4BT842 | Кнопка аварийного останова SB4 в сборе 22мм 40мм тяни-толкай металл 1НЗ | 1386
SB4BT845 | Кнопка аварийного останова SB4 в сборе 22мм 40мм тяни-толкай металл 1НО+1НЗ | 1644
SB4BVB1 | Сигнальная лампа в сборе модульная 22 мм белая 24В DC | 1089.6
SB4BVB3 | Сигнальная лампа в сборе модульная 22 мм зеленая 24В DC | 1089.6
SB4BVB4 | Сигнальная лампа в сборе модульная 22 мм красная 24В DC | 1089.6
SB4BVB5 | Сигнальная лампа в сборе модульная 22 мм желтая 24В DC | 1089.6
SB4BVB6 | Сигнальная лампа в сборе модульная 22 мм синяя 24В DC | 1089.6
SB4BVM1 | Сигнальная лампа в сборе модульная 22 мм белая 230-240В АС | 1089.6
SB4BVM3 | Сигнальная лампа в сборе модульная 22 мм зеленая 230-240В АС | 1089.6
SB4BVM4 | Сигнальная лампа в сборе модульная 22 мм красная 230-240В АС | 1089.6
SB4BVM5 | Сигнальная лампа в сборе модульная 22 мм желтая 230-240В АС | 1089.6
SB4BVM6 | Сигнальная лампа в сборе модульная 22 мм синяя 230-240В АС | 1089.6
SB4BW31B1 | Кнопка SB4 с подсветкой в сборе модульная 22мм белая металл 24ВDC 1НО | 1476
SB4BW31B5 | Кнопка SB4 с подсветкой в сборе модульная 22мм белая металл 24ВDC 1НО+1НЗ | 1650
SB4BW31M1 | Кнопка SB4 с подсвет в сборе модуль 22мм белая металл 230-240ВAC 1НО | 1476
SB4BW31M5 | Кнопка SB4 с подсвет в сборе модуль 22мм белая металл 230-240ВAC 1НО+1НЗ | 1650
SB4BW33B1 | Кнопка SB4 с подсветкой в сборе модульная 22мм зеленая металл 24ВDC 1НО | 1476
SB4BW33B5 | Кнопка SB4 с подсветкой в сборе модульная 22мм зеленая металл 24ВDC 1НО+1НЗ | 1650
SB4BW33M1 | Кнопка SB4 с подсвет в сборе модуль 22мм зеленая металл 230-240ВAC 1НО | 1476
SB4BW33M5 | Кнопка SB4 с подсвет в сборе модуль 22мм зеленая металл 230-240ВAC 1НО+1НЗ | 1650
SB4BW34B2 | Кнопка SB4 с подсветкой в сборе модульная 22мм красная металл 24ВDC 1НЗ | 1476
SB4BW34B5 | Кнопка SB4 с подсветкой в сборе модульная 22мм красная металл 24ВDC 1НО+1НЗ | 1650
SB4BW34M2 | Кнопка SB4 с подсвет в сборе модуль 22мм красная металл 230-240ВAC 1НЗ | 1476
SB4BW34M5 | Кнопка SB4 с подсвет в сборе модуль 22мм красная металл 230-240ВAC 1НО+1НЗ | 1650
SB4BW35B1 | Кнопка SB4 с подсветкой в сборе модульная 22мм желтая металл 24ВDC 1НО | 1476
SB4BW35B5 | Кнопка SB4 с подсветкой в сборе модульная 22мм желтая металл 24ВDC 1НО+1НЗ | 1650
SB4BW35M1 | Кнопка SB4 с подсвет в сборе модуль 22мм желтая металл 230-240ВAC 1НО | 1476
SB4BW35M5 | Кнопка SB4 с подсвет в сборе модуль 22мм желтая металл 230-240ВAC 1НО+1НЗ | 1650
SB4BW36B1 | Кнопка SB4 с подсветкой в сборе модульная 22мм синяя металл 24ВDC 1НО | 1476
SB4BW36B5 | Кнопка SB4 с подсветкой в сборе модульная 22мм синяя металл 24ВDC 1НО+1НЗ | 1650
SB4BW36M1 | Кнопка SB4 с подсвет в сборе модуль 22мм синяя металл 230-240ВAC 1НО | 1476
SB4BW36M5 | Кнопка SB4 с подсвет в сборе модуль 22мм синяя металл 230-240ВAC 1НО+1НЗ | 1650
SB4BW73731B5 | Кн SB4 двойн в сборе модуль 22мм з"I"+сиг ламп+кр выст "О" металл 24ВDC 1НО+1НЗ | 1950
SB4BW73731M5 | Кн SB4 двойн в сборе модуль 22мм з"I"+сиг ламп+кр выст "О" металл 230ВАС 1НО+1НЗ | 1950
SB4BW7A3741B5 | Кн SB4 двойн в сборе модуль 22мм з "I"+сигн лампа+кр "О" металл 24ВDC 1НО+1НЗ | 1950
SB4BW7A3741M5 | Кн SB4 двойн в сборе модуль 22мм з "I"+сигн лампа+кр "О" металл 230ВАС 1НО+1НЗ | 1950
SB4BZ009 | Корпус для устройств SystemSig SB4 | 141
SB5AA11 | Кнопка SB5 в сборе модульная 22мм белая с возвратом пластик 1НО | 547.8
SB5AA21 | Кнопка SB5 в сборе модульная 22мм черная с возвратом пластик 1НО | 547.8
SB5AA31 | Кнопка SB5 в сборе модульная 22мм зеленая с возвратом пластик 1НО | 521.4
SB5AA42 | Кнопка SB5 в сборе модульная 22мм красная с возвратом пластик 1НЗ | 521.4
SB5AA51 | Кнопка SB5 в сборе модульная 22мм желтая с возвратом пластик 1НО | 521.4
SB5AA61 | Кнопка SB5 в сборе модульная 22мм синяя с возвратом пластик 1НО | 547.8
SB5AA73415 | Кнопка двойн SB5 в сборе модуль 22мм зел "I"+красн "O" пластик 1НО+1НЗ | 910.8
SB5AC31 | Кнопка с гриб головкой SB5 в сборе 22мм 40мм зеленая с возвратом пластик 1НО | 859.2
SB5AC42 | Кнопка с гриб головкой SB5 в сборе 22мм 40мм красная с возвратом пластик 1НЗ | 859.2
SB5AD21 | Переключатель SB5 в сборе модульный 22мм 2 позиции с фиксацией 1НО | 859.2
SB5AD25 | Переключатель SB5 в сборе модульный 22мм 2 позиции с фиксацией 1НО+1НЗ | 988.8
SB5AD33 | Переключатель SB5 в сборе модульный 22мм 3 позиции с фиксацией 2НО | 1041
SB5AD35 | Переключатель SB5 в сборе модульный 22мм 3 позиции с фиксацией 1НО+1НЗ | 1440
SB5AD41 | Переключатель SB5 в сборе модульный 22мм 2 позиции с возвратом 1НО | 988.8
SB5AD53 | Переключатель SB5 в сборе модульный 22мм 3 позиции с возвратом 2НО | 1041
SB5AG03 | Переключатель SB5 в сборе модульный 22мм 3 позиции с фиксацией ключ 2НО | 1440
SB5AG21 | Переключатель SB5 в сборе модульный 22мм 2 позиции с фиксацией ключ 1пол 1НО | 1308
SB5AG33 | Переключатель SB5 в сборе, модул., 22мм, 3-х поз, с фикс., извл. ключа по центру | 1440
SB5AG41 | Переключатель SB5 в сборе модульный 22мм 2 позиции с фиксацией ключ 2пол 1НО | 1308
SB5AG53 | Переключатель SB5 в сборе, модул., 22мм, 3-х поз, с возвр., извл. ключа по центру | 1440
SB5AG61 | Переключатель SB5 в сборе модульный 22мм 2поз с возвратом ключ пр-лев 1НО | 1308
SB5AL11 | Кнопка SB5 в сборе модульная 22мм выступающая белая с возвратом пластик 1НО | 573.6
SB5AL21 | Кнопка SB5 в сборе модульная 22мм выступающая черная с возвратом пластик 1НО | 573.6
SB5AL31 | Кнопка SB5 в сборе модульная 22мм выступающая зеленая с возвратом пластик 1НО | 573.6
SB5AL42 | Кнопка SB5 в сборе модульная 22мм выступающая красная с возвратом пластик 1НЗ | 573.6
SB5AL51 | Кнопка SB5 в сборе модульная 22мм выступающая желтая с возвратом пластик 1НО | 573.6
SB5AL61 | Кнопка SB5 в сборе модульная 22мм выступающая синяя с возвратом пластик 1НО | 573.6
SB5AL73415 | Кнопка двойн SB5 в сборе модуль 22мм зел "I"+красн выступ "O" пластик 1НО+1НЗ | 910.8
SB5AS8442 | Кнопка аварийн ост SB5 в сборе 22мм 40мм повернуть для возврат пластик 1НЗ | 832.2
SB5AS8445 | Кнопка аварийн ост SB5 в сборе 22мм 40мм повернуть для возврат пластик 1НО+1НЗ | 1185
SB5AS9442 | Кнопка аварийного останова SB5 в сборе 22мм 40мм ключ пластик 1НЗ | 1722
SB5AS9445 | Кнопка аварийного останова SB5 в сборе 22мм 40мм ключ пластик 1НО+1НЗ | 1902
SB5AT842 | Кнопка аварийного останова SB5 в сборе 22мм 40мм тяни-толкай пластик 1НЗ | 1021.2
SB5AT845 | Кнопка аварийного останова SB5 в сборе 22мм 40мм тяни-толкай пластик 1НО+1НЗ | 1218
SB5AVB1 | Сигнальная лампа SB5 в сборе модульная 22 мм белая 24В DC | 807
SB5AVB3 | Сигнальная лампа SB5 в сборе модульная 22 мм зеленая 24В DC | 807
SB5AVB4 | Сигнальная лампа SB5 в сборе модульная 22 мм красная 24В DC | 807
SB5AVB5 | Сигнальная лампа SB5 в сборе модульная 22 мм желтая 24В DC | 807
SB5AVB6 | Сигнальная лампа SB5 в сборе модульная 22 мм синяя 24В DC | 807
SB5AVM1 | Сигнальная лампа SB5 в сборе модульная 22 мм белая 230-240В АС | 807
SB5AVM3 | Сигнальная лампа SB5 в сборе модульная 22 мм зеленая 230-240В АС | 807
SB5AVM4 | Сигнальная лампа SB5 в сборе модульная 22 мм красная 230-240В АС | 807
SB5AVM5 | Сигнальная лампа SB5 в сборе модульная 22 мм желтая 230-240В АС | 807
SB5AVM6 | Сигнальная лампа SB5 в сборе модульная 22 мм синяя 230-240В АС | 807
SB5AW31B1 | Кнопка SB5 с подсветкой в сборе модульная 22мм белая пластик 24ВDC 1НО | 1089
SB5AW31B5 | Кнопка SB5 с подсветкой в сборе модульная 22мм белая пластик 24ВDC 1НО+1НЗ | 1218
SB5AW31M1 | Кнопка SB5 с подсвет в сборе модуль 22мм белая пластик 230-240ВAC 1НО | 1089
SB5AW31M5 | Кнопка SB5 с подсвет в сборе модуль 22мм белая пластик 230-240ВAC 1НО+1НЗ | 1218
SB5AW33B1 | Кнопка SB5 с подсветкой в сборе модульная 22мм зеленая пластик 24ВDC 1НО | 1089
SB5AW33B5 | Кнопка SB5 с подсветкой в сборе модульная 22мм зеленая пластик 24ВDC 1НО+1НЗ | 1218
SB5AW33M1 | Кнопка SB5 с подсвет в сборе модуль 22мм зеленая пластик 230-240ВAC 1НО | 1089
SB5AW33M5 | Кнопка SB5 с подсвет в сборе модуль 22мм зеленая пластик 230-240ВAC 1НО+1НЗ | 1218
SB5AW34B2 | Кнопка SB5 с подсветкой в сборе модульная 22мм красная пластик 24ВDC 1НЗ | 1089
SB5AW34B5 | Кнопка SB5 с подсветкой в сборе модульная 22мм красная пластик 24ВDC 1НО+1НЗ | 1218
SB5AW34M2 | Кнопка SB5 с подсвет в сборе модуль 22мм красная пластик 230-240ВAC 1НЗ | 1089
SB5AW34M5 | Кнопка SB5 с подсвет в сборе модуль 22мм красная пластик 230-240ВAC 1НО+1НЗ | 1218
SB5AW35B1 | Кнопка SB5 с подсветкой в сборе модульная 22мм желтая пластик 24ВDC 1НО | 1089
SB5AW35B5 | Кнопка SB5 с подсветкой в сборе модульная 22мм желтая пластик 24ВDC 1НО+1НЗ | 1218
SB5AW35M1 | Кнопка SB5 с подсвет в сборе модуль 22мм желтая пластик 230-240ВAC 1НО | 1089
SB5AW35M5 | Кнопка SB5 с подсвет в сборе модуль 22мм желтая пластик 230-240ВAC 1НО+1НЗ | 1218
SB5AW36B1 | Кнопка SB5 с подсветкой в сборе модульная 22мм синяя пластик 24ВDC 1НО | 1089
SB5AW36B5 | Кнопка SB5 с подсветкой в сборе модульная 22мм синяя пластик 24ВDC 1НО+1НЗ | 1218
SB5AW36M1 | Кнопка SB5 с подсвет в сборе модуль 22мм синяя пластик 230-240ВAC 1НО | 1089
SB5AW36M5 | Кнопка SB5 с подсвет в сборе модуль 22мм синяя пластик 230-240ВAC 1НО+1НЗ | 1218
SB5AW73731B5 | Кн двойн SB5 в сборе модуль 22мм з"I"+сиг ламп+кр выст "О" пластик 24ВDС 1НО+1НЗ | 1440
SB5AW73731M5 | Кн двойн SB5 в сборе модуль 22мм з"I"+сиг ламп+кр выст"О" пластик 230ВАС 1НО+1НЗ | 1440
SB5AW7A3741B5 | Кн двойн SB5 в сборе модуль 22мм з "I"+сигн лампа+кр "О" пластик 24ВDС 1НО+1НЗ | 1440
SB5AW7A3741M5 | Кн двойн SB5 в сборе модуль 22мм з "I"+сигн лампа+кр "О" пластик 230ВАС 1НО+1НЗ | 1440
SB5AZ009 | Корпус для устройств SystemSig SB5 | 104.04
SBE101 | Контактный блок 1 НО | 197.4
SBE102 | Контактный блок 1 НЗ | 197.4
SBVB1 | Световой блок белый LED 24В DC | 652.2
SBVB3 | Световой блок зеленый LED 24В DC | 652.2
SBVB4 | Световой блок красный LED 24В DC | 652.2
SBVB5 | Световой блок желтый LED 24В DC | 652.2
SBVB6 | Световой блок синий LED 24В DC | 652.2
SBVM1 | Световой блок белый LED 230-240В АС | 652.2
SBVM3 | Световой блок зеленый LED 230-240В АС | 652.2
SBVM4 | Световой блок красный LED 230-240В АС | 652.2
SBVM5 | Световой блок желтый LED 230-240В АС | 652.2
SBVM6 | Световой блок синий LED 230-240В АС | 652.2
SB7EA11 | Кнопка SB7 моноблочная 22мм белая с возвратом, металл, 1НО, IP65 | 369.6
SB7EA21 | Кнопка SB7 моноблочная 22мм черная с возвратом, металл, 1НО, IP65 | 271.2
SB7EA23 | Кнопка SB7 моноблочная 22мм черная с возвратом, металл, 2НО, IP65 | 393
SB7EA25 | Кнопка SB7 моноблочная 22мм черная с возвратом, металл, 1НО+1НЗ, IP65 | 331.8
SB7EA31 | Кнопка SB7 моноблочная 22мм зеленая с возвратом, металл, 1НО, IP65 | 259.8
SB7EA33 | Кнопка SB7 моноблочная 22мм зеленая с возвратом, металл, 2НО, IP65 | 364.2
SB7EA35 | Кнопка SB7 моноблочная 22мм зеленая с возвратом, металл, 1НО+1НЗ, IP65 | 337.8
SB7EA42 | Кнопка SB7 моноблочная 22 мм красная с возвратом, металл, 1НЗ, IP65 | 286.2
SB7EA45 | Кнопка SB7 моноблочная 22мм красная с возвратом, металл, 1НО+1НЗ, IP65 | 336.6
SB7EA51 | Кнопка SB7 моноблочная 22мм желтая с возвратом, металл, 1НО, IP65 | 344.4
SB7EA65 | Кнопка SB7 моноблочная 22мм синяя с возвратом, металл, 1НО+1НЗ, IP65 | 360.6
SB7ED21 | Переключатель SB7 моноблочный 22 мм 2 позиции с фиксацией, металл, 1НО, IP65 | 325.8
SB7ED25 | Переключатель SB7 моноблочный 22 мм 2 позиции с фиксацией, металл, 1НО+1НЗ, IP65 | 480.6
SB7ED33 | Переключатель SB7 моноблочный 22 мм 3 позиции с фиксацией, металл, 2НО, IP65 | 509.4
SB7ES542P | Кнопка аварийного останова SB7 моноблочная 22мм красная, Ø40, повернуть для возвр, пластик, 1НЗ, IP6 | 413.4
SB7ES545P | Кнопка аварийного останова SB7 моноблочная 22мм красная, Ø40, повернуть для возвр, пластик, 1НО+1НЗ, | 721.2
SB7EV03BP | Сигнальная лампа SB7 моноблочная 22мм зеленая LED 24В DC | 261.6
SB7EV03MP | Сигнальная лампа SB7 моноблочная 22мм зеленая LED 230В АС | 261.6
SB7EV04BP | Сигнальная лампа SB7 моноблочная 22мм красная LED 24В DC | 261.6
SB7EV04MP | Сигнальная лампа SB7 моноблочная 22мм красная LED 230В АС | 261.6
SB7EV06BP | Сигнальная лампа SB7 моноблочная 22мм синяя LED 24В DC | 261.6
SB7EV06MP | Сигнальная лампа SB7 моноблочная 22мм синяя LED 230В АС | 261.6
SB7EV07BP | Сигнальная лампа SB7 моноблочная 22мм белая LED 24В DC | 261.6
SB7EV07MP | Сигнальная лампа SB7 моноблочная 22мм белая LED 230В АС | 261.6
SB7EV08BP | Сигнальная лампа SB7 моноблочная 22мм желтая LED 24В DC | 261.6
SB7EV08MP | Сигнальная лампа SB7 моноблочная 22мм желтая LED 230В АС | 261.6
SB7KS2B4C | Зуммер с подсветкой красный 24В DC непрерывный звук | 1680
SB7KS2B4I | Зуммер с подсветкой красный 24В DC прерывистый звук | 1680
SB7KS2B8C | Зуммер с подсветкой желтый 24В DC непрерывный звук | 1680
SB7KS2B8I | Зуммер с подсветкой желтый 24В DC прерывистый звук | 1680
SB7KS2M4C | Зуммер с подсветкой красный 220В AC непрерывный звук | 1764
SB7KS2M4I | Зуммер с подсветкой красный 220В AC прерывистый звук | 1764
SB7KS2M8C | Зуммер с подсветкой желтый 220В AC непрерывный звук | 1764
SB7KS2M8I | Зуммер с подсветкой желтый 220В AC прерывистый звук | 1764
SB7KSBC | Зуммер 24В DC непрерывный звук | 1386
SB7KSBI | Зуммер 24В DC прерывистый звук | 1386
SB7KSMC | Зуммер 230В AC непрерывный звук | 1464
SB7KSMI | Зуммер 230В AC прерывистый звук | 1464
SB7NA11 | Кнопка SB7 моноблочная 22мм белая с возвратом, пластик, 1НО, IP65 | 321
SB7NA21 | Кнопка SB7 моноблочная 22мм черная с возвратом, пластик, 1НО, IP65 | 237.6
SB7NA23 | Кнопка SB7 моноблочная 22мм черная с возвратом, пластик, 2НО, IP65 | 342
SB7NA25 | Кнопка SB7 моноблочная 22мм черная с возвратом, пластик, 1НО+1НЗ, IP65 | 288
SB7NA31 | Кнопка SB7 моноблочная 22мм зеленая с возвратом, пластик, 1НО, IP65 | 226.2
SB7NA33 | Кнопка SB7 моноблочная 22мм зеленая с возвратом, пластик, 2НО, IP65 | 316.8
SB7NA35 | Кнопка SB7 моноблочная 22мм зеленая с возвратом, пластик, 1НО+1НЗ, IP65 | 288
SB7NA42 | Кнопка SB7 моноблочная 22мм красная с возвратом, пластик, 1НЗ, IP65 | 244.2
SB7NA45 | Кнопка SB7 моноблочная 22мм красная с возвратом, пластик, 1НО+1НЗ, IP65 | 293.4
SB7NA51 | Кнопка SB7 моноблочная 22мм черная с возвратом, пластик, 1НО, IP65 | 307.8
SB7NA65 | Кнопка SB7 моноблочная 22мм синяя с возвратом, пластик, 1НО+1НЗ, IP65 | 319.8
SB7ND21 | Переключатель SB7 моноблочный 22 мм 2 позиции с фиксацией, пластик, 1НО, IP65 | 289.2
SB7ND25 | Переключатель SB7 моноблочный 22 мм 2 позиции с фиксацией, пластик, 1НО+1НЗ, IP65 | 430.2
SB7ND33 | Переключатель SB7 моноблочный 22 мм 3 позиции с фиксацией, пластик, 2НО, IP65 | 455.4
SGZE05E | Розетка для реле 1СО скоба mixed | 243
SGZE05P | Розетка для реле 1СО скоба mixed push in | 448.8
SGZE08E | Розетка для реле 2СО скоба mixed | 254.4
SGZE08P | Розетка для реле 2СО скоба mixed push in | 492.6
SGZE1S35M | Розетка для реле 1СО скоба seperate | 285.6
SGZE1S48M | Розетка для реле 2СО скоба separate | 307.2
SGZR215 | Пластиковая скоба для розеток SGZR215 | 49.92
SR2P | Маркировка для розетки SR2P | 9.24
SSL1AB4BD | Реле интерфейсное 1CO,6A, 24В DC | 409.8
SSL1AB4ND | Реле интерфейсное 1CO,6A, 60В DC | 614.4
SSL1PRBU | Релейный модуль 1CO, 6A, 24В DC, push-in зажим | 989.4
SSL1PRFU | Релейный модуль 1CO, 6A, 60В DC, push-in зажим | 1218
SSL1PVBU | Релейный модуль 1CO, 6A, 24В DC, винтовой зажим | 973.2
SSL1PVFU | Релейный модуль 1CO, 6A, 60В DC, винтовой зажим | 1284
SSLNZRA1 | Розетка 24В AC/DC для реле интерфейсного 24В DC, push-in зажим | 783
SSLNZVA1 | Розетка 24В AC/DC для реле интерфейсного 24В DC, винтовой зажим | 556.2
SSLZ2 | Соединительная шина | 266.4
SSLZRA4 | Розетка 230В AC/DC для реле интерфейсного 60В DC, push-in зажим | 829.2
SSLZVA4 | Розетка 230В AC/DC для реле интерфейсного 60В DC, винтовой зажим | 626.4
SUW240BD | Защитный модуль rc-цепь 6/250VAC W | 206.4
SUW241P7 | Защитный модуль rc-цепь 110/240VAC W | 259.2
SUW242B7 | Защитный модуль варистор 24 VAC/DC W | 259.2
SUW242P7 | Защитный модуль варистор 240 VAC/DC W | 259.2
SXG12B7 | Реле 12A 1CO 24VAC тест кнопка LED | 772.2
SXG12BD | Реле 12A 1CO 24VDC тест кнопка LED | 772.2
SXG12E7 | Реле 12A 1CO 48VAC тест кнопка LED | 772.2
SXG12ED | Реле 12A 1CO 48VDC тест кнопка LED | 772.2
SXG12F7 | Реле 12A 1CO 110VAC тест кнопка LED | 772.2
SXG12FD | Реле 12A 1CO 110VDC тест кнопка LED | 772.2
SXG12JD | Реле 12A 1CO 12VDC тест кнопка LED | 772.2
SXG12P7 | Реле 12A 1CO 230VAC тест кнопка LED | 772.2
SXG13B7 | Реле 12A 1CO 24VAC LED | 689.4
SXG13BD | Реле 12A 1CO 24VDC LED | 689.4
SXG13E7 | Реле 12A 1CO 48VAC LED | 689.4
SXG13ED | Реле 12A 1CO 48VDC LED | 689.4
SXG13F7 | Реле 12A 1CO 110VAC LED | 689.4
SXG13FD | Реле 12A 1CO 110VDC LED | 689.4
SXG13JD | Реле 12A 1CO 12VDC LED | 689.4
SXG13P7 | Реле 12A 1CO 230VAC LED | 689.4
SXG15B7 | Реле 12A 1CO 24VAC | 606.6
SXG15BD | Реле 12A 1CO 24VDC | 606.6
SXG15E7 | Реле 12A 1CO 48VAC | 606.6
SXG15ED | Реле 12A 1CO 48VDC | 606.6
SXG15F7 | Реле 12A 1CO 110VAC | 606.6
SXG15FD | Реле 12A 1CO 110VDC | 606.6
SXG15JD | Реле 12A 1CO 12VDC | 606.6
SXG15P7 | Реле 12A 1CO 230VAC | 606.6
SXG22B7 | Реле 8A 2CO 24VAC тест кнопка LED | 689.4
SXG22BD | Реле 8A 2CO 24VDC тест кнопка LED | 696.6
SXG22E7 | Реле 8A 2CO 48VAC тест кнопка LED | 689.4
SXG22ED | Реле 8A 2CO 48VDC тест кнопка LED | 689.4
SXG22F7 | Реле 8A 2CO 110VAC тест кнопка LED | 689.4
SXG22FD | Реле 8A 2CO 110VDC тест кнопка LED | 689.4
SXG22JD | Реле 8A 2CO 12VDC тест кнопка LED | 689.4
SXG22P7 | Реле 8A 2CO 230VAC тест кнопка LED | 696.6
SXG23B7 | Реле 8A 2CO 24VAC LED | 606.6
SXG23BD | Реле 8A 2CO 24VDC LED | 606.6
SXG23E7 | Реле 8A 2CO 48VAC LED | 606.6
SXG23ED | Реле 8A 2CO 48VDC LED | 606.6
SXG23F7 | Реле 8A 2CO 110VAC LED | 606.6
SXG23FD | Реле 8A 2CO 110VDC LED | 606.6
SXG23JD | Реле 8A 2CO 12VDC LED | 606.6
SXG23P7 | Реле 8A 2CO 230VAC LED | 606.6
SXG25B7 | Реле 8A 2CO 24VAC | 552
SXG25BD | Реле 8A 2CO 24VDC | 552
SXG25E7 | Реле 8A 2CO 48VAC | 552
SXG25ED | Реле 8A 2CO 48VDC | 552
SXG25F7 | Реле 8A 2CO 110VAC | 552
SXG25FD | Реле 8A 2CO 110VDC | 552
SXG25JD | Реле 8A 2CO 12VDC | 552
SXG25P7 | Реле 8A 2CO 230VAC | 552
SXM021BN | Защитный модуль варистор 24/60VAC/DC | 229.8
SXM021FP | Защитный модуль варистор 110/240VAC/DC | 229.8
SXM021RB | Защитный модуль варистор 6/24VAC/DC | 229.8
SXM040W | Защитный модуль диод 6/230VDC | 177.6
SXM041BN7 | Защитный модуль rc-цепь 24/60VAC | 177.6
SXM041FU7 | Защитный модуль rc-цепь 110/240VAC | 177.6
SXM2AB2B7 | Реле 12A 2CO 24VAC тест кнопка LED | 1168.2
SXM2AB2BD | Реле 12A 2CO 24VDC тест кнопка LED | 1168.2
SXM2AB2E7 | Реле 12A 2CO 48VAC тест кнопка LED | 1168.2
SXM2AB2ED | Реле 12A 2CO 48VDC тест кнопка LED | 1168.2
SXM2AB2F7 | Реле 12A 2CO 110VAC тест кнопка LED | 1168.2
SXM2AB2FD | Реле 12A 2CO 110VDC тест кнопка LED | 1168.2
SXM2AB2JD | Реле 12A 2CO 12VDC тест кнопка LED | 1168.2
SXM2AB2P7 | Реле 12A 2CO 230VAC тест кнопка LED | 1165.2
SXM2CB2B7 | Реле 10A 2CO 24VAC тест кнопка LED | 968.4
SXM2CB2BD | Реле 10A 2CO 24VDC тест кнопка LED | 801.6
SXM2CB2E7 | Реле 10A 2CO 48VAC тест кнопка LED | 968.4
SXM2CB2ED | Реле 10A 2CO 48VDC тест кнопка LED | 968.4
SXM2CB2F7 | Реле 10A 2CO 110VAC тест кнопка LED | 968.4
SXM2CB2FD | Реле 10A 2CO 110VDC тест кнопка LED | 968.4
SXM2CB2JD | Реле 10A 2CO 12VDC тест кнопка LED | 917.4
SXM2CB2P7 | Реле 10A 2CO 230VAC тест кнопка LED | 801.6
SXM2LB2B7 | Реле 5A 2CO 24VAC LED | 541.2
SXM2LB2BD | Реле 5A 2CO 24VDC LED | 505.2
SXM2LB2E7 | Реле 5A 2CO 48VAC LED | 541.2
SXM2LB2ED | Реле 5A 2CO 48VDC LED | 541.2
SXM2LB2F7 | Реле 5A 2CO 110VAC LED | 586.2
SXM2LB2FD | Реле 5A 2CO 110VDC LED | 586.2
SXM2LB2JD | Реле 5A 2CO 12VDC LED | 541.2
SXM2LB2P7 | Реле 5A 2CO 230VAC LED | 566.4
SXM4AB2B7 | Реле 6A 4CO 24VAC тест кнопка LED | 768
SXM4AB2BD | Реле 6A 4CO 24VDC тест кнопка LED | 793.2
SXM4AB2E7 | Реле 6A 4CO 48VAC тест кнопка LED | 768
SXM4AB2ED | Реле 6A 4CO 48VDC тест кнопка LED | 777
SXM4AB2F7 | Реле 6A 4CO 110VAC тест кнопка LED | 803.4
SXM4AB2FD | Реле 6A 4CO 110VDC тест кнопка LED | 777
SXM4AB2JD | Реле 6A 4CO 12VDC тест кнопка LED | 743.4
SXM4AB2P7 | Реле 6A 4CO 230VAC тест кнопка LED | 793.2
SXM4CB2B7 | Реле 5A 4CO 24VAC тест кнопка LED | 666.6
SXM4CB2BD | Реле 5A 4CO 24VDC тест кнопка LED | 648
SXM4CB2E7 | Реле 5A 4CO 48VAC тест кнопка LED | 666.6
SXM4CB2ED | Реле 5A 4CO 48VDC тест кнопка LED | 666.6
SXM4CB2F7 | Реле 5A 4CO 110VAC тест кнопка LED | 666.6
SXM4CB2FD | Реле 5A 4CO 110VDC тест кнопка LED | 666.6
SXM4CB2JD | Реле 5A 4CO 12VDC тест кнопка LED | 625.8
SXM4CB2P7 | Реле 5A 4CO 230VAC тест кнопка LED | 649.8
SXM4LB2B7 | Реле 3A 4CO 24VAC LED | 649.8
SXM4LB2BD | Реле 3A 4CO 24VDC LED | 628.8
SXM4LB2E7 | Реле 3A 4CO 48VAC LED | 649.8
SXM4LB2ED | Реле 3A 4CO 48VDC LED | 649.8
SXM4LB2F7 | Реле 3A 4CO 110VAC LED | 699
SXM4LB2FD | Реле 3A 4CO 110VDC LED | 699
SXM4LB2JD | Реле 3A 4CO 12VDC LED | 649.8
SXM4LB2P7 | Реле 3A 4CO 230VAC LED | 630
SXZ400 | Металлическая скоба для розеток ZXC400 | 28.56
SXZ410 | Металлическая скоба для розеток ZXC410 | 14.46
SXZ500 | Зажим для реле SXZ500 | 49.92
SXZE14P | Розетка для реле 2/4СО 12/6А separated | 710.4
SXZE1M2C | Розетка для реле 2СО 7А mixed | 253.8
SXZE1M4C | Розетка для реле 4СО 7А mixed | 338.4
SXZE2S108M | Розетка для реле 2СО 12А separate | 428.4
SXZE2S114M | Розетка для реле 4СО 10А separate | 485.4
SZM021BN | Защитный модуль варистор+LED 24/60VAC/DC | 279
SZM021FP | Защитный модуль варистор+LED 110/230VAC/DC | 279
SZM021RB | Защитный модуль варистор+LED 6/24VAC/DC | 279
SZM031BN | Защитный модуль диод+LED 24/60VDC | 222.6
SZM031FPD | Защитный модуль диод+LED 110/240VDC | 222.6
SZM031RB | Защитный модуль диод+LED 6/24VDC | 279
SZM040W | Аксессуар SZM040W | 222.6
SZM041BN7 | Аксессуар SZM041BN7 | 222.6
SZM041FU7 | Аксессуар SZM041FU7 | 222.6
SEOP2205 | Монтажная рамка панели оператора УПП SystemeStart 22/22X (STS22/22X) | 473.4
STS22C11N4 | Устройство плавного пуска STS22 110 кВт 400В без встр. байпасного контактора | 213600
STS22C11N4X | Устройство плавного пуска STS22 110 кВт 400В со встр. байпасным контактором | 283200
STS22C13N4 | Устройство плавного пуска STS22 132 кВт 400В без встр. байпасного контактора | 244200
STS22C13N4X | Устройство плавного пуска STS22 132 кВт 400В со встр. байпасным контактором | 337200
STS22C16N4 | Устройство плавного пуска STS22 160 кВт 400В без встр. байпасного контактора | 256200
STS22C16N4X | Устройство плавного пуска STS22 160 кВт 400В со встр. байпасным контактором | 358200
STS22C20N4 | Устройство плавного пуска STS22 200 кВт 400В без встр. байпасного контактора | 313200
STS22C20N4X | Устройство плавного пуска STS22 200 кВт 400В со встр. байпасным контактором | 445800
STS22C25N4 | Устройство плавного пуска STS22 250 кВт 400В без встр. байпасного контактора | 324000
STS22C25N4X | Устройство плавного пуска STS22 250 кВт 400В со встр. байпасным контактором | 463200
STS22C32N4 | Устройство плавного пуска STS22 320 кВт 400В без встр. байпасного контактора | 366600
STS22C32N4X | Устройство плавного пуска STS22 320 кВт 400В со встр. байпасным контактором | 578400
STS22C40N4 | Устройство плавного пуска STS22 400 кВт 400В без встр. байпасного контактора | 471000
STS22C40N4X | Устройство плавного пуска STS22 400 кВт 400В со встр. байпасным контактором | 918600
STS22C45N4 | Устройство плавного пуска STS22 450 кВт 400В без встр. байпасного контактора | 586200
STS22C45N4X | Устройство плавного пуска STS22 450 кВт 400В со встр. байпасным контактором | 1052400
STS22C50N4 | Устройство плавного пуска STS22 500 кВт 400В без встр. байпасного контактора | 628800
STS22C50N4X | Устройство плавного пуска STS22 500 кВт 400В со встр. байпасным контактором | 1180800
STS22C60N4 | Устройство плавного пуска STS22 600 кВт 400В без встр. байпасного контактора | 637200
STS22C60N4X | Устройство плавного пуска STS22 600 кВт 400В со встр. байпасным контактором | 1335000
STS22D11N4 | Устройство плавного пуска STS22 11 кВт 400В без встр. байпасного контактора | 56340
STS22D11N4X | Устройство плавного пуска STS22 11 кВт 400В со встр. байпасным контактором | 73740
STS22D15N4 | Устройство плавного пуска STS22 15 кВт 400В без встр. байпасного контактора | 58800
STS22D15N4X | Устройство плавного пуска STS22 15 кВт 400В со встр. байпасным контактором | 80820
STS22D18N4 | Устройство плавного пуска STS22 18,5 кВт 400В без встр. байпасного контактора | 61320
STS22D18N4X | Устройство плавного пуска STS22 18,5 кВт 400В со встр. байпасным контактором | 85440
STS22D22N4 | Устройство плавного пуска STS22 22 кВт 400В без встр. байпасного контактора | 71520
STS22D22N4X | Устройство плавного пуска STS22 22 кВт 400В со встр. байпасным контактором | 93000
STS22D30N4 | Устройство плавного пуска STS22 30 кВт 400В без встр. байпасного контактора | 81600
STS22D30N4X | Устройство плавного пуска STS22 30 кВт 400В со встр. байпасным контактором | 101280
STS22D37N4 | Устройство плавного пуска STS22 37 кВт 400В без встр. байпасного контактора | 89340
STS22D37N4X | Устройство плавного пуска STS22 37 кВт 400В со встр. байпасным контактором | 112080
STS22D45N4 | Устройство плавного пуска STS22 45 кВт 400В без встр. байпасного контактора | 94320
STS22D45N4X | Устройство плавного пуска STS22 45 кВт 400В со встр. байпасным контактором | 127800
STS22D55N4 | Устройство плавного пуска STS22 55 кВт 400В без встр. байпасного контактора | 114840
STS22D55N4X | Устройство плавного пуска STS22 55 кВт 400В со встр. байпасным контактором | 168000
STS22D75N4 | Устройство плавного пуска STS22 75 кВт 400В без встр. байпасного контактора | 190200
STS22D75N4X | Устройство плавного пуска STS22 75 кВт 400В со встр. байпасным контактором | 204000
STS22D90N4 | Устройство плавного пуска STS22 90 кВт 400В без встр. байпасного контактора | 200400
STS22D90N4X | Устройство плавного пуска STS22 90 кВт 400В со встр. байпасным контактором | 280800
SEOP-1001 | Комплект для монтажа на фланец STV320 18.5-22кВт | 6600
SEOP-1002 | Комплект для монтажа на фланец STV320 30-37кВт | 7620
SEOP-1003 | Комплект для монтажа на фланец STV320 45-75кВт | 7620
SEOP-1004 | Комплект для монтажа на фланец STV320 90-110кВт | 8700
SEOP-1101 | Комплект для монтажа на фланец STV600 160-200кВт | 24240
SEOP-1102 | Кронштейн для крепления панели оператора на дверце шкафа для STV600/STV900 | 1005
SEOP-1103 | Кронштейн для крепления панели оператора на дверце шкафа для STV320 | 1005
SEOP-1201 | LED панель управления STV900 | 4380
SEOP-1202 | LED панель управления STV320 | 3534
SEOP-1203 | LED панель управления STV600 | 4518
SEOP-1204 | LCD панель управления STV900 | 17340
SEOP-1205 | LCD панель управления STV600 | 17340
SEOP-1207 | Панель управления LCD + монтажный комплект IP55 для STV900 | 39240
SEOP-1216 | LCD панель управления STV900H (Кран/Подъемник) | 24660
SEOP-1224 | LED панель оператора для STV630 и STV050 | 12120
SEOP-1225 | LCD панель оператора для STV630 и STV050 | 22200
SEOP-1301 | Profibus комм. плата STV600/900 | 46260
SEOP-1302 | Profinet комм. плата STV600/900 | 46260
SEOP-1303 | Ethernet комм. плата STV900 | 46260
SEOP-1304 | EtherCAT комм. плата STV900 | 46260
SEOP-1305 | Modbus TCP комм. плата STV900 | 46260
SEOP-1307 | CAN/CANopen комм. плата STV600/900 | 46260
SEOP-1308 | WiFi комм. плата STV900 (plastic) | 12900
SEOP-1309 | WiFi комм. плата STV900 (metal) | 12900
SEOP-1312 | EtherNet/IP комм. плата STV900 | 46260
SEOP-1315 | Коммуникационная карта Modbus TCP для STV630 (для типоразмеров A1/A2) | 38160
SEOP-1316 | Коммуникационная карта Profinet для STV630 | 66000
SEOP-1413 | PLC плата STV900 | 14220
SEOP-1521 | STV900 плата обр. связи (5v/12v) | 15300
SEOP-1522 | STV900 плата обр. связи rot. transf | 17820
SEOP-1524 | STV900 плата обр. связи sin/cos | 15300
SEOP-1526 | STV900 плата обр. связи 24V | 15300
SEOP-1527 | STV900 плата обр. связи multi-funct | 10260
SEOP-1528 | Упрощенная инкрементальная карта PG на 24В для STV900/STV900H | 15480
SEOP-1628 | STV900/600 I/O карта расширения входов/выходов (4DI, 1DO, 1AI, 1AO, 2RO) | 7620
SEOP-1629 | Плата источника питания (внешнего 24В DC) для STV900/STV900H | 10260
SEOP-1630 | STV600 плата расширения рел. Вых | 8100
SEOP-1631 | STV900/900H I/O карта расширения входов/выходов (4DI, 1PT100, 1PT1000, 2RO) | 7620
SEOP23-D11N4-AL | Фильтр гармоник 3Ф 400В 11 кВт / алюминиевый | 268800
SEOP23-D11Y6-AL | Фильтр гармоник 3Ф 690В 7,5-11 кВт / алюминиевый | 393600
SEOP23-D15N4-AL | Фильтр гармоник 3Ф 400В 15 кВт / алюминиевый | 336600
SEOP23-D15Y6-AL | Фильтр гармоник 3Ф 690В 15 кВт / алюминиевый | 492600
SEOP23-D18N4-AL | Фильтр гармоник 3Ф 400В 18,5 кВт / алюминиевый | 387600
SEOP23-D22N4-AL | Фильтр гармоник 3Ф 400В 22 кВт / алюминиевый | 456600
SEOP23-D22Y6-AL | Фильтр гармоник 3Ф 690В 18,5-22 кВт / алюминиевый | 580800
SEOP23-D30N4-AL | Фильтр гармоник 3Ф 400В 30 кВт / алюминиевый | 547200
SEOP23-D37N4-AL | Фильтр гармоник 3Ф 400В 37 кВт / алюминиевый | 602400
SEOP23-D37Y6-AL | Фильтр гармоник 3Ф 690В 30-37 кВт / алюминиевый | 641400
SEOP23-D45N4-AL | Фильтр гармоник 3Ф 400В 45 кВт / алюминиевый | 655200
SEOP23-D45Y6-AL | Фильтр гармоник 3Ф 690В 45 кВт / алюминиевый | 726000
SEOP23-D55N4-AL | Фильтр гармоник 3Ф 400В 55 кВт / алюминиевый | 820800
SEOP23-D75N4-AL | Фильтр гармоник 3Ф 400В 75 кВт / алюминиевый | 1011000
SEOP23-D75Y6-AL | Фильтр гармоник 3Ф 690В 55-75 кВт / алюминиевый | 777600
SEOP23-U15Y6-AL | Фильтр гармоник 3Ф 690В 0,75-1,5 кВт / алюминиевый | 217200
SEOP23-U22N4-AL | Фильтр гармоник 3Ф 400В 0,75-2,2 кВт / алюминиевый | 152400
SEOP23-U22Y6-AL | Фильтр гармоник 3Ф 690В 2,2 кВт / алюминиевый | 217200
SEOP23-U40N4-AL | Фильтр гармоник 3Ф 400В 4 кВт / алюминиевый | 194400
SEOP23-U55N4-AL | Фильтр гармоник 3Ф 400В 5,5 кВт / алюминиевый | 226200
SEOP23-U55Y6-AL | Фильтр гармоник 3Ф 690В 4-5,5 кВт / алюминиевый | 291600
SEOP23-U75N4-AL | Фильтр гармоник 3Ф 400В 7,5 кВт / алюминиевый | 242400
SEOP24-D11N4-AL | Входной реактор 3Ф 400В 11 кВт / алюминиевый | 17940
SEOP24-D11N4-CU | Входной реактор 3Ф 400В 11 кВт / медный | 21300
SEOP24-D11Y6-CU | Входной реактор 3Ф 690В 7,5-11 кВт / медный | 24300
SEOP24-D15N4-AL | Входной реактор 3Ф 400В 15 кВт / алюминиевый | 20400
SEOP24-D15N4-CU | Входной реактор 3Ф 400В 15 кВт / медный | 24180
SEOP24-D18N4-CU | Входной реактор 3Ф 400В 18,5 кВт / медный | 30480
SEOP24-D18Y6-CU | Входной реактор 3Ф 690В 18,5 кВт / медный | 36780
SEOP24-D22N4-AL | Входной реактор 3Ф 400В 18,5-22 кВт / алюминиевый | 21720
SEOP24-D22N4-CU | Входной реактор 3Ф 400В 22 кВт / медный | 34800
SEOP24-D30N4-AL | Входной реактор 3Ф 400В 30 кВт / алюминиевый | 25080
SEOP24-D30N4-CU | Входной реактор 3Ф 400В 30 кВт / медный | 42300
SEOP24-D30Y6-AL | Входной реактор 3Ф 690В 22-30 кВт / алюминиевый | 42240
SEOP24-D30Y6-CU | Входной реактор 3Ф 690В 22-30 кВт / медный | 54660
SEOP24-D37N4-AL | Входной реактор 3Ф 400В 37 кВт / алюминиевый | 29160
SEOP24-D37N4-CU | Входной реактор 3Ф 400В 37 кВт / медный | 48480
SEOP24-D37Y6-AL | Входной реактор 3Ф 690В 37 кВт / алюминиевый | 45240
SEOP24-D37Y6-CU | Входной реактор 3Ф 690В 37 кВт / медный | 56580
SEOP24-D45N4-AL | Входной реактор 3Ф 400В 45 кВт / алюминиевый | 33660
SEOP24-D45N4-CU | Входной реактор 3Ф 400В 45 кВт / медный | 56580
SEOP24-D45Y6-AL | Входной реактор 3Ф 690В 45 кВт / алюминиевый | 47760
SEOP24-D45Y6-CU | Входной реактор 3Ф 690В 45 кВт / медный | 57600
SEOP24-D55N4-CU | Входной реактор 3Ф 400В 55 кВт / медный | 62520
SEOP24-D75N4-AL | Входной реактор 3Ф 400В 75 кВт / алюминиевый | 42720
SEOP24-D75N4-CU | Входной реактор 3Ф 400В 75 кВт / медный | 82860
SEOP24-D75Y6-AL | Входной реактор 3Ф 690В 55-75 кВт / алюминиевый | 51480
SEOP24-D75Y6-CU | Входной реактор 3Ф 690В 55-75 кВт / медный | 72660
SEOP24-U15N4-CU | Входной реактор 3Ф 400В 0,75-1,5 кВт / медный | 10500
SEOP24-U15Y6-CU | Входной реактор 3Ф 690В 0,75-1,5 кВт / медный | 16320
SEOP24-U22N4-CU | Входной реактор 3Ф 400В 2,2 кВт / медный | 11400
SEOP24-U22Y6-CU | Входной реактор 3Ф 690В 2,2 кВт / медный | 17460
SEOP24-U40N4-CU | Входной реактор 3Ф 400В 4 кВт / медный | 16140
SEOP24-U40Y6-CU | Входной реактор 3Ф 690В 4 кВт / медный | 19200
SEOP24-U55N4-CU | Входной реактор 3Ф 400В 5,5 кВт / медный | 18000
SEOP24-U55Y6-CU | Входной реактор 3Ф 690В 5,5 кВт / медный | 22980
SEOP24-U75N4-CU | Входной реактор 3Ф 400В 7,5 кВт / медный | 19140
SEOP25-D11N4-CU | Выходной реактор 3Ф 400В 11 кВт / медный | 27420
SEOP25-D15N4-AL | Выходной реактор 3Ф 400В 15 кВт / алюминиевый | 21780
SEOP25-D15N4-CU | Выходной реактор 3Ф 400В 15 кВт / медный | 28800
SEOP25-D15Y6-CU | Выходной реактор 3Ф 690В 11-15 кВт / медный | 31800
SEOP25-D18N4-AL | Выходной реактор 3Ф 400В 18,5 кВт / алюминиевый | 23760
SEOP25-D18N4-CU | Выходной реактор 3Ф 400В 18,5 кВт / медный | 30720
SEOP25-D18Y6-CU | Выходной реактор 3Ф 690В 18,5 кВт / медный | 38280
SEOP25-D22N4-AL | Выходной реактор 3Ф 400В 22 кВт / алюминиевый | 25800
SEOP25-D22N4-CU | Выходной реактор 3Ф 400В 22 кВт / медный | 34800
SEOP25-D30N4-AL | Выходной реактор 3Ф 400В 30 кВт / алюминиевый | 27840
SEOP25-D30N4-CU | Выходной реактор 3Ф 400В 30 кВт / медный | 40980
SEOP25-D37N4-AL | Выходной реактор 3Ф 400В 37 кВт / алюминиевый | 31800
SEOP25-D37N4-CU | Выходной реактор 3Ф 400В 37 кВт / медный | 43800
SEOP25-D37Y6-AL | Выходной реактор 3Ф 690В 22-37 кВт / алюминиевый | 42720
SEOP25-D37Y6-CU | Выходной реактор 3Ф 690В 22-37 кВт / медный | 52020
SEOP25-D45N4-AL | Выходной реактор 3Ф 400В 45 кВт / алюминиевый | 38040
SEOP25-D45N4-CU | Выходной реактор 3Ф 400В 45 кВт / медный | 51780
SEOP25-D45Y6-AL | Выходной реактор 3Ф 690В 45 кВт / алюминиевый | 45840
SEOP25-D45Y6-CU | Выходной реактор 3Ф 690В 45 кВт / медный | 58860
SEOP25-D55N4-AL | Выходной реактор 3Ф 400В 55 кВт / алюминиевый | 46860
SEOP25-D55N4-CU | Выходной реактор 3Ф 400В 55 кВт / медный | 59400
SEOP25-D75N4-AL | Выходной реактор 3Ф 400В 75 кВт / алюминиевый | 55440
SEOP25-D75N4-CU | Выходной реактор 3Ф 400В 75 кВт / медный | 68820
SEOP25-D75Y6-AL | Выходной реактор 3Ф 690В 55-75 кВт / алюминиевый | 48960
SEOP25-D75Y6-CU | Выходной реактор 3Ф 690В 55-75 кВт / медный | 70320
SEOP25-U15N4-CU | Выходной реактор 3Ф 400В 0,75-1,5 кВт / медный | 13200
SEOP25-U22N4-CU | Выходной реактор 3Ф 400В 2,2 кВт / медный | 14040
SEOP25-U22Y6-CU | Выходной реактор 3Ф 690В 0,75-2,2 кВт / медный | 18840
SEOP25-U40N4-CU | Выходной реактор 3Ф 400В 4 кВт / медный | 17580
SEOP25-U40Y6-CU | Выходной реактор 3Ф 690В 4 кВт / медный | 20100
SEOP25-U55N4-CU | Выходной реактор 3Ф 400В 5,5 кВт / медный | 22020
SEOP25-U75N4-CU | Выходной реактор 3Ф 400В 7,5 кВт / медный | 23460
SEOP25-U75Y6-CU | Выходной реактор 3Ф 690В 5,5-7,5 кВт / медный | 21900
SEOP26-C11Y6-AL | DC реактор 3Ф 690В 75-110 кВт / алюминиевый | 51480
SEOP26-C11Y6-CU | DC реактор 3Ф 690В 75-110 кВт / медный | 73440
SEOP26-D22Y6-AL | DC реактор 3Ф 690В 22 кВт / алюминиевый | 27120
SEOP26-D22Y6-CU | DC реактор 3Ф 690В 22 кВт / медный | 36300
SEOP26-D30Y6-AL | DC реактор 3Ф 690В 30 кВт / алюминиевый | 29040
SEOP26-D30Y6-CU | DC реактор 3Ф 690В 30 кВт / медный | 39600
SEOP26-D37N4-AL | DC реактор 3Ф 400В 37 кВт / алюминиевый | 16740
SEOP26-D37N4-CU | DC реактор 3Ф 400В 37 кВт / медный | 52740
SEOP26-D45N4-AL | DC реактор 3Ф 400В 45 кВт / алюминиевый | 18840
SEOP26-D45N4-CU | DC реактор 3Ф 400В 45 кВт / медный | 59640
SEOP26-D55N4-AL | DC реактор 3Ф 400В 55 кВт / алюминиевый | 22620
SEOP26-D55N4-CU | DC реактор 3Ф 400В 55 кВт / медный | 69660
SEOP26-D55Y6-AL | DC реактор 3Ф 690В 37-55 кВт / алюминиевый | 33900
SEOP26-D55Y6-CU | DC реактор 3Ф 690В 37-55 кВт / медный | 45420
SEOP26-D75N4-CU | DC реактор 3Ф 400В 75 кВт / медный | 87480
SEOP27-D11N4-AL | Синусный фильтр 3Ф 400В 11 кВт / алюминиевый | 87480
SEOP27-D15N4-AL | Синусный фильтр 3Ф 400В 15 кВт / алюминиевый | 93720
SEOP27-D15Y6-CU | Синусный фильтр 3Ф 690В 7,5-15 кВт / медный | 219000
SEOP27-D18N4-AL | Синусный фильтр 3Ф 400В 18,5 кВт / алюминиевый | 109500
SEOP27-D22N4-AL | Синусный фильтр 3Ф 400В 22 кВт / алюминиевый | 141000
SEOP27-D22Y6-CU | Синусный фильтр 3Ф 690В 18,5-22 кВт / медный | 273600
SEOP27-D30N4-AL | Синусный фильтр 3Ф 400В 30 кВт / алюминиевый | 192000
SEOP27-D37N4-AL | Синусный фильтр 3Ф 400В 37 кВт / алюминиевый | 228600
SEOP27-D37Y6-CU | Синусный фильтр 3Ф 690В 30-37 кВт / медный | 471000
SEOP27-D45N4-AL | Синусный фильтр 3Ф 400В 45 кВт / алюминиевый | 274200
SEOP27-D55N4-AL | Синусный фильтр 3Ф 400В 55 кВт / алюминиевый | 396000
SEOP27-D55Y6-CU | Синусный фильтр 3Ф 690В 45-55 кВт / медный | 504600
SEOP27-D75N4-AL | Синусный фильтр 3Ф 400В 75 кВт / алюминиевый | 448200
SEOP27-D75Y6-CU | Синусный фильтр 3Ф 690В 75 кВт / медный | 712800
SEOP27-U22N4-AL | Синусный фильтр 3Ф 400В 0,75-2,2 кВт / алюминиевый | 43560
SEOP27-U22Y6-CU | Синусный фильтр 3Ф 690В 0,75-2,2 кВт / медный | 46380
SEOP27-U40N4-AL | Синусный фильтр 3Ф 400В 4 кВт / алюминиевый | 46140
SEOP27-U55N4-AL | Синусный фильтр 3Ф 400В 5,5 кВт / алюминиевый | 58920
SEOP27-U55Y6-CU | Синусный фильтр 3Ф 690В 4-5,5 кВт / медный | 74340
SEOP27-U75N4-AL | Синусный фильтр 3Ф 400В 7,5 кВт / алюминиевый | 64080
SEOP28-D11N4-CU | dV/dt-фильтр 3Ф 400В 11 кВт / медный | 57900
SEOP28-D11Y6-CU | dV/dt-фильтр 3Ф 690В 11 кВт / медный | 57840
SEOP28-D15N4-CU | dV/dt-фильтр 3Ф 400В 15 кВт / медный | 61020
SEOP28-D15Y6-CU | dV/dt-фильтр 3Ф 690В 15 кВт / медный | 59460
SEOP28-D18N4-AL | dV/dt-фильтр 3Ф 400В 18,5 кВт / алюминиевый | 68820
SEOP28-D18N4-CU | dV/dt-фильтр 3Ф 400В 18,5 кВт / медный | 85920
SEOP28-D22N4-AL | dV/dt-фильтр 3Ф 400В 22 кВт / алюминиевый | 72420
SEOP28-D22N4-CU | dV/dt-фильтр 3Ф 400В 22 кВт / медный | 85920
SEOP28-D22Y6-CU | dV/dt-фильтр 3Ф 690В 18,5-22 кВт / медный | 62760
SEOP28-D30N4-AL | dV/dt-фильтр 3Ф 400В 30 кВт / алюминиевый | 77400
SEOP28-D30N4-CU | dV/dt-фильтр 3Ф 400В 30 кВт / медный | 92880
SEOP28-D37N4-AL | dV/dt-фильтр 3Ф 400В 37 кВт / алюминиевый | 78900
SEOP28-D37N4-CU | dV/dt-фильтр 3Ф 400В 37 кВт / медный | 103680
SEOP28-D37Y6-CU | dV/dt-фильтр 3Ф 690В 37 кВт / медный | 96900
SEOP28-D45N4-AL | dV/dt-фильтр 3Ф 400В 45 кВт / алюминиевый | 81300
SEOP28-D45N4-CU | dV/dt-фильтр 3Ф 400В 45 кВт / медный | 107700
SEOP28-D55N4-AL | dV/dt-фильтр 3Ф 400В 55 кВт / алюминиевый | 88320
SEOP28-D55N4-CU | dV/dt-фильтр 3Ф 400В 55 кВт / медный | 127800
SEOP28-D55Y6-CU | dV/dt-фильтр 3Ф 690В 45-55 кВт / медный | 118080
SEOP28-D75N4-AL | dV/dt-фильтр 3Ф 400В 75 кВт / алюминиевый | 95700
SEOP28-D75N4-CU | dV/dt-фильтр 3Ф 400В 75 кВт / медный | 153000
SEOP28-D75Y6-CU | dV/dt-фильтр 3Ф 690В 75 кВт / медный | 142200
SEOP28-U22N4-CU | dV/dt-фильтр 3Ф 400В 0,75-2,2 кВт / медный | 43620
SEOP28-U22Y6-CU | dV/dt-фильтр 3Ф 690В 0,75-2,2 кВт / медный | 46500
SEOP28-U40N4-CU | dV/dt-фильтр 3Ф 400В 4 кВт / медный | 46140
SEOP28-U55N4-CU | dV/dt-фильтр 3Ф 400В 5,5 кВт / медный | 49980
SEOP28-U55Y6-CU | dV/dt-фильтр 3Ф 690В 4-5,5 кВт / медный | 49440
SEOP28-U75N4-CU | dV/dt-фильтр 3Ф 400В 7,5 кВт / медный | 56220
SEOP28-U75Y6-CU | dV/dt-фильтр 3Ф 690В 7,5 кВт / медный | 52980
SEOP3501 | ЭМС-фильтр Класса С2 для STV 3Ф 690В 22-37кВт | 166200
SEOP3502 | ЭМС-фильтр Класса С2 для STV 3Ф 690В 45-90кВт | 238200
SEOP3601 | Выходной ЭМС-фильтр для STV 3Ф 690В 22-37кВт | 118680
SEOP3602 | Выходной ЭМС-фильтр для STV 3Ф 690В 45-90кВт | 182400
SEOP3701 | ЭМС фильтр ≤0.2 кВт 220В | 11220
SEOP3702 | ЭМС фильтр 0.4-0.75 кВт 220В | 12900
SEOP3703 | ЭМС фильтр 1.5-2.2 кВт 220В | 17820
SEOP3704 | ЭМС фильтр 1.5-2.2 кВт 400В | 15300
SEOP3705 | ЭМС фильтр 4-5.5 кВт 400В | 18900
SEOP3706 | ЭМС фильтр 7.5-11 кВт 400В | 27660
SEOP3707 | ЭМС фильтр 15-18.5 кВт 400В | 35340
SEOP3708 | ЭМС фильтр 22-30 кВт 400В | 45240
SEOP3709 | ЭМС фильтр 37-45 кВт 400В | 55200
SEOP3710 | ЭМС фильтр 55-75 кВт 400В | 72900
SEOP3711 | ЭМС фильтр 90-132 кВт 400В | 92820
SEOP3712 | ЭМС фильтр 160-200 кВт 400В | 277200
SEOP3713 | ЭМС фильтр 220-280 кВт 400В | 297000
SEOP3714 | ЭМС фильтр 315-400 кВт 400В | 313200
SEOP3715 | ЭМС фильтр 450-500 кВт 400В | 327000
SEOP3802 | Вых. фильтр ≤0.2 кВт 220В | 11220
SEOP3803 | Вых. фильтр 0.4-0.75 кВт 220В | 12900
SEOP3804 | Вых. фильтр 1.5-2.2 кВт 400В | 14220
SEOP3805 | Вых. фильтр 4-5.5 кВт 400В | 18300
SEOP3806 | Вых. фильтр 7.5-11 кВт 400В | 23700
SEOP3807 | Вых. фильтр 15-18.5 кВт 400В | 30300
SEOP3808 | Вых. фильтр 22-30 кВт 400В | 40260
SEOP3809 | Вых. фильтр 37-45 кВт 400В | 47760
SEOP3810 | Вых. фильтр 55-75 кВт 400В | 67860
SEOP3811 | Вых. фильтр 90-132 кВт 400В | 85440
SEOP3812 | Вых. фильтр 160-280 кВт 400В | 242400
SEOP3813 | Вых. фильтр 315-400 кВт 400В | 252600
SEOP3814 | Вых. фильтр 450-500 кВт 400В | 271200
SEOP3901 | ЭМС-фильтр Класса С3 для STV320 3Ф 380В 0,75-2,2кВт | 3708
SEOP3902 | ЭМС-фильтр Класса С3 для STV320S 1Ф 220В 0,75-2,2кВт | 4920
SEOP4001 | Торм. модуль 18.5-37кВт 400В | 45240
SEOP4002 | Торм. модуль 45-75кВт 400В | 87840
SEOP4003 | Торм. модуль 90-110кВт 400В | 90300
SEOP4004 | Торм. модуль 132кВт 400В | 105360
SEOP4005 | Торм. модуль 160-200кВт 400В | 130800
SEOP4006 | Торм. модуль 220-250кВт 400В | 161400
SEOP4007 | Торм. модуль 18.5-110кВт 690В | 123000
SEOP4008 | Торм. модуль 132-160кВт 690В | 133800
SEOP4009 | Торм. модуль 185-220кВт 690В | 151800
SEOP4010 | Торм. модуль 250-350кВт 690В | 212400
SEOP4011 | Торм. модуль 400кВт 690В | 230400
SEOP4101 | Тормозной резистор для STV 3Ф 380В 0,75 кВт (600Ω/100Вт) | 3438
SEOP4102 | Тормозной резистор для STV 3Ф 380В 1.5 кВт (250Ω/260Вт) | 8100
SEOP4103 | Тормозной резистор для STV 3Ф 380В 2.2 кВт (150Ω/390Вт) | 5460
SEOP4104 | Тормозной резистор для STV 3Ф 380В 4 кВт (100Ω/600Вт) | 6900
SEOP4105 | Тормозной резистор для STV 3Ф 380В 5.5 кВт (85Ω/1кВт) | 6120
SEOP4106 | Тормозной резистор для STV 3Ф 380В 7.5 кВт (65Ω/1,5кВт) | 10260
SEOP4107 | Тормозной резистор для STV 3Ф 380В 11 кВт (40Ω/1,56кВт) | 8880
SEOP4108 | Тормозной резистор для STV 3Ф 380В 18,5 кВт (27Ω/3кВт) | 34680
SEOP4109 | Тормозной резистор для STV 3Ф 380В 30 кВт (20Ω/4,5кВт) | 71280
SEOP4110 | Тормозной резистор для STV 3Ф 380В 37 кВт (13,6Ω/6кВт) | 77340
SEOP4111 | Тормозной резистор для STV 3Ф 380В 75 кВт (6,8Ω/12кВт) | 104460
SEOP4301 | Блок рекуперации для STV900H 3Ф 380В 7,5-22кВт | 373800
SEOP4302 | Блок рекуперации для STV900H 3Ф 380В 30кВт | 414600
SEOP4303 | Блок рекуперации для STV900H 3Ф 380В 37-45кВт | 475800
SEOP4304 | Блок рекуперации для STV900H 3Ф 380В 55кВт | 645000
SEOP4311 | Блок рекуперации для STV900H 3Ф 690В 7,5-55кВт | 692400
SEOP4312 | Блок рекуперации для STV900H 3Ф 690В 75-90кВт | 800400
STV050D11N4 | Преобразователь частоты STV050 Hertz 11 кВт 380В ЭМС С3 + LED панель оператора | 44880
STV050D11N4-IP55 | Преобразователь частоты STV050 11 кВт 380В ЭМС С3 + LED панель оператора + IP55 | 82020
STV050D15N4 | Преобразователь частоты STV050 Hertz 15 кВт 380В ЭМС С3 + LED панель оператора | 60240
STV050D15N4-IP55 | Преобразователь частоты STV050 15 кВт 380В ЭМС С3 + LED панель оператора + IP55 | 106380
STV050D18N4 | Преобразователь частоты STV050 Hertz 18,5 кВт 380В ЭМС С3 + LED панель оператора | 74760
STV050D18N4-IP55 | Преобразователь частоты STV050 18,5 кВт 380В ЭМС С3 + LED панель оператора + IP55 | 118260
STV050D22N4 | Преобразователь частоты STV050 Hertz 22 кВт 380В ЭМС С3 + LED панель оператора | 81780
STV050D22N4-IP55 | Преобразователь частоты STV050 22 кВт 380В ЭМС С3 + LED панель оператора + IP55 | 138600
STV050D30N4 | Преобразователь частоты STV050 Hertz 30 кВт 380В ЭМС С3 + LED панель оператора | 101940
STV050D30N4-IP55 | Преобразователь частоты STV050 30 кВт 380В ЭМС С3 + LED панель оператора + IP55 | 193200
STV050U04M2 | Преобразователь частоты STV050 Hertz 0,4 кВт 220В ЭМС С3 + LED панель оператора | 14040
STV050U07M2 | Преобразователь частоты STV050 Hertz 0,75 кВт 220В ЭМС С3 + LED панель оператора | 14460
STV050U07N4 | Преобразователь частоты STV050 Hertz 0,75 кВт 380В ЭМС С3 + LED панель оператора | 15840
STV050U07N4-IP55 | Преобразователь частоты STV050 0,75 кВт 380В ЭМС С3 + LED панель оператора + IP55 | 35160
STV050U15M2 | Преобразователь частоты STV050 Hertz 1,5 кВт 220В ЭМС С3 + LED панель оператора | 14880
STV050U15N4 | Преобразователь частоты STV050 Hertz 1,5 кВт 380В ЭМС С3 + LED панель оператора | 16980
STV050U15N4-IP55 | Преобразователь частоты STV050 1,5 кВт 380В ЭМС С3 + LED панель оператора + IP55 | 38340
STV050U22M2 | Преобразователь частоты STV050 Hertz 2,2 кВт 220В ЭМС С3 + LED панель оператора | 17400
STV050U22N4 | Преобразователь частоты STV050 Hertz 2,2 кВт 380В ЭМС С3 + LED панель оператора | 20100
STV050U22N4-IP55 | Преобразователь частоты STV050 2,2 кВт 380В ЭМС С3 + LED панель оператора + IP55 | 40260
STV050U40N4 | Преобразователь частоты STV050 Hertz 4 кВт 380В ЭМС С3 + LED панель оператора | 24600
STV050U40N4-IP55 | Преобразователь частоты STV050 4 кВт 380В ЭМС С3 + LED панель оператора + IP55 | 51480
STV050U55N4 | Преобразователь частоты STV050 Hertz 5,5 кВт 380В ЭМС С3 + LED панель оператора | 28140
STV050U55N4-IP55 | Преобразователь частоты STV050 5,5 кВт 380В ЭМС С3 + LED панель оператора + IP55 | 57780
STV050U75N4 | Преобразователь частоты STV050 Hertz 7,5 кВт 380В ЭМС С3 + LED панель оператора | 36000
STV050U75N4-IP55 | Преобразователь частоты STV050 7,5 кВт 380В ЭМС С3 + LED панель оператора + IP55 | 77040
STV320D11N4 | Преобразователь частоты STV320 11 кВт 400В | 103140
STV320D15N4 | Преобразователь частоты STV320 15 кВт 400В | 122400
STV320D18N4 | Преобразователь частоты STV320 18.5 кВт 400В | 151800
STV320D22N4 | Преобразователь частоты STV320 22 кВт 400В | 169800
STV320D30N4 | Преобразователь частоты STV320 30 кВт 400В | 219600
STV320D37N4 | Преобразователь частоты STV320 37 кВт 400В | 254400
STV320D45N4 | Преобразователь частоты STV320 45 кВт 400В | 325200
STV320D55N4 | Преобразователь частоты STV320 55 кВт 400В | 372600
STV320D75N4 | Преобразователь частоты STV320 75 кВт 400В | 438600
STV320SU07M2 | Преобразователь частоты STV320 0.75 кВт 220В | 27000
STV320SU15M2 | Преобразователь частоты STV320 1.5 кВт 220В | 34020
STV320SU22M2 | Преобразователь частоты STV320 2.2 кВт 220В | 37860
STV320U07N4 | Преобразователь частоты STV320 0.75 кВт 400В | 37020
STV320U15N4 | Преобразователь частоты STV320 1.5 кВт 400В | 38160
STV320U22N4 | Преобразователь частоты STV320 2.2 кВт 400В | 40260
STV320U40N4 | Преобразователь частоты STV320 4.0 кВт 400В | 55200
STV320U55N4 | Преобразователь частоты STV320 5.5 кВт 400В | 67320
STV320U75N4 | Преобразователь частоты STV320 7.5 кВт 400В | 83640
STV600D11N4 | Преобразователь частоты STV600 11 кВт 400В | 80340
STV600D11N4F2 | Преобразователь частоты STV600 11 кВт 400В с ЭМС C2 фильт. | 92340
STV600D11N4L1 | Преобразователь частоты STV600 11 кВт 400В с DC реакт. | 86760
STV600D15N4 | Преобразователь частоты STV600 15 кВт 400В | 95760
STV600D15N4F2 | Преобразователь частоты STV600 15 кВт 400В с ЭМС C2 фильт. | 110220
STV600D15N4L1 | Преобразователь частоты STV600 15 кВт 400В с DC реакт. | 103740
STV600D18N4 | Преобразователь частоты STV600 18,5 кВт 400В | 112800
STV600D18N4F2 | Преобразователь частоты STV600 18,5 кВт 400В с ЭМС C2 фильт. | 130200
STV600D18N4L1 | Преобразователь частоты STV600 18,5 кВт 400В с DC реакт. | 122400
STV600D22N4 | Преобразователь частоты STV600 22 кВт 400В | 137400
STV600D22N4F2 | Преобразователь частоты STV600 22 кВт 400В с ЭМС C2 фильт. | 158400
STV600D22N4L1 | Преобразователь частоты STV600 22 кВт 400В с DC реакт. | 148200
STV600D30N4 | Преобразователь частоты STV600 30 кВт 400В | 168000
STV600D30N4F3 | Преобразователь частоты STV600 30 кВт 400В с ЭМС C3 фильт. | 175200
STV600D30N4L1 | Преобразователь частоты STV600 30 кВт 400В с DC реакт. | 181200
STV600D37N4 | Преобразователь частоты STV600 37 кВт 400В | 199800
STV600D37N4F3 | Преобразователь частоты STV600 37 кВт 400В с ЭМС C3 фильт. | 209400
STV600D37N4L1 | Преобразователь частоты STV600 37 кВт 400В с DC реакт. | 216000
STV600D45N4 | Преобразователь частоты STV600 45 кВт 400В | 256800
STV600D45N4F3 | Преобразователь частоты STV600 45 кВт 400В с ЭМС C3 фильт. | 268800
STV600D45N4L1 | Преобразователь частоты STV600 45 кВт 400В с DC реакт. | 276600
STV600D55N4 | Преобразователь частоты STV600 55 кВт 400В | 301200
STV600D55N4F3 | Преобразователь частоты STV600 55 кВт 400В с ЭМС C3 фильт. | 309000
STV600D55N4L1 | Преобразователь частоты STV600 55 кВт 400В с DC реакт. | 324600
STV600D75N4 | Преобразователь частоты STV600 75 кВт 400В | 343800
STV600D75N4F3 | Преобразователь частоты STV600 75 кВт 400В с ЭМС C3 фильт. | 353400
STV600D75N4L1 | Преобразователь частоты STV600 75 кВт 400В с DC реакт. | 369600
STV600U15N4 | Преобразователь частоты STV600 1.5 кВт 400В | 36960
STV600U15N4F2 | Преобразователь частоты STV600 1.5 кВт 400В с ЭМС C2 фильт. | 46380
STV600U22N4 | Преобразователь частоты STV600 2.2 кВт 400В | 40800
STV600U22N4F2 | Преобразователь частоты STV600 2.2 кВт 400В с ЭМС C2 фильт. | 51360
STV600U40N4 | Преобразователь частоты STV600 4.0 кВт 400В | 45660
STV600U40N4F2 | Преобразователь частоты STV600 4.0 кВт 400В с ЭМС C2 фильт. | 57240
STV600U55N4 | Преобразователь частоты STV600 5.5 кВт 400В | 50880
STV600U55N4F2 | Преобразователь частоты STV600 5.5 кВт 400В с ЭМС C2 фильт. | 63960
STV600U75N4 | Преобразователь частоты STV600 7.5 кВт 400В | 63300
STV600U75N4F2 | Преобразователь частоты STV600 7.5 кВт 400В с ЭМС C2 фильт. | 79680
STV900D11N4 | Преобразователь частоты STV900 G-тип: 11 кВт (P-тип: 15 кВт) 400В | 139200
STV900D11N4H | Преобразователь частоты STV900H 11 кВт 400В. Кран/Подъемник | 147600
STV900D11N4H-IP55 | Преобразователь частоты STV900H 11 кВт 400В IP55. Кран/Подъемник | 239400
STV900D11N4-IP55 | Преобразователь частоты STV900 G-тип: 11 кВт (P-тип: 15 кВт) 400В IP55 | 208200
STV900D11N4L | Преобразователь частоты STV900L 11 кВт 400В. Лифт | 141000
STV900D15N4 | Преобразователь частоты STV900 G-тип: 15 кВт (P-тип: 18.5 кВт) 400В | 167400
STV900D15N4H | Преобразователь частоты STV900H 15 кВт 400В. Кран/Подъемник | 163800
STV900D15N4H-IP55 | Преобразователь частоты STV900H 15 кВт 400В IP55. Кран/Подъемник | 250800
STV900D15N4-IP55 | Преобразователь частоты STV900 G-тип: 15 кВт (P-тип: 18.5 кВт) 400В IP55 | 217200
STV900D15N4L | Преобразователь частоты STV900L 15 кВт 400В. Лифт | 169800
STV900D18N4 | Преобразователь частоты STV900 G-тип: 18.5 кВт (P-тип: 22 кВт) 400В | 204600
STV900D18N4H | Преобразователь частоты STV900H 18.5 кВт 400В. Кран/Подъемник | 204000
STV900D18N4H-IP55 | Преобразователь частоты STV900H 18.5 кВт 400В IP55. Кран/Подъемник | 324600
STV900D18N4-IP55 | Преобразователь частоты STV900 G-тип: 18.5 кВт (P-тип: 22 кВт) 400В IP55 | 283800
STV900D18N4L | Преобразователь частоты STV900L 18 кВт 400В. Лифт | 213600
STV900D22N4 | Преобразователь частоты STV900 G-тип: 22 кВт (P-тип: 30 кВт) 400В | 229800
STV900D22N4H | Преобразователь частоты STV900H 22 кВт 400В. Кран/Подъемник | 226200
STV900D22N4H-IP55 | Преобразователь частоты STV900H 22 кВт 400В IP55. Кран/Подъемник | 348600
STV900D22N4-IP55 | Преобразователь частоты STV900 G-тип: 22 кВт (P-тип: 30 кВт) 400В IP55 | 304800
STV900D22N4L | Преобразователь частоты STV900L 22 кВт 400В. Лифт | 243600
STV900D22Y6 | Преобразователь частоты STV900 22 кВт 690В | 403200
STV900D22Y6H | Преобразователь частоты STV900H 22 кВт 690В. Кран/Подъемник | 433800
STV900D30N4 | Преобразователь частоты STV900 G-тип: 30 кВт (P-тип: 37 кВт) 400В | 296400
STV900D30N4H | Преобразователь частоты STV900H 30 кВт 400В. Кран/Подъемник | 298800
STV900D30N4H-IP55 | Преобразователь частоты STV900H 30 кВт 400В IP55. Кран/Подъемник | 460200
STV900D30N4-IP55 | Преобразователь частоты STV900 G-тип: 30 кВт (P-тип: 37 кВт) 400В IP55 | 402600
STV900D30N4L | Преобразователь частоты STV900L 30 кВт 400В. Лифт | 306600
STV900D30Y6 | Преобразователь частоты STV900 30 кВт 690В | 421200
STV900D30Y6H | Преобразователь частоты STV900H 30 кВт 690В. Кран/Подъемник | 451200
STV900D37N4 | Преобразователь частоты STV900 G-тип: 37 кВт (P-тип: 45 кВт) 400В | 349800
STV900D37N4H | Преобразователь частоты STV900H 37 кВт 400В. Кран/Подъемник | 349800
STV900D37N4H-IP55 | Преобразователь частоты STV900H 37 кВт 400В IP55. Кран/Подъемник | 531000
STV900D37N4-IP55 | Преобразователь частоты STV900 G-тип: 37 кВт (P-тип: 45 кВт) 400В IP55 | 463800
STV900D37Y6 | Преобразователь частоты STV900 37 кВт 690В | 465000
STV900D37Y6H | Преобразователь частоты STV900H 37 кВт 690В. Кран/Подъемник | 496800
STV900D45N4 | Преобразователь частоты STV900 G-тип: 45 кВт (P-тип: 55 кВт) 400В | 438000
STV900D45N4H | Преобразователь частоты STV900H 45 кВт 400В. Кран/Подъемник | 440400
STV900D45N4H-IP55 | Преобразователь частоты STV900H 45 кВт 400В IP55. Кран/Подъемник | 718200
STV900D45N4-IP55 | Преобразователь частоты STV900 G-тип: 45 кВт (P-тип: 55 кВт) 400В IP55 | 618000
STV900D45Y6 | Преобразователь частоты STV900 45 кВт 690В | 542400
STV900D45Y6H | Преобразователь частоты STV900H 45 кВт 690В. Кран/Подъемник | 580800
STV900D55N4 | Преобразователь частоты STV900 G-тип: 55 кВт (P-тип: 75 кВт) 400В | 502800
STV900D55N4H | Преобразователь частоты STV900H 55 кВт 400В. Кран/Подъемник | 502800
STV900D55N4H-IP55 | Преобразователь частоты STV900H 55 кВт 400В IP55. Кран/Подъемник | 790200
STV900D55N4-IP55 | Преобразователь частоты STV900 G-тип: 55 кВт (P-тип: 75 кВт) 400В IP55 | 679800
STV900D55Y6 | Преобразователь частоты STV900 55 кВт 690В | 675000
STV900D55Y6H | Преобразователь частоты STV900H 55 кВт 690В. Кран/Подъемник | 720600
STV900D75N4 | Преобразователь частоты STV900 G-тип: 75 кВт (P-тип: 90 кВт) 400В | 591000
STV900D75N4H | Преобразователь частоты STV900H 75 кВт 400В. Кран/Подъемник | 592200
STV900D75N4H-IP55 | Преобразователь частоты STV900H 75 кВт 400В IP55. Кран/Подъемник | 903600
STV900D75N4-IP55 | Преобразователь частоты STV900 G-тип: 75 кВт (P-тип: 90 кВт) 400В IP55 | 777600
STV900D75Y6 | Преобразователь частоты STV900 75 кВт 690В | 768600
STV900D75Y6H | Преобразователь частоты STV900H 75 кВт 690В. Кран/Подъемник | 820800
STV900U15N4 | Преобразователь частоты STV900 G-тип: 1.5 кВт (P-тип: 2.2 кВт) 400В | 57000
STV900U15N4H | Преобразователь частоты STV900H 1.5 кВт 400В. Кран/Подъемник | 69720
STV900U22N4 | Преобразователь частоты STV900 G-тип: 2.2 кВт (P-тип: 3.0 кВт) 400В | 58860
STV900U22N4H | Преобразователь частоты STV900H 2.2 кВт 400В. Кран/Подъемник | 72180
STV900U40N4 | Преобразователь частоты STV900 G-тип: 4.0 кВт (P-тип: 5.5 кВт) 400В | 72480
STV900U40N4H | Преобразователь частоты STV900H 4.0 кВт 400В. Кран/Подъемник | 90060
STV900U40N4H-IP55 | Преобразователь частоты STV900H 4.0 кВт 400В IP55. Кран/Подъемник | 154200
STV900U40N4-IP55 | Преобразователь частоты STV900 G-тип: 4.0 кВт (P-тип: 5.5 кВт) 400В IP55 | 134400
STV900U40N4L | Преобразователь частоты STV900L 4.0 кВт 400В. Лифт | 73620
STV900U55N4 | Преобразователь частоты STV900 G-тип: 5.5 кВт (P-тип: 7.5 кВт) 400В | 84780
STV900U55N4H | Преобразователь частоты STV900H 5.5 кВт 400В. Кран/Подъемник | 106800
STV900U55N4H-IP55 | Преобразователь частоты STV900H 5.5 кВт 400В IP55. Кран/Подъемник | 168000
STV900U55N4-IP55 | Преобразователь частоты STV900 G-тип: 5.5 кВт (P-тип: 7.5 кВт) 400В IP55 | 145200
STV900U55N4L | Преобразователь частоты STV900L 5.5 кВт 400В. Лифт | 87960
STV900U75N4 | Преобразователь частоты STV900 G-тип: 7.5 кВт (P-тип: 11 кВт) 400В | 101520
STV900U75N4H | Преобразователь частоты STV900H 7.5 кВт 400В. Кран/Подъемник | 124800
STV900U75N4H-IP55 | Преобразователь частоты STV900H 7.5 кВт 400В IP55. Кран/Подъемник | 197400
STV900U75N4-IP55 | Преобразователь частоты STV900 G-тип: 7.5 кВт (P-тип: 11 кВт) 400В IP55 | 171000
STV900U75N4L | Преобразователь частоты STV900L 7.5 кВт 400В. Лифт | 102780
SEOP-1223 | Кронштейн для крепления панели оператора STV630 на дверце шкафа | 1290
SEOP-1313 | Коммуникационная карта Modbus TCP для STV630 | 59460
SEOP-1314 | Коммуникационная карта BACnet MS/TP для STV630 | 59460
SEOP-1627 | Карта расширения входов/выходов для STV630 (+ 2DI, 3RO) | 9720
STVCF0020 | Вентилятор охлаждения (запчасть) для STV050 230В 0,4-2,2 кВт | 1145.4
STVCF0062 | Вентилятор охлаждения (запчасть) для STV050 400В 4-7,5 кВт | 2568
STVCF0065 | Вентилятор охлаждения (запчасть) для STV630 400В 4-7,5 кВт | 2364
STVCF0066 | Вентилятор охлаждения (запчасть) для STV050 400В 11-15 кВт | 2364
STVCF0067 | Вентилятор охлаждения (запчасть) для STV630 400В 30 кВт | 2568
STVCF0069 | Вентилятор охлаждения (запчасть) для STV630 400В 11-45 кВт, 37-45 кВт / STV050 400В 18,5-30 кВт | 4110
STVCF0070 | Вентилятор охлаждения (запчасть) для STV630 400В 90 кВт | 5262
STVCF0072 | Вентилятор охлаждения (запчасть) для STV630 400В 55 кВт, 110-185 кВт | 6540
STVCF0093 | Вентилятор охлаждения (запчасть) для STV630 400В 315-630 кВт | 46860
STVCF0096 | Вентилятор охлаждения (запчасть) для STV630 400В 200-280 кВт | 23460
STVCF0098 | Вентилятор охлаждения (запчасть) для STV630 400В 75 кВт | 8220
STVCF0103 | Вентилятор охлаждения (запчасть) для STV630 230В 0,4-1,5 кВт | 2832
STVCF0107 | Вентилятор охлаждения (запчасть) для STV630 230В 2,2 кВт, 400В 0,75-4 кВт | 2832
STVCF0108 | Вентилятор охлаждения (запчасть) для STV050 400В 0,75-2,2 кВт | 1145.4
SEOP-1114 | База для установки STV900 IP20 380В 220-315кВт | 198600
SEOP23-C11N4-AL | Фильтр гармоник 3Ф 400В 110 кВт / алюминиевый | 1587600
SEOP23-C13N4-AL | Фильтр гармоник 3Ф 400В 132 кВт / алюминиевый | 1933800
SEOP23-C13Y6-AL | Фильтр гармоник 3Ф 690В 110-132 кВт / алюминиевый | 1786200
SEOP23-C16N4-AL | Фильтр гармоник 3Ф 400В 160 кВт / алюминиевый | 2181600
SEOP23-C18Y6-AL | Фильтр гармоник 3Ф 690В 160-185 кВт / алюминиевый | 2850000
SEOP23-C20N4-AL | Фильтр гармоник 3Ф 400В 185-200 кВт / алюминиевый | 2952000
SEOP23-C22Y6-AL | Фильтр гармоник 3Ф 690В 200-220 кВт / алюминиевый | 3223200
SEOP23-C25N4-AL | Фильтр гармоник 3Ф 400В 220-250 кВт / алюминиевый | 3300000
SEOP23-C28N4-AL | Фильтр гармоник 3Ф 400В 280 кВт / алюминиевый | 3862800
SEOP23-C28Y6-AL | Фильтр гармоник 3Ф 690В 250-280 кВт / алюминиевый | 3648600
SEOP23-C31N4-AL | Фильтр гармоник 3Ф 400В 315 кВт / алюминиевый | 3862800
SEOP23-C35Y6-AL | Фильтр гармоник 3Ф 690В 315-355 кВт / алюминиевый | 4064400
SEOP23-C40N4-AL | Фильтр гармоник 3Ф 400В 355-400 кВт / алюминиевый | 5394000
SEOP23-C45Y6-AL | Фильтр гармоник 3Ф 690В 400-450 кВт / алюминиевый | 4580400
SEOP23-C50N4-AL | Фильтр гармоник 3Ф 400В 450-500 кВт / алюминиевый | 6270000
SEOP23-C56Y6-AL | Фильтр гармоник 3Ф 690В 500-560 кВт / алюминиевый | 5292000
SEOP23-C63Y6-AL | Фильтр гармоник 3Ф 690В 630 кВт / алюминиевый | 5903400
SEOP23-D90N4-AL | Фильтр гармоник 3Ф 400В 90 кВт / алюминиевый | 1495200
SEOP23-D90Y6-AL | Фильтр гармоник 3Ф 690В 90 кВт / алюминиевый | 1635600
SEOP24-C11N4-AL | Входной реактор 3Ф 400В 90-110 кВт / алюминиевый | 79380
SEOP24-C11N4-CU | Входной реактор 3Ф 400В 110 кВт / медный | 138000
SEOP24-C13N4-AL | Входной реактор 3Ф 400В 132 кВт / алюминиевый | 99060
SEOP24-C13N4-CU | Входной реактор 3Ф 400В 132 кВт / медный | 160800
SEOP24-C13Y6-AL | Входной реактор 3Ф 690В 110-132 кВт / алюминиевый | 81480
SEOP24-C13Y6-CU | Входной реактор 3Ф 690В 110-132 кВт / медный | 152400
SEOP24-C16N4-AL | Входной реактор 3Ф 400В 160 кВт / алюминиевый | 105840
SEOP24-C16N4-CU | Входной реактор 3Ф 400В 160 кВт / медный | 199800
SEOP24-C18Y6-AL | Входной реактор 3Ф 690В 160-185 кВт / алюминиевый | 112020
SEOP24-C18Y6-CU | Входной реактор 3Ф 690В 160-185 кВт / медный | 216000
SEOP24-C20N4-AL | Входной реактор 3Ф 400В 185-200 кВт / алюминиевый | 108540
SEOP24-C20N4-CU | Входной реактор 3Ф 400В 185-200 кВт / медный | 241800
SEOP24-C22N4-AL | Входной реактор 3Ф 400В 220 кВт / алюминиевый | 150000
SEOP24-C22Y6-AL | Входной реактор 3Ф 690В 200-220 кВт / алюминиевый | 123600
SEOP24-C22Y6-CU | Входной реактор 3Ф 690В 200-220 кВт / медный | 275400
SEOP24-C25N4-CU | Входной реактор 3Ф 400В 220-250 кВт / медный | 285000
SEOP24-C28N4-AL | Входной реактор 3Ф 400В 250-280 кВт / алюминиевый | 163200
SEOP24-C28N4-CU | Входной реактор 3Ф 400В 280 кВт / медный | 325800
SEOP24-C28Y6-AL | Входной реактор 3Ф 690В 250-280 кВт / алюминиевый | 140400
SEOP24-C28Y6-CU | Входной реактор 3Ф 690В 250-280 кВт / медный | 305400
SEOP24-C31N4-AL | Входной реактор 3Ф 400В 315 кВт / алюминиевый | 190800
SEOP24-C31N4-CU | Входной реактор 3Ф 400В 315 кВт / медный | 361800
SEOP24-C35N4-AL | Входной реактор 3Ф 400В 355 кВт / алюминиевый | 204000
SEOP24-C35Y6-AL | Входной реактор 3Ф 690В 315-355 кВт / алюминиевый | 190200
SEOP24-C35Y6-CU | Входной реактор 3Ф 690В 315-355 кВт / медный | 387000
SEOP24-C40N4-AL | Входной реактор 3Ф 400В 400 кВт / алюминиевый | 228600
SEOP24-C40N4-CU | Входной реактор 3Ф 400В 355-400 кВт / медный | 397800
SEOP24-C45N4-AL | Входной реактор 3Ф 400В 450 кВт / алюминиевый | 241200
SEOP24-C45Y6-AL | Входной реактор 3Ф 690В 400-450 кВт / алюминиевый | 244800
SEOP24-C45Y6-CU | Входной реактор 3Ф 690В 400-450 кВт / медный | 459000
SEOP24-C50N4-AL | Входной реактор 3Ф 400В 500 кВт / алюминиевый | 262800
SEOP24-C50N4-CU | Входной реактор 3Ф 400В 500 кВт / медный | 591000
SEOP24-C56Y6-AL | Входной реактор 3Ф 690В 500-560 кВт / алюминиевый | 275400
SEOP24-C56Y6-CU | Входной реактор 3Ф 690В 500-560 кВт / медный | 560400
SEOP24-C63Y6-AL | Входной реактор 3Ф 690В 630 кВт / алюминиевый | 358800
SEOP24-C63Y6-CU | Входной реактор 3Ф 690В 630 кВт / медный | 642000
SEOP24-D90N4-CU | Входной реактор 3Ф 400В 90 кВт / медный | 118080
SEOP24-D90Y6-AL | Входной реактор 3Ф 690В 90 кВт / алюминиевый | 74700
SEOP24-D90Y6-CU | Входной реактор 3Ф 690В 90 кВт / медный | 113820
SEOP25-C11N4-AL | Выходной реактор 3Ф 400В 90-110 кВт / алюминиевый | 82860
SEOP25-C11N4-CU | Выходной реактор 3Ф 400В 110 кВт / медный | 120600
SEOP25-C13N4-AL | Выходной реактор 3Ф 400В 132 кВт / алюминиевый | 91020
SEOP25-C13N4-CU | Выходной реактор 3Ф 400В 132 кВт / медный | 139200
SEOP25-C13Y6-AL | Выходной реактор 3Ф 690В 110-132 кВт / алюминиевый | 81480
SEOP25-C13Y6-CU | Выходной реактор 3Ф 690В 100-132 кВт / медный | 141000
SEOP25-C16N4-AL | Выходной реактор 3Ф 400В 160 кВт / алюминиевый | 99060
SEOP25-C16N4-CU | Выходной реактор 3Ф 400В 160 кВт / медный | 163800
SEOP25-C18Y6-AL | Выходной реактор 3Ф 690В 160-185 кВт / алюминиевый | 108540
SEOP25-C18Y6-CU | Выходной реактор 3Ф 690В 160-185 кВт / медный | 214200
SEOP25-C20N4-AL | Выходной реактор 3Ф 400В 185-200 кВт / алюминиевый | 106860
SEOP25-C20N4-CU | Выходной реактор 3Ф 400В 185-200 кВт / медный | 193800
SEOP25-C22N4-AL | Выходной реактор 3Ф 400В 220 кВт / алюминиевый | 114000
SEOP25-C22Y6-AL | Выходной реактор 3Ф 690В 200-220 кВт / алюминиевый | 118200
SEOP25-C22Y6-CU | Выходной реактор 3Ф 690В 200-220 кВт / медный | 256200
SEOP25-C25N4-AL | Выходной реактор 3Ф 400В 250 кВт / алюминиевый | 122400
SEOP25-C25N4-CU | Выходной реактор 3Ф 400В 220-250 кВт / медный | 237600
SEOP25-C28N4-AL | Выходной реактор 3Ф 400В 280 кВт / алюминиевый | 177000
SEOP25-C28N4-CU | Выходной реактор 3Ф 400В 280 кВт / медный | 271200
SEOP25-C28Y6-AL | Выходной реактор 3Ф 690В 250-280 кВт / алюминиевый | 138000
SEOP25-C28Y6-CU | Выходной реактор 3Ф 690В 250-280 кВт / медный | 283200
SEOP25-C31N4-CU | Выходной реактор 3Ф 400В 315 кВт / медный | 305400
SEOP25-C35N4-AL | Выходной реактор 3Ф 400В 315-355 кВт / алюминиевый | 189600
SEOP25-C35Y6-AL | Выходной реактор 3Ф 690В 315-355 кВт / алюминиевый | 181200
SEOP25-C35Y6-CU | Выходной реактор 3Ф 690В 315-355 кВт / медный | 345600
SEOP25-C40N4-AL | Выходной реактор 3Ф 400В 400 кВт / алюминиевый | 198600
SEOP25-C40N4-CU | Выходной реактор 3Ф 400В 355-400 кВт / медный | 364200
SEOP25-C45N4-AL | Выходной реактор 3Ф 400В 450 кВт / алюминиевый | 214200
SEOP25-C45Y6-AL | Выходной реактор 3Ф 690В 400-450 кВт / алюминиевый | 236400
SEOP25-C45Y6-CU | Выходной реактор 3Ф 690В 400-450 кВт / медный | 411600
SEOP25-C50N4-AL | Выходной реактор 3Ф 400В 500 кВт / алюминиевый | 255000
SEOP25-C50N4-CU | Выходной реактор 3Ф 400В 450-500 кВт / медный | 448200
SEOP25-C56Y6-AL | Выходной реактор 3Ф 690В 500-560 кВт / алюминиевый | 273600
SEOP25-C56Y6-CU | Выходной реактор 3Ф 690В 500-560 кВт / медный | 504600
SEOP25-C63Y6-AL | Выходной реактор 3Ф 690В 630 кВт / алюминиевый | 374400
SEOP25-C63Y6-CU | Выходной реактор 3Ф 690В 630 кВт / медный | 643800
SEOP25-D90N4-CU | Выходной реактор 3Ф 400В 90 кВт / медный | 103860
SEOP25-D90Y6-AL | Выходной реактор 3Ф 690В 90 кВт / алюминиевый | 73320
SEOP25-D90Y6-CU | Выходной реактор 3Ф 690В 90 кВт / медный | 114000
SEOP26-C11N4-AL | DC реактор 3Ф 400В 110 кВт / алюминиевый | 70920
SEOP26-C11N4-CU | DC реактор 3Ф 400В 110 кВт / медный | 148800
SEOP26-C13N4-AL | DC реактор 3Ф 400В 132 кВт / алюминиевый | 73320
SEOP26-C13N4-CU | DC реактор 3Ф 400В 132 кВт / медный | 185400
SEOP26-C16N4-AL | DC реактор 3Ф 400В 160 кВт / алюминиевый | 75720
SEOP26-C16N4-CU | DC реактор 3Ф 400В 160 кВт / медный | 202800
SEOP26-C18Y6-AL | DC реактор 3Ф 690В 132-185 кВт / алюминиевый | 88260
SEOP26-C18Y6-CU | DC реактор 3Ф 690В 132-185 кВт / медный | 122400
SEOP26-C20N4-AL | DC реактор 3Ф 400В 185-200 кВт / алюминиевый | 101760
SEOP26-C20N4-CU | DC реактор 3Ф 400В 185-200 кВт / медный | 230400
SEOP26-C22N4-AL | DC реактор 3Ф 400В 220 кВт / алюминиевый | 107520
SEOP26-C25N4-AL | DC реактор 3Ф 400В 250 кВт / алюминиевый | 122400
SEOP26-C25N4-CU | DC реактор 3Ф 400В 220-250 кВт / медный | 271800
SEOP26-C25Y6-AL | DC реактор 3Ф 690В 200-250 кВт / алюминиевый | 102900
SEOP26-C25Y6-CU | DC реактор 3Ф 690В 200-250 кВт / медный | 171000
SEOP26-C31N4-AL | DC реактор 3Ф 400В 280-315 кВт / алюминиевый | 133800
SEOP26-C31N4-CU | DC реактор 3Ф 400В 280-315 кВт / медный | 357000
SEOP26-C35Y6-AL | DC реактор 3Ф 690В 280-355 кВт / алюминиевый | 126000
SEOP26-C35Y6-CU | DC реактор 3Ф 690В 280-355 кВт / медный | 229800
SEOP26-C40N4-AL | DC реактор 3Ф 400В 355-400 кВт / алюминиевый | 144000
SEOP26-C45Y6-AL | DC реактор 3Ф 690В 400-450 кВт / алюминиевый | 153000
SEOP26-C45Y6-CU | DC реактор 3Ф 690В 400-450 кВт / медный | 316800
SEOP26-C50N4-AL | DC реактор 3Ф 400В 450-500 кВт / алюминиевый | 190200
SEOP26-C50N4-CU | DC реактор 3Ф 400В 355-500 кВт / медный | 397800
SEOP26-C56Y6-AL | DC реактор 3Ф 690В 500-560 кВт / алюминиевый | 188400
SEOP26-C56Y6-CU | DC реактор 3Ф 690В 500-560 кВт / медный | 376200
SEOP26-C63Y6-AL | DC реактор 3Ф 690В 630 кВт / алюминиевый | 209400
SEOP26-C63Y6-CU | DC реактор 3Ф 690В 630 кВт / медный | 402600
SEOP26-D90N4-AL | DC реактор 3Ф 400В 75-90 кВт / алюминиевый | 57000
SEOP26-D90N4-CU | DC реактор 3Ф 400В 90 кВт / медный | 124800
SEOP27-C11N4-AL | Синусный фильтр 3Ф 400В 110 кВт / алюминиевый | 764400
SEOP27-C13N4-AL | Синусный фильтр 3Ф 400В 132 кВт / алюминиевый | 865200
SEOP27-C13Y6-CU | Синусный фильтр 3Ф 690В 110-132 кВт / медный | 1316400
SEOP27-C16N4-AL | Синусный фильтр 3Ф 400В 160 кВт / алюминиевый | 996000
SEOP27-C18Y6-CU | Синусный фильтр 3Ф 690В 160-185 кВт / медный | 1713600
SEOP27-C20N4-AL | Синусный фильтр 3Ф 400В 185-200 кВт / алюминиевый | 1243800
SEOP27-C22Y6-CU | Синусный фильтр 3Ф 690В 200-220 кВт / медный | 1902600
SEOP27-C25N4-AL | Синусный фильтр 3Ф 400В 220-250 кВт / алюминиевый | 1414800
SEOP27-C28Y6-CU | Синусный фильтр 3Ф 690В 250-280 кВт / медный | 2416200
SEOP27-C31N4-AL | Синусный фильтр 3Ф 400В 280-315 кВт / алюминиевый | 1671600
SEOP27-C35Y6-CU | Синусный фильтр 3Ф 690В 315-355 кВт / медный | 3119400
SEOP27-C40N4-AL | Синусный фильтр 3Ф 400В 355-400 кВт / алюминиевый | 2324400
SEOP27-C45Y6-CU | Синусный фильтр 3Ф 690В 400-450 кВт / медный | 3966600
SEOP27-C50N4-AL | Синусный фильтр 3Ф 400В 450-500 кВт / алюминиевый | 2850000
SEOP27-C56Y6-CU | Синусный фильтр 3Ф 690В 500-560 кВт / медный | 4597800
SEOP27-C63Y6-CU | Синусный фильтр 3Ф 690В 630 кВт / медный | 5814600
SEOP27-D90N4-AL | Синусный фильтр 3Ф 400В 90 кВт / алюминиевый | 692400
SEOP27-D90Y6-CU | Синусный фильтр 3Ф 690В 90 кВт / медный | 1118400
SEOP28-C11N4-AL | dV/dt-фильтр 3Ф 400В 110 кВт / алюминиевый | 176400
SEOP28-C11N4-CU | dV/dt-фильтр 3Ф 400В 110 кВт / медный | 263400
SEOP28-C13N4-AL | dV/dt-фильтр 3Ф 400В 132 кВт / алюминиевый | 196800
SEOP28-C13N4-CU | dV/dt-фильтр 3Ф 400В 132 кВт / медный | 317400
SEOP28-C13Y6-CU | dV/dt-фильтр 3Ф 690В 110-132 кВт / медный | 274200
SEOP28-C16N4-AL | dV/dt-фильтр 3Ф 400В 160 кВт / алюминиевый | 218400
SEOP28-C16N4-CU | dV/dt-фильтр 3Ф 400В 160 кВт / медный | 408600
SEOP28-C20N4-AL | dV/dt-фильтр 3Ф 400В 185-200 кВт / алюминиевый | 279600
SEOP28-C20N4-CU | dV/dt-фильтр 3Ф 400В 185-200 кВт / медный | 466800
SEOP28-C20Y6-CU | dV/dt-фильтр 3Ф 690В 160-200 кВт / медный | 373200
SEOP28-C22Y6-CU | dV/dt-фильтр 3Ф 690В 220 кВт / медный | 441000
SEOP28-C25N4-AL | dV/dt-фильтр 3Ф 400В 220-250 кВт / алюминиевый | 377400
SEOP28-C25N4-CU | dV/dt-фильтр 3Ф 400В 220-250 кВт / медный | 554400
SEOP28-C28N4-AL | dV/dt-фильтр 3Ф 400В 280 кВт / алюминиевый | 415200
SEOP28-C28N4-CU | dV/dt-фильтр 3Ф 400В 280 кВт / медный | 683400
SEOP28-C28Y6-CU | dV/dt-фильтр 3Ф 690В 250-280 кВт / медный | 525000
SEOP28-C31N4-AL | dV/dt-фильтр 3Ф 400В 315 кВт / алюминиевый | 444600
SEOP28-C31N4-CU | dV/dt-фильтр 3Ф 400В 315 кВт / медный | 683400
SEOP28-C35Y6-CU | dV/dt-фильтр 3Ф 690В 315-355 кВт / медный | 640200
SEOP28-C40N4-AL | dV/dt-фильтр 3Ф 400В 355-400 кВт / алюминиевый | 579600
SEOP28-C40N4-CU | dV/dt-фильтр 3Ф 400В 355-400 кВт / медный | 963600
SEOP28-C45Y6-CU | dV/dt-фильтр 3Ф 690В 400-450 кВт / медный | 693000
SEOP28-C50N4-AL | dV/dt-фильтр 3Ф 400В 450-500 кВт / алюминиевый | 620400
SEOP28-C50N4-CU | dV/dt-фильтр 3Ф 400В 450-500 кВт / медный | 1146000
SEOP28-C56Y6-CU | dV/dt-фильтр 3Ф 690В 500-560 кВт / медный | 800400
SEOP28-C63Y6-CU | dV/dt-фильтр 3Ф 690В 630 кВт / медный | 1099800
SEOP28-D90N4-AL | dV/dt-фильтр 3Ф 400В 90 кВт / алюминиевый | 163200
SEOP28-D90N4-CU | dV/dt-фильтр 3Ф 400В 90 кВт / медный | 237000
SEOP28-D90Y6-CU | dV/dt-фильтр 3Ф 690В 90 кВт / медный | 209400
SEOP3503 | ЭМС-фильтр Класса С2 для STV 3Ф 690В 110-185кВт | 508800
SEOP3504 | ЭМС-фильтр Класса С2 для STV 3Ф 690В 200-280кВт | 594000
SEOP3505 | ЭМС-фильтр Класса С2 для STV 3Ф 690В 315-355кВт | 721800
SEOP3506 | ЭМС-фильтр Класса С2 для STV 3Ф 690В 400-560кВт | 763800
SEOP3507 | ЭМС-фильтр Класса С2 для STV 3Ф 690В 630кВт | 848400
SEOP3603 | Выходной ЭМС-фильтр для STV 3Ф 690В 110-185кВт | 424200
SEOP3604 | Выходной ЭМС-фильтр для STV 3Ф 690В 200-280кВт | 508800
SEOP3605 | Выходной ЭМС-фильтр для STV 3Ф 690В 315-355кВт | 636000
SEOP3606 | Выходной ЭМС-фильтр для STV 3Ф 690В 400-560кВт | 662400
SEOP3607 | Выходной ЭМС-фильтр для STV 3Ф 690В 630кВт | 678600
SEOP4112 | Тормозной резистор для STV 3Ф 380В 110 кВт (4,5Ω/17кВт) | 273600
SEOP4113 | Тормозной резистор для STV 3Ф 380В 132 кВт (3,7Ω/20кВт) | 275400
SEOP4114 | Тормозной резистор для STV 3Ф 380В 200 кВт (2,5Ω/30кВт) | 564000
SEOP4115 | Тормозной резистор для STV 3Ф 380В 250 кВт (2Ω/38кВт) | 580800
SEOP4201 | Буферный блок STV900Н 3Ф 380В 110кВт | 166800
SEOP4202 | Буферный блок STV900Н 3Ф 380В 250кВт | 175200
SEOP4203 | Буферный блок STV900Н 3Ф 690В 400кВт | 1331400
SEOP4305 | Блок рекуперации для STV900H 3Ф 380В 75-90кВт | 916200
SEOP4306 | Блок рекуперации для STV900H 3Ф 380В 110кВт | 959400
SEOP4307 | Блок рекуперации для STV900H 3Ф 380В 132кВт | 1134000
SEOP4308 | Блок рекуперации для STV900H 3Ф 380В 160кВт | 1743600
SEOP4309 | Блок рекуперации для STV900H 3Ф 380В 185-200кВт | 2005200
SEOP4310 | Блок рекуперации для STV900H 3Ф 380В 220-250кВт | 2092200
SEOP4313 | Блок рекуперации для STV900H 3Ф 690В 110-160кВт | 1220400
SEOP4314 | Блок рекуперации для STV900H 3Ф 690В 185-200кВт | 1830600
SEOP4315 | Блок рекуперации для STV900H 3Ф 690В 220-315кВт | 2441400
SEOP4316 | Блок рекуперации для STV900H 3Ф 690В 350-400кВт | 2237400
STV320C11N4 | Преобразователь частоты STV320 110 кВт 400В | 692400
STV320D90N4 | Преобразователь частоты STV320 90 кВт 400В | 598200
STV600C11N4 | Преобразователь частоты STV600 110 кВт 400В | 595800
STV600C11N4F3 | Преобразователь частоты STV600 110 кВт 400В с ЭМС C3 фильт. | 673200
STV600C11N4L1 | Преобразователь частоты STV600 110 кВт 400В с DC реакт. | 705600
STV600C13N4 | Преобразователь частоты STV600 132 кВт 400В | 691200
STV600C13N4F3 | Преобразователь частоты STV600 132 кВт 400В с ЭМС C3 фильт. | 747000
STV600C13N4L1 | Преобразователь частоты STV600 132 кВт 400В с DC реакт. | 781200
STV600C16N4 | Преобразователь частоты STV600 160 кВт 400В | 939000
STV600C16N4L1 | Преобразователь частоты STV600 160 кВт 400В с DC реакт. | 1031400
STV600C18N4 | Преобразователь частоты STV600 185 кВт 400В | 1063800
STV600C18N4L1 | Преобразователь частоты STV600 185 кВт 400В с DC реакт. | 1149000
STV600C20N4 | Преобразователь частоты STV600 200 кВт 400В | 1140000
STV600C20N4L1 | Преобразователь частоты STV600 200 кВт 400В с DC реакт. | 1231200
STV600C22N4 | Преобразователь частоты STV600 220 кВт 400В | 1293600
STV600C22N4L1 | Преобразователь частоты STV600 220 кВт 400В с DC реакт. | 1396800
STV600C22N4L3 | Преобразователь частоты STV600 220 кВт 400В с DC и вых. реакт. | 1552200
STV600C25N4 | Преобразователь частоты STV600 250 кВт 400В | 1544400
STV600C25N4L1 | Преобразователь частоты STV600 250 кВт 400В с DC реакт. | 1667400
STV600C25N4L3 | Преобразователь частоты STV600 250 кВт 400В с DC и вых. реакт. | 1852200
STV600C28N4 | Преобразователь частоты STV600 280 кВт 400В | 1693200
STV600C28N4L1 | Преобразователь частоты STV600 280 кВт 400В с DC реакт. | 1828800
STV600C28N4L3 | Преобразователь частоты STV600 280 кВт 400В с DC и вых. реакт. | 2030400
STV600C31N4 | Преобразователь частоты STV600 315 кВт 400В | 1780800
STV600C31N4L1 | Преобразователь частоты STV600 315 кВт 400В с DC реакт. | 1923000
STV600C31N4L3 | Преобразователь частоты STV600 315 кВт 400В с DC и вых. реакт. | 2134800
STV600C35N4 | Преобразователь частоты STV600 355 кВт 400В | 1879800
STV600C35N4L1 | Преобразователь частоты STV600 355 кВт 400В с DC реакт. | 2029800
STV600C35N4L3 | Преобразователь частоты STV600 355 кВт 400В с DC и вых. реакт. | 2253000
STV600C40N4L1 | Преобразователь частоты STV600 400 кВт 400В с DC реакт. | 3180000
STV600C40N4L3 | Преобразователь частоты STV600 400 кВт 400В с DC и вых. реакт. | 3561000
STV600C45N4L1 | Преобразователь частоты STV600 450 кВт 400В с DC реакт. | 3579000
STV600C45N4L3 | Преобразователь частоты STV600 450 кВт 400В с DC и вых. реакт. | 4008000
STV600C50N4L1 | Преобразователь частоты STV600 500 кВт 400В с DC реакт. | 3732600
STV600C50N4L3 | Преобразователь частоты STV600 500 кВт 400В с DC и вых. реакт. | 4179600
STV600D90N4 | Преобразователь частоты STV600 90 кВт 400В | 485400
STV600D90N4F3 | Преобразователь частоты STV600 90 кВт 400В с ЭМС C3 фильт. | 588000
STV600D90N4L1 | Преобразователь частоты STV600 90 кВт 400В с DC реакт. | 616800
STV630C11N4L1 | Преобразователь частоты STV630 110 кВт 400В ЭМС С3 + встр. DC реактор + LCD панель оператора | 811200
STV630C11N4-LED | Преобразователь частоты STV630 110 кВт 400В ЭМС С3 + LED панель оператора | 604800
STV630C13N4L1 | Преобразователь частоты STV630 132 кВт 400В ЭМС С3 + встр. DC реактор + LCD панель оператора | 898200
STV630C13N4-LED | Преобразователь частоты STV630 132 кВт 400В ЭМС С3 + LED панель оператора | 693000
STV630C16N4L1 | Преобразователь частоты STV630 160 кВт 400В ЭМС С3 + встр. DC реактор + LCD панель оператора | 1185600
STV630C16N4-LED | Преобразователь частоты STV630 160 кВт 400В ЭМС С3 + LED панель оператора | 879000
STV630C18N4L1 | Преобразователь частоты STV630 185 кВт 400В ЭМС С3 + встр. DC реактор + LCD панель оператора | 1321800
STV630C18N4-LED | Преобразователь частоты STV630 185 кВт 400В ЭМС С3 + LED панель оператора | 982200
STV630C20N4L1 | Преобразователь частоты STV630 200 кВт 400В ЭМС С3 + встр. DC реактор + LCD панель оператора | 1416000
STV630C20N4-LED | Преобразователь частоты STV630 200 кВт 400В ЭМС С3 + LED панель оператора | 1137000
STV630C22N4L1 | Преобразователь частоты STV630 220 кВт 400В ЭМС С3 + встр. DC реактор + LCD панель оператора | 1606200
STV630C22N4-LED | Преобразователь частоты STV630 220 кВт 400В ЭМС С3 + LED панель оператора | 1188600
STV630C25N4L1 | Преобразователь частоты STV630 250 кВт 400В ЭМС С3 + встр. DC реактор + LCD панель оператора | 1918200
STV630C25N4-LED | Преобразователь частоты STV630 250 кВт 400В ЭМС С3 + LED панель оператора | 1498800
STV630C28N4L1 | Преобразователь частоты STV630 280 кВт 400В ЭМС С3 + встр. DC реактор + LCD панель оператора | 2103000
STV630C28N4-LED | Преобразователь частоты STV630 280 кВт 400В ЭМС С3 + LED панель оператора | 1601400
STV630C31N4L1 | Преобразователь частоты STV630 315 кВт 400В ЭМС С3 + встр. DC реактор + LCD панель оператора | 2211600
STV630C31N4-LED | Преобразователь частоты STV630 315 кВт 400В ЭМС С3 + LED панель оператора | 1756800
STV630C35N4L1 | Преобразователь частоты STV630 355 кВт 400В ЭМС С3 + встр. DC реактор + LCD панель оператора | 2334000
STV630C40N4L1 | Преобразователь частоты STV630 400 кВт 400В ЭМС С3 + встр. DC реактор + LCD панель оператора | 3657000
STV630C45N4L1 | Преобразователь частоты STV630 450 кВт 400В ЭМС С3 + встр. DC реактор + LCD панель оператора | 4115400
STV630C50N4L1 | Преобразователь частоты STV630 500 кВт 400В ЭМС С3 + встр. DC реактор + LCD панель оператора | 4292400
STV630C56N4L1 | Преобразователь частоты STV630 560 кВт 400В ЭМС С3 + встр. DC реактор + LCD панель оператора | 5025600
STV630C63N4L1 | Преобразователь частоты STV630 630 кВт 400В ЭМС С3 + встр. DC реактор + LCD панель оператора | 5701800
STV630D11N4L1 | Преобразователь частоты STV630 11 кВт 400В ЭМС С3 + встр. DC реактор + LCD панель оператора | 129000
STV630D11N4-LED | Преобразователь частоты STV630 11 кВт 400В ЭМС С3 + LED панель оператора | 106020
STV630D15N4L1 | Преобразователь частоты STV630 15 кВт 400В ЭМС С3 + встр. DC реактор + LCD панель оператора | 154200
STV630D15N4-LED | Преобразователь частоты STV630 15 кВт 400В ЭМС С3 + LED панель оператора | 119640
STV630D18N4L1 | Преобразователь частоты STV630 18,5 кВт 400В ЭМС С3 + встр. DC реактор + LCD панель оператора | 180600
STV630D18N4-LED | Преобразователь частоты STV630 18,5 кВт 400В ЭМС С3 + LED панель оператора | 145800
STV630D22N4L1 | Преобразователь частоты STV630 22 кВт 400В ЭМС С3 + встр. DC реактор + LCD панель оператора | 218400
STV630D22N4-LED | Преобразователь частоты STV630 22 кВт 400В ЭМС С3 + LED панель оператора | 162600
STV630D30N4L1 | Преобразователь частоты STV630 30 кВт 400В ЭМС С3 + встр. DC реактор + LCD панель оператора | 267000
STV630D30N4-LED | Преобразователь частоты STV630 30 кВт 400В ЭМС С3 + LED панель оператора | 192000
STV630D37N4L1 | Преобразователь частоты STV630 37 кВт 400В ЭМС С3 + встр. DC реактор + LCD панель оператора | 319200
STV630D37N4-LED | Преобразователь частоты STV630 37 кВт 400В ЭМС С3 + LED панель оператора | 230400
STV630D45N4L1 | Преобразователь частоты STV630 45 кВт 400В ЭМС С3 + встр. DC реактор + LCD панель оператора | 373800
STV630D45N4-LED | Преобразователь частоты STV630 45 кВт 400В ЭМС С3 + LED панель оператора | 259200
STV630D55N4L1 | Преобразователь частоты STV630 55 кВт 400В ЭМС С3 + встр. DC реактор + LCD панель оператора | 480000
STV630D55N4-LED | Преобразователь частоты STV630 55 кВт 400В ЭМС С3 + LED панель оператора | 362400
STV630D75N4L1 | Преобразователь частоты STV630 75 кВт 400В ЭМС С3 + встр. DC реактор + LCD панель оператора | 546600
STV630D75N4-LED | Преобразователь частоты STV630 75 кВт 400В ЭМС С3 + LED панель оператора | 434400
STV630D90N4L1 | Преобразователь частоты STV630 90 кВт 400В ЭМС С3 + встр. DC реактор + LCD панель оператора | 709800
STV630D90N4-LED | Преобразователь частоты STV630 90 кВт 400В ЭМС С3 + LED панель оператора | 508800
STV630U04M2 | Преобразователь частоты STV630 0,4 кВт 220В ЭМС С3 + LED панель оператора | 41100
STV630U07M2 | Преобразователь частоты STV630 0,75 кВт 220В ЭМС С3 + LED панель оператора | 43560
STV630U07N4 | Преобразователь частоты STV630 0,75 кВт 400В ЭМС С3 + LED панель оператора | 52020
STV630U15M2 | Преобразователь частоты STV630 1,5 кВт 220В ЭМС С3 + LED панель оператора | 52500
STV630U15N4 | Преобразователь частоты STV630 1,5 кВт 400В ЭМС С3 + LED панель оператора | 54600
STV630U22M2 | Преобразователь частоты STV630 2,2 кВт 220В ЭМС С3 + LED панель оператора | 58380
STV630U22N4 | Преобразователь частоты STV630 2,2 кВт 400В ЭМС С3 + LED панель оператора | 60360
STV630U40N4 | Преобразователь частоты STV630 4 кВт 400В ЭМС С3 + LED панель оператора | 68640
STV630U40N4L1 | Преобразователь частоты STV630 4 кВт 400В ЭМС С3 + встр. DC реактор + LCD панель оператора | 110340
STV630U40N4-LED | Преобразователь частоты STV630 4 кВт 400В ЭМС С3 + LED панель оператора | 80220
STV630U55N4L1 | Преобразователь частоты STV630 5,5 кВт 400В ЭМС С3 + встр. DC реактор + LCD панель оператора | 114960
STV630U55N4-LED | Преобразователь частоты STV630 5,5 кВт 400В ЭМС С3 + LED панель оператора | 83100
STV630U75N4L1 | Преобразователь частоты STV630 7,5 кВт 400В ЭМС С3 + встр. DC реактор + LCD панель оператора | 117840
STV630U75N4-LED | Преобразователь частоты STV630 7,5 кВт 400В ЭМС С3 + LED панель оператора | 84540
STV900C11N4 | Преобразователь частоты STV900 G-тип: 110 кВт (P-тип: 132 кВт) 400В | 952200
STV900C11N4H | Преобразователь частоты STV900H 110 кВт 400В. Кран/Подъемник | 1048800
STV900C11N4H-IP55 | Преобразователь частоты STV900H 110 кВт 400В IP55. Кран/Подъемник | 1512600
STV900C11N4-IP55 | Преобразователь частоты STV900 G-тип: 110 кВт 400В IP55 | 1283400
STV900C11Y6 | Преобразователь частоты STV900 110 кВт 690В | 1192800
STV900C11Y6H | Преобразователь частоты STV900H 110 кВт 690В. Кран/Подъемник | 1317000
STV900C13N4 | Преобразователь частоты STV900 G-тип: 132 кВт (P-тип: 160 кВт) 400В | 1066200
STV900C13N4H | Преобразователь частоты STV900H 132 кВт 400В. Кран/Подъемник | 1549800
STV900C13Y6 | Преобразователь частоты STV900 132 кВт 690В | 1411800
STV900C13Y6H | Преобразователь частоты STV900H 130 кВт 690В. Кран/Подъемник | 1564200
STV900C16N4 | Преобразователь частоты STV900 G-тип: 160 кВт (P-тип: 185 кВт) 400В | 1241400
STV900C16N4H | Преобразователь частоты STV900H 160 кВт 400В. Кран/Подъемник | 1677600
STV900C16Y6 | Преобразователь частоты STV900 160 кВт 690В | 1773600
STV900C16Y6H | Преобразователь частоты STV900H 160 кВт 690В. Кран/Подъемник | 1968000
STV900C18N4 | Преобразователь частоты STV900 G-тип: 185 кВт (P-тип: 200 кВт) 400В | 1391400
STV900C18N4H | Преобразователь частоты STV900H 185 кВт 400В. Кран/Подъемник | 1788600
STV900C18Y6 | Преобразователь частоты STV900 185 кВт 690В | 2190000
STV900C18Y6H | Преобразователь частоты STV900H 185 кВт 690В. Кран/Подъемник | 2432400
STV900C20N4 | Преобразователь частоты STV900 G-тип: 200 кВт (P-тип: 220 кВт) 400В | 1634400
STV900C20N4H | Преобразователь частоты STV900H 200 кВт 400В. Кран/Подъемник | 1983000
STV900C20Y6 | Преобразователь частоты STV900 200 кВт 690В | 2269800
STV900C20Y6H | Преобразователь частоты STV900H 200 кВт 690В. Кран/Подъемник | 2514600
STV900C22N4 | Преобразователь частоты STV900 G-тип: 220 кВт (P-тип: 250 кВт) 400В | 2016000
STV900C22N4H | Преобразователь частоты STV900H 220 кВт 400В. Кран/Подъемник | 2305200
STV900C22Y6 | Преобразователь частоты STV900 220 кВт 690В | 2553600
STV900C22Y6H | Преобразователь частоты STV900H 220 кВт 690В. Кран/Подъемник | 2828400
STV900C25N4 | Преобразователь частоты STV900 G-тип: 250 кВт (P-тип: 280 кВт) 400В | 2124600
STV900C25N4H | Преобразователь частоты STV900H 250 кВт 400В. Кран/Подъемник | 2514600
STV900C25Y6 | Преобразователь частоты STV900 250 кВт 690В | 2722200
STV900C25Y6H | Преобразователь частоты STV900H 250 кВт 690В. Кран/Подъемник | 3015600
STV900C28N4 | Преобразователь частоты STV900 G-тип: 280 кВт (P-тип: 315 кВт) 400В | 2239200
STV900C28N4H | Преобразователь частоты STV900H 280 кВт 400В. Кран/Подъемник | 2754000
STV900C28Y6 | Преобразователь частоты STV900 280 кВт 690В | 3019800
STV900C28Y6H | Преобразователь частоты STV900H 280 кВт 690В. Кран/Подъемник | 3345000
STV900C31N4 | Преобразователь частоты STV900 G-тип: 315 кВт (P-тип: 355 кВт) 400В | 2426400
STV900C31N4H | Преобразователь частоты STV900H 315 кВт 400В. Кран/Подъемник | 2919000
STV900C31Y6 | Преобразователь частоты STV900 315 кВт 690В | 3529800
STV900C31Y6H | Преобразователь частоты STV900H 315 кВт 690В. Кран/Подъемник | 3912600
STV900C35N4 | Преобразователь частоты STV900 G-тип: 355 кВт (P-тип: 400 кВт) 400В | 3369600
STV900C35N4H | Преобразователь частоты STV900H 355 кВт 400В. Кран/Подъемник | 5004600
STV900C35Y6 | Преобразователь частоты STV900 355 кВт 690В | 3891000
STV900C35Y6H | Преобразователь частоты STV900H 355 кВт 690В. Кран/Подъемник | 4317000
STV900C40N4 | Преобразователь частоты STV900 G-тип: 400 кВт (P-тип: 450 кВт) 400В | 4341000
STV900C40N4H | Преобразователь частоты STV900H 400 кВт 400В. Кран/Подъемник | 5342400
STV900C40Y6 | Преобразователь частоты STV900 400 кВт 690В | 5512800
STV900C40Y6H | Преобразователь частоты STV900H 400 кВт 690В. Кран/Подъемник | 6112200
STV900C45N4 | Преобразователь частоты STV900 G-тип: 450 кВт (P-тип: 500 кВт) 400В | 4959600
STV900C45N4H | Преобразователь частоты STV900H 450 кВт 400В. Кран/Подъемник | 5797800
STV900C45Y6 | Преобразователь частоты STV900 450 кВт 690В | 6107400
STV900C45Y6H | Преобразователь частоты STV900H 450 кВт 690В. Кран/Подъемник | 6769800
STV900C50N4 | Преобразователь частоты STV900 G-тип: 500 кВт 400В | 5215200
STV900C50N4H | Преобразователь частоты STV900H 500 кВт 400В. Кран/Подъемник | 6097200
STV900C50Y6 | Преобразователь частоты STV900 500 кВт 690В | 6588600
STV900C50Y6H | Преобразователь частоты STV900H 500 кВт 690В. Кран/Подъемник | 7308000
STV900C56N4 | Преобразователь частоты STV900 560 кВт 400В | 6345600
STV900C56Y6 | Преобразователь частоты STV900 560 кВт 690В | 7135800
STV900C56Y6H | Преобразователь частоты STV900H 560 кВт 690В. Кран/Подъемник | 7915200
STV900C63N4 | Преобразователь частоты STV900 630 кВт 400В | 6520200
STV900C63Y6 | Преобразователь частоты STV900 630 кВт 690В | 7545000
STV900C63Y6H | Преобразователь частоты STV900H 630 кВт 690В. Кран/Подъемник | 8362800
STV900C71N4 | Преобразователь частоты STV900 710 кВт 400В | 10731600
STV900C71Y6 | Преобразователь частоты STV900 710 кВт 690В | 9736800
STV900C80N4 | Преобразователь частоты STV900 800 кВт 400В | 11456400
STV900C80Y6 | Преобразователь частоты STV900 800 кВт 690В | 13797600
STV900D90N4 | Преобразователь частоты STV900 G-тип: 90 кВт (P-тип: 110 кВт) 400В | 909600
STV900D90N4H | Преобразователь частоты STV900H 90 кВт 400В. Кран/Подъемник | 943200
STV900D90N4H-IP55 | Преобразователь частоты STV900H 90 кВт 400В IP55. Кран/Подъемник | 1364400
STV900D90N4-IP55 | Преобразователь частоты STV900 G-тип: 90 кВт (P-тип: 110 кВт) 400В IP55 | 1157400
STV900D90Y6 | Преобразователь частоты STV900 90 кВт 690В | 1072200
STV900D90Y6H | Преобразователь частоты STV900H 90 кВт 690В. Кран/Подъемник | 1191000
STV900M10N4 | Преобразователь частоты STV900 1000 кВт 400В | 13762200
STV900M10Y6 | Преобразователь частоты STV900 1000 кВт 690В | 16492200
STV900M12N4 | Преобразователь частоты STV900 1200 кВт 400В | 17184000
STV900M12Y6 | Преобразователь частоты STV900 1200 кВт 690В | 18885600
STV900M15N4 | Преобразователь частоты STV900 1500 кВт 400В | 20642400
STV900M15Y6 | Преобразователь частоты STV900 1500 кВт 690В | 24736800
STV900M20N4 | Преобразователь частоты STV900 2000 кВт 400В | 27523200
STV900M20Y6 | Преобразователь частоты STV900 2000 кВт 690В | 32982000
STV900M25N4 | Преобразователь частоты STV900 2500 кВт 400В | 34403400
STV900M25Y6 | Преобразователь частоты STV900 2500 кВт 690В | 37770000
STV900M30N4 | Преобразователь частоты STV900 3000 кВт 400В | 41283600
STV900M30Y6 | Преобразователь частоты STV900 3000 кВт 690В | 47211600
SEBBB100B | Настенный шкаф защиты батарей LVBOX-C, 100A, черный | 1148400
SEBBB100G | Настенный шкаф защиты батарей LVBOX-C, 100A, серый | 1148400
SEBBB100W | Настенный шкаф защиты батарей LVBOX-C, 100A, белый | 1148400
SEBBB160B | Настенный шкаф защиты батарей LVBOX-C, 160A, черный | 1148400
SEBBB160G | Настенный шкаф защиты батарей LVBOX-C, 160A, серый | 1148400
SEBBB160W | Настенный шкаф защиты батарей LVBOX-C, 160A, белый | 1148400
SEBBB200B | Настенный шкаф защиты батарей LVBOX-C, 200A, черный | 1148400
SEBBB200G | Настенный шкаф защиты батарей LVBOX-C, 200A, серый | 1148400
SEBBB200W | Настенный шкаф защиты батарей LVBOX-C, 200A, белый | 1148400
SEBBB250B | Настенный шкаф защиты батарей LVBOX-C, 250A, черный | 1148400
SEBBB250G | Настенный шкаф защиты батарей LVBOX-C, 250A, серый | 1148400
SEBBB250W | Настенный шкаф защиты батарей LVBOX-C, 250A, белый | 1148400
SEBBB400B | Настенный шкаф защиты батарей LVBOX-C, 400A, черный | 1567800
SEBBB400G | Настенный шкаф защиты батарей LVBOX-C, 400A, серый | 1567800
SEBBB400W | Настенный шкаф защиты батарей LVBOX-C, 400A, белый | 1567800
SEBBB500B | Настенный шкаф защиты батарей LVBOX-C, 500A, черный | 1651500
SEBBB500G | Настенный шкаф защиты батарей LVBOX-C, 500A, серый | 1651500
SEBBB500W | Настенный шкаф защиты батарей LVBOX-C, 500A, белый | 1651500
SEBBB630B | Настенный шкаф защиты батарей LVBOX-C, 630A, черный | 1651500
SEBBB630G | Настенный шкаф защиты батарей LVBOX-C, 630A, серый | 1651500
SEBBB630W | Настенный шкаф защиты батарей LVBOX-C, 630A, белый | 1651500
SEBBK100 | Встраиваемый набор защиты батарей LVBOX-C, 100A | 518400
SEBBK160 | Встраиваемый набор защиты батарей LVBOX-C, 160A | 518400
SEBBK200 | Встраиваемый набор защиты батарей LVBOX-C, 200A | 518400
SEBBK250 | Встраиваемый набор защиты батарей LVBOX-C, 250A | 518400
SEBBK400 | Встраиваемый набор защиты батарей LVBOX-C, 400A | 756900
SEBBK500 | Встраиваемый набор защиты батарей LVBOX-C, 500A | 801900
SEBBK630 | Встраиваемый набор защиты батарей LVBOX-C, 630A | 801900
BATTWIRESET32M6UP260 | Набор перемычек, 1 линейка для 32 АКБ UP260, M6, 50мм2 | 523800
BATTWIRESET32M8UP400 | Набор перемычек, 1 линейка для 32 АКБ UP400, M8, 95мм2 | 803700
BATTWIRESET36M6UP260 | Набор перемычек, 1 линейка для 36 АКБ UP260, M6, 50мм2 | 537300
BATTWIRESET36M8UP400 | Набор перемычек, 1 линейка для 36 АКБ UP400, M8, 95мм2 | 791100
BATTWIRESET40M6UP260 | Набор перемычек, 1 линейка для 40 АКБ UP260, M6, 50мм2 | 588600
BATTWIRESET40M8UP400 | Набор перемычек, 1 линейка для 40 АКБ UP400, M8, 95мм2 | 927000
BATTWIRESET44M6UP260 | Набор перемычек, 1 линейка для 44 АКБ UP260, M6, 50мм2 | 634500
BATTWIRESET44M8UP400 | Набор перемычек, 1 линейка для 44 АКБ UP400, M8, 95мм2 | 977400
BATTWIRESET48M6UP260 | Набор перемычек, 1 линейка для 48 АКБ UP260, M6, 50мм2 | 648000
BATTWIRESET48M8UP400 | Набор перемычек, 1 линейка для 48 АКБ UP400, M8, 120мм2 | 1220400
BC1100 | Шкаф батарейный 1100мм | 963000
BC1100B | Шкаф батарейный шириной 1100 мм, черный цвет | 963000
BC800 | Шкаф батарейный 800мм | 918900
BC800B | Шкаф батарейный шириной 800 мм, черный цвет | 918900
R4N2R139314AT | Стеллаж 4 полочный 2 ряда 1360х935х1430 | 465300
R4N2R809314AT | Стеллаж 4 полочный 2 ряда 800х935х1430 | 271800
R4N2R969314AT | Стеллаж 4 полочный 2 ряда 960х935х1430 | 352800
R4N4R477611AT | Стеллаж 4 полочный 4 ряда 478х769х1160 | 276300
R4N4R687611AT | Стеллаж 4 полочный 4 ряда 687х769х1160 | 298800
R4N4R897611AT | Стеллаж 4 полочный 4 ряда 896х769х1160 | 342000
R5N2R139318AT | Стеллаж 5 полочный 2 ряда 1360х935х1855 | 556200
R5N2R809318AT | Стеллаж 5 полочный 2 ряда 800х935х1855 | 314100
R5N2R969318AT | Стеллаж 5 полочный 2 ряда 960х935х1855 | 387900
R5N4R477614AT | Стеллаж 5 полочный 4 ряда 478х769х1495 | 287100
R5N4R687614AT | Стеллаж 5 полочный 4 ряда 687х769х1495 | 328500
R5N4R897614AT | Стеллаж 5 полочный 4 ряда 896х769х1495 | 374400
R6N2R139322AT | Стеллаж 6 полочный 2 ряда 1360х935х2280 | 776700
R6N2R809322AT | Стеллаж 6 полочный 2 ряда 800х935х2280 | 433800
R6N2R969322AT | Стеллаж 6 полочный 2 ряда 960х935х2280 | 579600
U3MBTU | Модульная батарея, 1 картридж | 333000
U3MBTUL | Модульная батарея 9Ач, 1 картридж, 12 лет | 385200
UP-260W | Батарея свинцово-кислотная, 55АЧ, 10 лет | 99360
UP-400W | Батарея свинцово-кислотная, 90АЧ, 12 лет | 160380
UP-450W | Батарея свинцово-кислотная, 120АЧ 12 лет | 186300
EXLOPT001 | Кабель параллельной работы | 52470
EXLPM50KH | Силовой модуль 50кВА/кВт | 2177100
EXLFRM600KHS | Фрейм для ИБП Excelente VL 600кВА/кВт с байпасом (Полн), ПНР | 11918700
EXLFRM300KHFS | Фрейм для ИБП Excelente VM 300кВА/кВт с байпасом (Полн), ПНР | 8036100
EXLFRM300KHS | Фрейм для ИБП Excelente VM 300кВА/кВт с байпасом (Q3), ПНР | 7443000
EVSFRM60KHB6S | Фрейм для ИБП Excelente VS 60кВА/кВт (Полн), ПНР | 5544000
EXLFRM150KHS | Фрейм для ИБП Excelente VS, до 150кВА/кВт (Полн) | 4104000
EXLPM30KH | Силовой модуль Excelente VS, 30кВА/кВт | 1701900
U3LOPT001 | Комплект параллельной работы для Uniprom 3L | 50490
U3MOPT001 | Комплект параллельной работы Uniprom 3M | 17010
U3SOPT001 | Набор для параллельной работы ИБП Uniprom 3S | 228600
U3SOPT005 | Набор холодного старта для Uniprom 3S | 213300
U3LUPS250KHS | ИБП Uniprom 3L 250кВА, ПНР 5x8 | 15947100
U3LUPS300KHS | ИБП Uniprom 3L 300кВА, ПНР 5x8 | 17667000
U3LUPS400KHS | ИБП Uniprom 3L 400кВА, ПНР 5x8 | 22649400
U3LUPS500KHS | ИБП Uniprom 3L 500кВА, ПНР 5x8 | 26700300
U3MUPS100KHS | ИБП Uniprom 3M 100кВА, ПНР 5x8 | 7258500
U3MUPS120KHS | ИБП Uniprom 3M 120кВА, ПНР 5x8 | 8268300
U3MUPS160KHS | ИБП Uniprom 3M 160кВА, ПНР 5x8 | 10489500
U3MUPS200KHS | ИБП Uniprom 3M 200кВА, ПНР 5x8 | 13405500
U3MUPS60KHBS | ИБП Uniprom 3M 60кВА под мод. бат., ПНР | 6843600
U3MUPS60KHS | ИБП Uniprom 3M 60кВА, ПНР 5x8 | 4905900
U3MUPS80KHBS | ИБП Uniprom 3M 80кВА под мод. бат, ПНР | 8466300
U3MUPS80KHS | ИБП Uniprom 3M 80кВА, ПНР 5x8 | 6441300
U3SUPS10K3IBS | ИБП Uniprom 3S 10кВА 3:1 мод. бат. ПНР | 2883600
U3SUPS10K3IS | ИБП Uniprom UPS 3S 10кВА 3:1 ПНР 5x8 | 2602800
U3SUPS10KHBS | ИБП Uniprom 3S 10кВА мод. бат. ПНР 5x8 | 2891700
U3SUPS10KHS | ИБП Uniprom UPS 3S 10кВА ПНР 5x8 | 2609100
U3SUPS15K3IBS | ИБП Uniprom 3S 15кВА 3:1 мод. бат. ПНР | 3246300
U3SUPS15K3IS | ИБП Uniprom UPS 3S 15кВА 3:1 ПНР 5x8 | 2851200
U3SUPS15KHBS | ИБП Uniprom 3S 15кВА мод. бат. ПНР 5x8 | 3205800
U3SUPS15KHS | ИБП Uniprom UPS 3S 15кВА ПНР 5x8 | 2869200
U3SUPS20K3IBS | ИБП Uniprom 3S 20кВА 3:1 мод. бат. ПНР | 3953700
U3SUPS20K3IS | ИБП Uniprom UPS 3S 20кВА 3:1 ПНР 5x8 | 3373200
U3SUPS20KHBS | ИБП Uniprom 3S 20кВА мод. бат. ПНР 5x8 | 3751200
U3SUPS20KHS | ИБП Uniprom UPS 3S 20кВА ПНР 5x8 | 3319200
U3SUPS30K3IBS | ИБП Uniprom 3S 30кВА 3:1 мод. бат. ПНР | 4724100
U3SUPS30K3IS | ИБП Uniprom UPS 3S 30кВА 3:1 ПНР 5x8 | 3817800
U3SUPS30KHBS | ИБП Uniprom 3S 30кВА мод. бат. ПНР 5x8 | 4671000
U3SUPS30KHS | ИБП Uniprom UPS 3S 30кВА ПНР 5x8 | 3766500
U3SUPS40KHBS | ИБП Uniprom 3S 40кВА мод. бат. ПНР 5x8 | 4999500
U3SUPS40KHS | ИБП Uniprom UPS 3S 40кВА ПНР 5x8 | 5132700
UBSUPS100KHS | ИБП Uniprom Base 100кВА, 3:3, ПНР 5x8 | 5733900
UBSUPS10KHBS | ИБП Uniprom Base 10кВА, 3:3, ПНР 5x8, внутренние бат. До 120 шт, ПНР | 3072600
UBSUPS10KHS | ИБП Uniprom Base 10кВА, 3:3, ПНР 5x8 | 1495800
UBSUPS120KHS | ИБП Uniprom Base 120кВА, 3:3, ПНР 5x8 | 6046200
UBSUPS15KHBS | ИБП Uniprom Base 15кВА, 3:3, ПНР 5x8, внутренние бат. До 120 шт, ПНР | 3198600
UBSUPS15KHS | ИБП Uniprom Base 15кВА, 3:3, ПНР 5x8 | 1646100
UBSUPS160KHS | ИБП Uniprom Base 160кВА, 3:3, ПНР 5x8 | 8401500
UBSUPS200KHS | ИБП Uniprom Base 200кВА, 3:3, ПНР 5x8 | 9187200
UBSUPS20KHBS | ИБП Uniprom Base 20кВА, 3:3, ПНР 5x8, внутренние бат. До 120 шт, ПНР | 3241800
UBSUPS20KHS | ИБП Uniprom Base 20кВА, 3:3, ПНР 5x8 | 1749600
UBSUPS30KHBS | ИБП Uniprom Base 30кВА, 3:3, ПНР 5x8, внутренние бат. До 120 шт, ПНР | 3456000
UBSUPS40KHBS | ИБП Uniprom Base 40кВА, 3:3, ПНР 5x8, внутренние бат. До 160 шт, ПНР | 4579200
UBSUPS40KHS | ИБП Uniprom Base 40кВА, 3:3, ПНР 5x8 | 2356200
UBSUPS60KHBS | ИБП Uniprom Base 60кВА, 3:3, ПНР 5x8, внутренние бат. До 160 шт, ПНР | 5148900
UBSUPS60KHS | ИБП Uniprom Base 60кВА, 3:3, ПНР 5x8 | 3690000
UBSUPS80KHS | ИБП Uniprom Base 80кВА, 3:3, ПНР 5x8 | 4002300
BPSE240RT3U9 | Внеш комплект батарей для ИБП Systeme Electric Smart-Save Online 240В СВК RT 3U | 374400
BPSE36RT2U | Внеш комплект батарей для ИБП Systeme Electric Smart-Save Online 36В СВК RT 2U | 104310
BPSE72RT2U | Внеш комплект батарей для ИБП Systeme Electric Smart-Save Online 72В СВК RT 2U | 262800
SE1RK | Комплект монтажных рельсов 19" до 60кг 480-780мм для 2U ИБП сил модул компл бтрй | 15120
SE2RK | Комплект монтажных рельсов 19" до 100кг 550-750мм для 3U сил модулей компл бтрй | 31050
SE9604 | Сетевая карта 10/100/1000M версия М | 50040
SE9620 | Modbus карта | 92700
SE9622 | Датчик параметров внешней среды для SE9604 | 51300
SMTSE750RMI1U | ИБП Smart-Save SMT Systeme Electric 750 ВА RM 1U AVR 4 C13 230 В SmartSlot | 95670
SRTSE1000RTXLI | ИБП Smart-Save Online SRT Systeme Electric 1КВА XL RT 2U 230В 8 C13 SmartSlot | 218700
SRTSE10KRTXLI | ИБП Smart-Save Online SRT Systeme Electric 10000 ВА/Вт, 230В,1:1,5U,RT, клеммы, 2 коробки | 1223100
SRTSE1500RTXLI | ИБП Smart-Save Online SRT Systeme Electric 1500ВА XL RT 2U 230В 8 C13 SmartSlot | 189900
SRTSE2000RTXLI | ИБП Smart-Save Online SRT Systeme Electric 2КВА XL RT 2U 230В 8 C13 SmartSlot | 234000
SRTSE2000RTXLISH | ИБП Smart-Save Online SRT Systeme Electric 2КВА XL RT 2U 230В 8 C13 SmSlot кортк | 210600
SRTSE3000RTXLI | ИБП Smart-Save Online SRT Systeme Electric 3КВА XL RT 2U 230В 8 C13+1 С19 SmSlot | 451800
SRTSE5KRTXLI | ИБП Smart-Save Online SRT Systeme Electric 5000 ВА/Вт, 230В,1:1,5U,RT, клеммы, 2 коробки | 1035900
SRTSE6KRTXLI | ИБП Smart-Save Online SRT Systeme Electric 6000 ВА/Вт, 230В,1:1,5U,RT, клеммы, 2 коробки | 1068300
SRTSE8KRTXLI | ИБП Smart-Save Online SRT Systeme Electric 8000 ВА/Вт, 230В,1:1,5U,RT, клеммы, 2 коробки | 1184400
SRVSE1KRTI | ИБП Smart-Save Online SRV Systeme Electric 1КВА RT 2U 230В 6 C13 SmartSlot | 116190
SRVSE1KRTXLI | ИБП Smart-Save Online SRV Systeme Electric 1КВА XL RT 4U 230В 6 C13 SmSlot 2кор | 179370
SRVSE2KRTI | ИБП Smart-Save Online SRV Systeme Electric 2КВА RT 2U 230В 6 C13 SmartSlot | 176490
SRVSE2KRTXLI | ИБП Smart-Save Online SRV Systeme Electric 2КВА XL RT 4U 230В 6 C13 SmSlot 2кор | 255600
SRVSE3KRTXLI | ИБП Smart-Save Online SRV Systeme Electric 3К XL RT 4U 230В 6 C13+1С19 Slot 2кор | 328500
BR3100 | Серверный шкаф Systeme Electric Базовый 42U 600/1070мм чёрный | 651600
BR3100C2 | Серверный шкаф Systeme Electric Colocation 40U 600/1070мм 2 секции чёрный | 682200
BR3100G | Серверный шкаф Systeme Electric Базовый 42U 600/1070мм серый | 651600
BR3100GC2 | Серверный шкаф Systeme Electric Colocation 40U 600/1070мм 2 секции серый | 682200
BR3107 | Серверный шкаф Systeme Electric Базовый 48U 600/1070мм чёрный | 702000
BR3107C2 | Серверный шкаф Systeme Electric Colocation 46U 600/1070мм 2 секции чёрный | 729900
BR3107C4 | Серверный шкаф Systeme Electric Colocation 44U 600/1070мм 4 секции чёрный | 1043100
BR3107G | Серверный шкаф Systeme Electric Базовый 48U 600/1070мм серый | 702000
BR3107GC2 | Серверный шкаф Systeme Electric Colocation 46U 600/1070мм 2 секции серый | 729900
BR3107GC4 | Серверный шкаф Systeme Electric Colocation 44U 600/1070мм 4 секции серый | 1043100
BR3150 | Серверный шкаф Systeme Electric Базовый 42U 750/1070мм чёрный | 717300
BR3150G | Серверный шкаф Systeme Electric Базовый 42U 750/1070мм серый | 717300
BR3157 | Серверный шкаф Systeme Electric Базовый 48U 750/1070мм чёрный | 772200
BR3157G | Серверный шкаф Systeme Electric Базовый 48U 750/1070мм серый | 772200
BR3300 | Серверный шкаф Systeme Electric Базовый 42U 600/1200мм чёрный | 692100
BR3300C2 | Серверный шкаф Systeme Electric Colocation 40U 600/1200мм 2 секции чёрный | 710100
BR3300G | Серверный шкаф Systeme Electric Базовый 42U 600/1200мм серый | 692100
BR3300GC2 | Серверный шкаф Systeme Electric Colocation 40U 600/1200мм 2 секции серый | 710100
BR3307 | Серверный шкаф Systeme Electric Базовый 48U 600/1200мм чёрный | 747000
BR3307C2 | Серверный шкаф Systeme Electric Colocation 46U 600/1200мм 2 секции чёрный | 759600
BR3307C4 | Серверный шкаф Systeme Electric Colocation 44U 600/1200мм 4 секции чёрный | 1080000
BR3307G | Серверный шкаф Systeme Electric Базовый 48U 600/1200мм серый | 747000
BR3307GC2 | Серверный шкаф Systeme Electric Colocation 46U 600/1200мм 2 секции серый | 759600
BR3307GC4 | Серверный шкаф Systeme Electric Colocation 44U 600/1200мм 4 секции серый | 1080000
BR3350 | Серверный шкаф Systeme Electric Базовый 42U 750/1200мм чёрный | 759600
BR3350G | Серверный шкаф Systeme Electric Базовый 42U 750/1200мм серый | 759600
BR3357 | Серверный шкаф Systeme Electric Базовый 48U 750/1200мм чёрный | 818100
BR3357G | Серверный шкаф Systeme Electric Базовый 48U 750/1200мм серый | 818100
BR3387 | Серверный шкаф Systeme Electric Базовый 48U 800/1200мм чёрный | 863100
BR3387G | Серверный шкаф Systeme Electric Базовый 48U 800/1200мм серый | 750600
ET7580 | Вертикальный кабельный организатор, пластиковые пальцы, c кр., для 42Uх750-800мм | 85860
ET7588 | Вертикальный кабельный организатор, пластиковые пальцы, c кр., для 48Uх750-800мм | 97020
ET7717 | Вертикальный кабельный организатор Excelente, 42U, пластиковые пальцы, 1 ряд x 2 | 68400
ET7721 | Вертикальный кабельный организатор 42U, 1 ряд, пластиковые пальцы, в 0U канал | 38700
ET7727 | Вертикальный кабельный организатор 48U, 1 ряд, пластиковые пальцы, в 0U канал | 42300
ET7737 | Вертикальный кабельный организатор Excelente, 48U, пластиковые пальцы, 1 ряд x 2 | 77220
ET8008H | Продольный кабельный канал для шкафов серии Uniprom, 1U, черный | 64620
ET8136 | Пластиковая заглушка серия Excelente, 1U , 19", черная, 10 шт. | 37800
ET8429 | Щеточный уплотнитель Systeme Electric, серия Excelente, 1U, 2шт, черный | 28800
ET8602 | Горизонтальный кабельный организатор серия Excelente, 1U, пластиковые пальцы | 21420
ET8605 | Горизонтальный кабельный организатор серия Excelente, 3U, пластиковые пальцы | 29340
ET8606 | Горизонтальный кабельный организатор серия Excelente, 2U, пластиковые пальцы | 23760
UP7152 | БРП, с мониторингом, серия Uniprom, 0/1U, 240В, 1Ф, 16A, вход IEC309, выход IEC309 | 235800
UP7155 | БРП, с мониторингом, серия Uniprom, 0/1U, 240В, 1Ф, 32A, вход IEC309, выход IEC309 | 275400
UP7172 | БРП, с мониторингом, серия Uniprom, 0/1U, 400В, 3Ф, 16A, вход IEC309, выход IEC309 | 300600
UP7175 | БРП, с мониторингом, серия Uniprom, 0/1U, 400В, 3Ф, 32A, вход IEC309, выход IEC309 | 353700
UP7551 | БРП Uniprom, базовый, 0U, 240В, 1Ф, 16A, 36xC13 6xC19, 3м кабель, IEC309 | 154260
UP7553 | БРП Uniprom, базовый, 0U, 240В, 1Ф, 32A, 42xC13 6xC19, 3м кабель, IEC309 | 192600
UP7581 | БРП Uniprom, базовый, 0U, 400В, 3Ф, 16A, 36xC13 12xC19, 3м кабель, IEC309 | 211500
UP7586 | БРП Uniprom, базовый, 0U, 400В, 3Ф, 32A, 36xC13 12xC19, 3м кабель, IEC309 | 256500
UP7821 | БРП Uniprom, с мониторингом, 1U, 240В, 1Ф, 16A, 10xC13 2xC19, 2м, IEC320 C20 | 255600
UP7921 | БРП Uniprom, управляемый, 1U, 240В, 1Ф, 16A, 10xC13 2xC19, 2м кабель, IEC320 C20 | 345600
UP8853 | БРП Uniprom, с мониторингом, 0U, 240В, 1Ф, 32A, 36xC13 12xC19, 3м кабель, IEC309 | 586800
UP8858 | БРП Uniprom, с мониторингом, 0U, 240В, 1Ф, 16A, 36xC13 6xC19, 3м кабель, IEC309 | 476100
UP8881 | БРП Uniprom, с мониторингом, 0U, 400В, 3Ф, 16A, 36xC13 12xC19, 3м кабель, IEC309 | 650700
UP8886 | БРП Uniprom, с мониторингом, 0U, 400В, 3Ф, 32A, 36xC13 12xC19, 3м кабель, IEC309 | 708300
UP8952 | БРП Uniprom, управляемый, 0U, 240В, 1Ф, 16A, 36xC13 6xC19, 3м кабель, IEC309 | 587700
UP8953 | БРП Uniprom, управляемый, 0U, 240В, 1Ф, 32A, 36xC13 6xC19, 3м кабель, IEC309 | 685800
UP8981 | БРП Uniprom, управляемый, 0U, 400В, 3Ф, 16A, 36xC13 6xC19, 3м кабель, IEC309 | 775800
UP8986 | БРП Uniprom, управляемый, 0U, 400В, 3Ф, 32A, 18xC13 12xC19, 3м кабель, IEC309 | 884700
UP9559 | БРП Uniprom, базовый, 1U, 240В, 1Ф, 16A, 10xC13 2xC19, 2м кабель, IEC320 C20 | 63360
UPTHS | Датчик температуры и влажности для БРП серии Uniprom, кабель 2 метра | 18720
UR3100 | Шкаф Systeme Electric, серия Uniprom, 42U-600/1070, боковые панели 4шт, черный | 870300
UR3104 | Шкаф Systeme Electric, серия Uniprom, 24U-600/1070, боковые панели 2шт, черный | 664200
UR3107 | Шкаф Systeme Electric, серия Uniprom, 48U-600/1070, боковые панели 4шт, черный | 921600
UR3150 | Шкаф Systeme Electric, серия Uniprom, 42U-750/1070, боковые панели 4шт, черный | 950400
UR3157 | Шкаф Systeme Electric, серия Uniprom, 48U-750/1070, боковые панели 4шт, черный | 1008000
UR3180 | Шкаф Systeme Electric, серия Uniprom, 42U-800/1070, боковые панели 4шт, черный | 1042200
UR3187 | Шкаф Systeme Electric, серия Uniprom, 48U-800/1070, боковые панели 4шт, черный | 1115100
UR3300 | Шкаф Systeme Electric, серия Uniprom, 42U-600/1200, боковые панели 4шт, черный | 910800
UR3307 | Шкаф Systeme Electric, серия Uniprom, 48U-600/1200, боковые панели 4шт, черный | 967500
UR3350 | Шкаф Systeme Electric, серия Uniprom, 42U-750/1200, боковые панели 4шт, черный | 992700
UR3357 | Шкаф Systeme Electric, серия Uniprom, 48U-750/1200, боковые панели 4шт, черный | 1063800
UR3380 | Шкаф Systeme Electric, серия Uniprom, 42U-800/1200, боковые панели 4шт, черный | 1087200
UR3387 | Шкаф Systeme Electric, серия Uniprom, 48U-800/1200, боковые панели 4шт, черный | 1165500
UR3487 | Монтажный шкаф Systeme Electric Uniprom, 48U-800/1200, удлиненная база, боковые панели 4шт, черный | 1269000
UT8108 | Металлическая заглушка Systeme Electric, серия Uniprom, 1U, 10шт | 30600
UT8208 | Металлическая заглушка Systeme Electric, серия Uniprom, 2U, 10шт | 39600
UT8308 | Металлическая заглушка Systeme Electric, серия Uniprom, 3U, 10шт | 48780
UR310XBP | Донная панель для шкафов серии Uniprom, с кабельными вводами, 600x1070мм | 115920
UR315XBP | Донная панель для шкафов серии Uniprom, с кабельными вводами, 750x1070мм | 129600
UR318XBP | Донная панель для шкафов серии Uniprom, с кабельными вводами, 800x1070мм | 142560
UR330XBP | Донная панель для шкафов серии Uniprom, с кабельными вводами, 600x1200мм | 120420
UR335XBP | Донная панель для шкафов серии Uniprom, с кабельными вводами, 750x1200мм | 134100
UR338XBP | Донная панель для шкафов серии Uniprom, с кабельными вводами, 800x1200мм | 147420
UR3X0XSK | Горизонтальный нижний уплотнитель для шкафов серии Uniprom шириной 600мм, 1шт | 32580
UR3X5XSK | Горизонтальный нижний уплотнитель для шкафов серии Uniprom шириной 750мм, 1шт | 33300
UR3X8XSK | Горизонтальный нижний уплотнитель для шкафов серии Uniprom шириной 800мм, 1шт | 35100
URACSKIT | Установочный для ручки СКУД в шкафы Systeme Electric серии Uniprom | 7200
UT1UER | Шина заземления Systeme Electric, серия Uniprom, 19", винтовые зажимы | 17460
UT7540 | Кольцо металлическое Systeme Electric, для укладки кабелей, серия Uniprom, 10шт | 18900
UT8008V | Продольный кабельный канал для шкафов серии Uniprom, боковой, черный, 2шт | 32760
UT8100 | Монтажный комплект Uniprom, M6 (винт, шайба, гайка с защелкой), упаковка 50 шт. | 10080
UT8105 | Фиксированная полка Systeme Electric, серия Uniprom, 2U, 450мм, до 15кг | 16740
UT8122 | Фиксированная полка Systeme Electric, серия Uniprom, 1U, 650мм, до 100кг | 44820
UT8123 | Выдвижная полка Systeme Electric, серия Uniprom, 1U, 650мм, до 45кг | 44820
UT8162 | Разделитель для прокладки кабелей на крыше шкафов Uniprom шириной 600мм, 2шт. | 20340
UT8163 | Разделитель с проёмом для прокладки кабелей на крыше шкафов Uniprom 600мм, 2шт. | 29880
UT8172 | Разделитель для прокладки кабелей на крыше шкафов Uniprom шириной 750мм, 2шт. | 24300
UT8173 | Разделитель с проёмом для прокладки кабелей на крыше шкафов Uniprom 750мм, 2шт. | 35100
UT8182 | Разделитель для прокладки кабелей на крыше шкафов Uniprom шириной 800мм, 2шт. | 25200
UT8183 | Разделитель с проёмом для прокладки кабелей на крыше шкафов Uniprom 800мм, 2шт. | 36720
UT8425 | Горизонтальный кабельный организатор серия Uniprom, 1U, стальные кольца | 8460
UT8426 | Горизонтальный кабельный организатор серия Uniprom, 2U, стальные кольца | 10080
UT8426D | Горизонтальный кабельный организатор серия Uniprom, 2U, стальные кольца, 2 ряда | 13140
UT8429 | Щеточный уплотнитель Systeme Electric, серия Uniprom, 1U, 2шт, черный | 23940
UT8442 | Вертикальный кабельный организатор Uniprom, 2x8 колец, черный | 32760
UT8579 | Кембрик П-образный Uniprom, 5м | 35100
VAH06M1231V2V2S | ВАКУУМ. ВЫКЛ. ВЫКАТ.МОТОР. VAH 6кВ 1250А 31,5кА, MCH AC/DC220В, MX/XF AC/DC220В 150ММ | 618000
VAH06M1631V2V2M | ВАКУУМ. ВЫКЛ. ВЫКАТ.МОТОР. VAH 6кВ 1600А 31,5кА, MCH AC/DC220В, MX/XF AC/DC220В 210ММ | 828000
VAH10F0625V2V2S | ВАКУУМ. ВЫКЛ. СТАЦ. VAH 10кВ 630А 25кА, MCH AC/DC220В, MX/XF AC/DC220В 150ММ | 462000
VAH10F1225V2V2S | ВАКУУМ. ВЫКЛ. СТАЦ. VAH 10кВ 1250А 25кА, MCH AC/DC220В, MX/XF AC/DC220В 150ММ | 462000
VAH10W0620V2V2S | ВАКУУМ. ВЫКЛ. ВЫКАТ. VAH 10кВ 630А 20кА, MCH AC/DC220В, MX/XF AC/DC220В 150мм | 442200
VAH10W0625V2V2S | ВАКУУМ. ВЫКЛ. ВЫКАТ. VAH 10кВ 630А 25кА, MCH AC/DC220В, MX/XF AC/DC220В 150ММ | 498000
VAH10W1225V2V2S | ВАКУУМ. ВЫКЛ. ВЫКАТ. VAH 10кВ 1250А 25кА, MCH AC/DC220В, MX/XF AC/DC220В 150ММ | 498000
VAR06F0620V2V2M | ВАКУУМ. ВЫКЛ. СТАЦ. VAR 6кВ 630А 20кА, MCH AC/DC220В, MX/XF AC/DC220В 210ММ | 397200
VAR06F0620V2V2S | ВАКУУМ. ВЫКЛ. СТАЦ. VAR 6кВ 630А 20кА, MCH AC/DC220В, MX/XF AC/DC220В 150ММ | 397200
VAR06F0625V2V2M | ВАКУУМ. ВЫКЛ. СТАЦ. VAR 6кВ 630А 25кА, MCH AC/DC220В, MX/XF AC/DC220В 210ММ | 397200
VAR06F0625V2V2S | ВАКУУМ. ВЫКЛ. СТАЦ. VAR 6кВ 630А 25кА, MCH AC/DC220В, MX/XF AC/DC220В 150ММ | 397200
VAR06F0631V2V2M | ВАКУУМ. ВЫКЛ. СТАЦ. VAR 6кВ 630А 31.5кА MCH AC/DC220В MX/XF AC/DC220В 210ММ | 395400
VAR06F1220V2V2M | ВАКУУМ. ВЫКЛ. СТАЦ. VAR 6кВ 1250А 20кА, MCH AC/DC220В, MX/XF AC/DC220В 210ММ | 402000
VAR06F1220V2V2S | ВАКУУМ. ВЫКЛ. СТАЦ. VAR 6кВ 1250А 20кА, MCH AC/DC220В, MX/XF AC/DC220В 150ММ | 402000
VAR06F1225V2V2M | ВАКУУМ. ВЫКЛ. СТАЦ. VAR 6кВ 1250А 25кА, MCH AC/DC220В, MX/XF AC/DC220В 210ММ | 402000
VAR06F1225V2V2S | ВАКУУМ. ВЫКЛ. СТАЦ. VAR 6кВ 1250А 25кА, MCH AC/DC220В, MX/XF AC/DC220В 150ММ | 402000
VAR06F1231V2V2L | ВАКУУМ. ВЫКЛ. СТАЦ. VAR 6кВ 1250А 31.5кА, MCH AC/DC220В, MX/XF AC/DC220В 275ММ | 412800
VAR06F1231V2V2M | ВАКУУМ. ВЫКЛ. СТАЦ. VAR 6кВ 1250А 31.5кА, MCH AC/DC220В, MX/XF AC/DC220В 210ММ | 412800
VAR06F1240V2V2L | ВАКУУМ. ВЫКЛ. СТАЦ. VAR 6кВ 1250А 40кА, MCH AC/DC220В, MX/XF AC/DC220В 275ММ | 708000
VAR06F1631V2V2L | ВАКУУМ. ВЫКЛ. СТАЦ. VAR 6кВ 1600А 31.5кА, MCH AC/DC220В, MX/XF AC/DC220В 275ММ | 753600
VAR06F1631V2V2M | ВАКУУМ. ВЫКЛ. СТАЦ. VAR 6кВ 1600А 31.5кА, MCH AC/DC220В, MX/XF AC/DC220В 210ММ | 724200
VAR06F1640V2V2L | ВАКУУМ. ВЫКЛ. СТАЦ. VAR 6кВ 1600А 40кА, MCH AC/DC220В, MX/XF AC/DC220В 275ММ | 769800
VAR06F1640V2V2M | ВАКУУМ. ВЫКЛ. СТАЦ. VAR 6кВ 1600А 40кА, MCH AC/DC220В, MX/XF AC/DC220В 210ММ | 740400
VAR06F2031V2V2L | ВАКУУМ. ВЫКЛ. СТАЦ. VAR 6кВ 2000А 31.5кА, MCH AC/DC220В, MX/XF AC/DC220В 275ММ | 910200
VAR06F2040V2V2L | ВАКУУМ. ВЫКЛ. СТАЦ. VAR 6кВ 2000А 40кА, MCH AC/DC220В, MX/XF AC/DC220В 275ММ | 987600
VAR06F2531V2V2L | ВАКУУМ. ВЫКЛ. СТАЦ. VAR 6кВ 2500А 31.5кА, MCH AC/DC220В, MX/XF AC/DC220В 275ММ | 1057200
VAR06F2540V2V2L | ВАКУУМ. ВЫКЛ. СТАЦ. VAR 6кВ 2500А 40кА, MCH AC/DC220В, MX/XF AC/DC220В 275ММ | 1065000
VAR06F3131V2V2L | ВАКУУМ. ВЫКЛ. СТАЦ. VAR 6кВ 3150А 31.5кА, MCH AC/DC220В, MX/XF AC/DC220В 275ММ | 1239000
VAR06F3140V2V2L | ВАКУУМ. ВЫКЛ. СТАЦ. VAR 6кВ 3150А 40кА, MCH AC/DC220В, MX/XF AC/DC220В 275ММ | 1398000
VAR06F4040V2V2L | ВАКУУМ. ВЫКЛ. СТАЦ. VAR 6кВ 4000А 40кА, MCH AC/DC220В, MX/XF AC/DC220В 275ММ | 1398000
VAR06W0620V2V2M | ВАКУУМ. ВЫКЛ. ВЫКАТ. VAR 6кВ 630А 20кА, MCH AC/DC220В, MX/XF AC/DC220В 210ММ | 439800
VAR06W0620V2V2S | ВАКУУМ. ВЫКЛ. ВЫКАТ. VAR 6кВ 630А 20кА, MCH AC/DC220В, MX/XF AC/DC220В 150ММ | 439800
VAR06W0625V2V2M | ВАКУУМ. ВЫКЛ. ВЫКАТ. VAR 6кВ 630А 25кА, MCH AC/DC220В, MX/XF AC/DC220В 210ММ | 439800
VAR06W0625V2V2S | ВАКУУМ. ВЫКЛ. ВЫКАТ. VAR 6кВ 630А 25кА, MCH AC/DC220В, MX/XF AC/DC220В 150ММ | 439800
VAR06W0631V2V2M | ВАКУУМ. ВЫКЛ. ВЫКАТ. VAR 6кВ 630А 31.5кА MCH AC/DC220В MX/XF AC/DC220В 210ММ | 434400
VAR06W1220V2V2M | ВАКУУМ. ВЫКЛ. ВЫКАТ. VAR 6кВ 1250А 20кА, MCH AC/DC220В, MX/XF AC/DC220В 210ММ | 442200
VAR06W1220V2V2S | ВАКУУМ. ВЫКЛ. ВЫКАТ. VAR 6кВ 1250А 20кА, MCH AC/DC220В, MX/XF AC/DC220В 150ММ | 442200
VAR06W1225V2V2M | ВАКУУМ. ВЫКЛ. ВЫКАТ. VAR 6кВ 1250А 25кА, MCH AC/DC220В, MX/XF AC/DC220В 210ММ | 442200
VAR06W1225V2V2S | ВАКУУМ. ВЫКЛ. ВЫКАТ. VAR 6кВ 1250А 25кА, MCH AC/DC220В, MX/XF AC/DC220В 150ММ | 442200
VAR06W1231V2V2L | ВАКУУМ. ВЫКЛ. ВЫКАТ. VAR 6кВ 1250А 31.5кА, MCH AC/DC220В, MX/XF AC/DC220В 275ММ | 463200
VAR06W1231V2V2M | ВАКУУМ. ВЫКЛ. ВЫКАТ. VAR 6кВ 1250А 31.5кА, MCH AC/DC220В, MX/XF AC/DC220В 210ММ | 463200
VAR06W1631V2V2L | ВАКУУМ. ВЫКЛ. ВЫКАТ. VAR 6кВ 1600А 31.5кА, MCH AC/DC220В, MX/XF AC/DC220В 275ММ | 910200
VAR06W1631V2V2M | ВАКУУМ. ВЫКЛ. ВЫКАТ. VAR 6кВ 1600А 31.5кА, MCH AC/DC220В, MX/XF AC/DC220В 210ММ | 878400
VAR06W1640V2V2L | ВАКУУМ. ВЫКЛ. ВЫКАТ. VAR 6кВ 1600А 40кА, MCH AC/DC220В, MX/XF AC/DC220В 275ММ | 924000
VAR06W1640V2V2M | ВАКУУМ. ВЫКЛ. ВЫКАТ. VAR 6кВ 1600А 40кА, MCH AC/DC220В, MX/XF AC/DC220В 210ММ | 894000
VAR06W2031V2V2L | ВАКУУМ. ВЫКЛ. ВЫКАТ. VAR 6кВ 2000А 31.5кА, MCH AC/DC220В, MX/XF AC/DC220В 275ММ | 1219200
VAR06W2040V2V2L | ВАКУУМ. ВЫКЛ. ВЫКАТ. VAR 6кВ 2000А 40кА, MCH AC/DC220В, MX/XF AC/DC220В 275ММ | 1298400
VAR06W2531V2V2L | ВАКУУМ. ВЫКЛ. ВЫКАТ. VAR 6кВ 2500А 31.5кА, MCH AC/DC220В, MX/XF AC/DC220В 275ММ | 1367400
VAR06W2540V2V2L | ВАКУУМ. ВЫКЛ. ВЫКАТ. VAR 6кВ 2500А 40кА, MCH AC/DC220В, MX/XF AC/DC220В 275ММ | 1389600
VAR06W3131V2V2L | ВАКУУМ. ВЫКЛ. ВЫКАТ. VAR 6кВ 3150А 31.5кА, MCH AC/DC220В, MX/XF AC/DC220В 275ММ | 1617000
VAR06W3140V2V2L | ВАКУУМ. ВЫКЛ. ВЫКАТ. VAR 6кВ 3150А 40кА, MCH AC/DC220В, MX/XF AC/DC220В 275ММ | 1522200
VAR06W4040V2V2L | ВАКУУМ. ВЫКЛ. ВЫКАТ. VAR 6кВ 4000А 40кА, MCH AC/DC220В, MX/XF AC/DC220В 275ММ | 1934400
VAR10F0620V2V2M | ВАКУУМ. ВЫКЛ. СТАЦ. VAR 10кВ 630А 20кА, MCH AC/DC220В, MX/XF AC/DC220В 210ММ | 397200
VAR10F0620V2V2MAAAA | Вакуум. выкл. стац. VAR 10кВ 630А 20кА, MCH AC/DC220В, MX/XF AC/DC220В 210мм, 58-конт. разъем | 397200
VAR10F0620V2V2S | ВАКУУМ. ВЫКЛ. СТАЦ. VAR 10кВ 630А 20кА, MCH AC/DC220В, MX/XF AC/DC220В 150ММ | 397200
VAR10F0620V2V2SAAAA | Вакуум. выкл. стац. VAR 10кВ 630А 20кА, MCH AC/DC220В, MX/XF AC/DC220В 150мм, 58-контак.разъем | 397200
VAR10F0625V2V2M | ВАКУУМ. ВЫКЛ. СТАЦ. VAR 10кВ 630А 25кА, MCH AC/DC220В, MX/XF AC/DC220В 210ММ | 397200
VAR10F0625V2V2MAAAA | Вакуум. выкл. стац. VAR 10кВ 630А 25кА, MCH AC/DC220В, MX/XF AC/DC220В 210мм, 58-конт. разъем | 397200
VAR10F0625V2V2S | ВАКУУМ. ВЫКЛ. СТАЦ. VAR 10кВ 630А 25кА, MCH AC/DC220В, MX/XF AC/DC220В 150ММ | 397200
VAR10F0625V2V2SAAAA | Вакуум. выкл. стац. VAR 10кВ 630А 25кА, MCH AC/DC220В, MX/XF AC/DC220В 150мм, 58-контак.разъем | 397200
VAR10F0625V2V2SAAIB | Вакуум. выкл. стац. VAR 10кВ 630А 25кА, MCH AC/DC220В MX/XF AC/DC220В 150мм, клем.ряд, вторая кат.от | 398400
VAR10F0631V2V2M | ВАКУУМ. ВЫКЛ. СТАЦ. VAR 10кВ 630А 31.5кА MCH AC/DC220В MX/XF AC/DC220В 210ММ | 395400
VAR10F0631V2V2MAAAA | Вакуум. выкл. стац. VAR 10кВ 630А 31.5кА MCH AC/DC220В MX/XF AC/DC220В 210мм, 58-контак.разъем | 395400
VAR10F0631V2V2S | ВАКУУМ. ВЫКЛ. СТАЦ. VAR 10кВ 630А 31,5кА, MCH AC/DC220В, MX/XF AC/DC220В 150ММ | 438000
VAR10F1220V2V2M | ВАКУУМ. ВЫКЛ. СТАЦ. VAR 10кВ 1250А 20кА, MCH AC/DC220В, MX/XF AC/DC220В 210ММ | 402000
VAR10F1220V2V2MAAAA | Вакуум. выкл. стац. VAR 10кВ 1250А 20кА, MCH AC/DC220В, MX/XF AC/DC220В 210мм, 58-конт. разъем | 402000
VAR10F1220V2V2S | ВАКУУМ. ВЫКЛ. СТАЦ. VAR 10кВ 1250А 20кА, MCH AC/DC220В, MX/XF AC/DC220В 150ММ | 402000
VAR10F1220V2V2SAAAA | Вакуум. выкл. стац. VAR 10кВ 1250А 20кА, MCH AC/DC220В, MX/XF AC/DC220В 150мм, 58-контак.разъем | 402000
VAR10F1225V2V2M | ВАКУУМ. ВЫКЛ. СТАЦ. VAR 10кВ 1250А 25кА, MCH AC/DC220В, MX/XF AC/DC220В 210ММ | 402000
VAR10F1225V2V2MAAAA | Вакуум. выкл. стац. VAR 10кВ 1250А 25кА, MCH AC/DC220В, MX/XF AC/DC220В 210мм, 58-конт. разъем | 402000
VAR10F1225V2V2S | ВАКУУМ. ВЫКЛ. СТАЦ. VAR 10кВ 1250А 25кА, MCH AC/DC220В, MX/XF AC/DC220В 150ММ | 402000
VAR10F1225V2V2SAAAA | Вакуум. выкл. стац. VAR 10кВ 1250А 25кА, MCH AC/DC220В, MX/XF AC/DC220В 150мм, 58-контак.разъем | 402000
VAR10F1225V2V2SAAIB | Вакуум. выкл. стац. VAR 10кВ 1250А 25кА, MCH AC/DC220В MX/XF AC/DC220В 150мм, клем.ряд, вторая кат.о | 403200
VAR10F1231V2V2L | ВАКУУМ. ВЫКЛ. СТАЦ. VAR 10кВ 1250А 31.5кА, MCH AC/DC220В, MX/XF AC/DC220В 275ММ | 412800
VAR10F1231V2V2LAAAA | Вакуум. выкл. стац. VAR 10кВ 1250А 31.5кА, MCH AC/DC220В, MX/XF AC/DC220В 275мм, 58-контак.разъем | 412800
VAR10F1231V2V2M | ВАКУУМ. ВЫКЛ. СТАЦ. VAR 10кВ 1250А 31.5кА, MCH AC/DC220В, MX/XF AC/DC220В 210ММ | 412800
VAR10F1231V2V2MAAAA | Вакуум. выкл. стац. VAR 10кВ 1250А 31.5кА, MCH AC/DC220В, MX/XF AC/DC220В 210мм, 58-конт. разъем | 412800
VAR10F1231V2V2S | ВАКУУМ. ВЫКЛ. СТАЦ. VAR 10кВ 1250А 31.5кА, MCH AC/DC220В, MX/XF AC/DC220В 150ММ | 438000
VAR10F1231V2V2SAAAA | Вакуум. выкл. стац. VAR 10кВ 1250А 31.5кА, MCH AC/DC220В, MX/XF AC/DC220В 150мм, 58-контак.разъем | 438000
VAR10F1240V1V1M | ВАКУУМ. ВЫКЛ. СТАЦ. VAR 10кВ 1250А 40кА, MCH AC/DC110В, MX/XF AC/DC110В 210 ММ | 517800
VAR10F1240V2V2L | ВАКУУМ. ВЫКЛ. СТАЦ. VAR 10кВ 1250А 40кА, MCH AC/DC220В, MX/XF AC/DC220В 275ММ | 708000
VAR10F1240V2V2LAAAA | Вакуум. выкл. стац. VAR 10кВ 1250А 40кА, MCH AC/DC220В, MX/XF AC/DC220В 275мм, 58-контак.разъем | 708000
VAR10F1631V2V2L | ВАКУУМ. ВЫКЛ. СТАЦ. VAR 10кВ 1600А 31.5кА, MCH AC/DC220В, MX/XF AC/DC220В 275ММ | 753600
VAR10F1631V2V2LAAAA | Вакуум. выкл. стац. VAR 10кВ 1600А 31.5кА, MCH AC/DC220В, MX/XF AC/DC220В 275мм, 58-конт. разъем | 753600
VAR10F1631V2V2M | ВАКУУМ. ВЫКЛ. СТАЦ. VAR 10кВ 1600А 31.5кА, MCH AC/DC220В, MX/XF AC/DC220В 210ММ | 724200
VAR10F1631V2V2MAAAA | Вакуум. выкл. стац. VAR 10кВ 1600А 31.5кА, MCH AC/DC220В, MX/XF AC/DC220В 210мм, 58-конт. разъем | 724200
VAR10F1640V2V2L | ВАКУУМ. ВЫКЛ. СТАЦ. VAR 10кВ 1600А 40кА, MCH AC/DC220В, MX/XF AC/DC220В 275ММ | 769800
VAR10F1640V2V2LAAAA | Вакуум. выкл. стац. VAR 10кВ 1600А 40кА, MCH AC/DC220В, MX/XF AC/DC220В 275мм, 58-контак.разъем | 769800
VAR10F1640V2V2M | ВАКУУМ. ВЫКЛ. СТАЦ. VAR 10кВ 1600А 40кА, MCH AC/DC220В, MX/XF AC/DC220В 210ММ | 740400
VAR10F1640V2V2MAAAA | Вакуум. выкл. стац. VAR 10кВ 1600А 40кА, MCH AC/DC220В, MX/XF AC/DC220В 210мм, 58-конт. разъем | 740400
VAR10F2031V2V2L | ВАКУУМ. ВЫКЛ. СТАЦ. VAR 10кВ 2000А 31.5кА, MCH AC/DC220В, MX/XF AC/DC220В 275ММ | 910200
VAR10F2031V2V2LAAAA | Вакуум. выкл. стац. VAR 10кВ 2000А 31.5кА, MCH AC/DC220В, MX/XF AC/DC220В 275мм, 58-конт. разъем | 910200
VAR10F2040V2V2L | ВАКУУМ. ВЫКЛ. СТАЦ. VAR 10кВ 2000А 40кА, MCH AC/DC220В, MX/XF AC/DC220В 275ММ | 987600
VAR10F2040V2V2LAAAA | Вакуум. выкл. стац. VAR 10кВ 2000А 40кА, MCH AC/DC220В, MX/XF AC/DC220В 275мм, 58-контак.разъем | 987600
VAR10F2531V2V2L | ВАКУУМ. ВЫКЛ. СТАЦ. VAR 10кВ 2500А 31.5кА, MCH AC/DC220В, MX/XF AC/DC220В 275ММ | 1057200
VAR10F2531V2V2LAAAA | Вакуум. выкл. стац. VAR 10кВ 2500А 31.5кА, MCH AC/DC220В, MX/XF AC/DC220В 275мм, 58-конт. разъем | 1057200
VAR10F2540V2V2L | ВАКУУМ. ВЫКЛ. СТАЦ. VAR 10кВ 2500А 40кА, MCH AC/DC220В, MX/XF AC/DC220В 275ММ | 1065000
VAR10F2540V2V2LAAAA | Вакуум. выкл. стац. VAR 10кВ 2500А 40кА, MCH AC/DC220В, MX/XF AC/DC220В 275мм, 58-контак.разъем | 1065000
VAR10F3131V2V2L | ВАКУУМ. ВЫКЛ. СТАЦ. VAR 10кВ 3150А 31.5кА, MCH AC/DC220В, MX/XF AC/DC220В 275ММ | 1239000
VAR10F3131V2V2LAAAA | Вакуум. выкл. стац. VAR 10кВ 3150А 31.5кА, MCH AC/DC220В, MX/XF AC/DC220В 275мм, 58-конт. разъем | 1239000
VAR10F3140V2V2L | ВАКУУМ. ВЫКЛ. СТАЦ. VAR 10кВ 3150А 40кА, MCH AC/DC220В, MX/XF AC/DC220В 275ММ | 1398000
VAR10F3140V2V2LAAAA | Вакуум. выкл. стац. VAR 10кВ 3150А 40кА, MCH AC/DC220В, MX/XF AC/DC220В 275мм, 58-контак.разъем | 1398000
VAR10F4040V2V2L | ВАКУУМ. ВЫКЛ. СТАЦ. VAR 10кВ 4000А 40кА, MCH AC/DC220В, MX/XF AC/DC220В 275ММ | 1398000
VAR10F4040V2V2LAAAA | Вакуум. выкл. стац. VAR 10кВ 4000А 40кА, MCH AC/DC220В, MX/XF AC/DC220В 275мм, 58-контак.разъем | 1398000
VAR10M0625V2V2S | ВАКУУМ. ВЫКЛ. МОТОРИЗ. VAR 10кВ 630А 25кА, MCH AC/DC220В, MX/XF AC/DC220В 150мм | 665400
VAR10W0620V2V2M | ВАКУУМ. ВЫКЛ. ВЫКАТ. VAR 10кВ 630А 20кА, MCH AC/DC220В, MX/XF AC/DC220В 210ММ | 439800
VAR10W0620V2V2MAAAA | Вакуум. выкл. выкат. VAR 10кВ 630А 20кА, MCH AC/DC220В, MX/XF AC/DC220В 210мм, 58-конт. разъем | 439800
VAR10W0620V2V2S | ВАКУУМ. ВЫКЛ. ВЫКАТ. VAR 10кВ 630А 20кА, MCH AC/DC220В, MX/XF AC/DC220В 150ММ | 439800
VAR10W0620V2V2SAAAA | Вакуум. выкл. выкат. VAR 10кВ 630А 20кА, MCH AC/DC220В, MX/XF AC/DC220В 150мм, 58-контак.разъем | 439800
VAR10W0625V2V2M | ВАКУУМ. ВЫКЛ. ВЫКАТ. VAR 10кВ 630А 25кА, MCH AC/DC220В, MX/XF AC/DC220В 210ММ | 439800
VAR10W0625V2V2MAAAA | Вакуум. выкл. выкат. VAR 10кВ 630А 25кА, MCH AC/DC220В, MX/XF AC/DC220В 210мм, 58-конт. разъем | 439800
VAR10W0625V2V2S | ВАКУУМ. ВЫКЛ. ВЫКАТ. VAR 10кВ 630А 25кА, MCH AC/DC220В, MX/XF AC/DC220В 150ММ | 439800
VAR10W0625V2V2SAAAA | Вакуум. выкл. выкат. VAR 10кВ 630А 25кА, MCH AC/DC220В, MX/XF AC/DC220В 150мм, 58-контак.разъем | 439800
VAR10W0631V2V2M | ВАКУУМ. ВЫКЛ. ВЫКАТ. VAR 10кВ 630А 31.5кА MCH AC/DC220В MX/XF AC/DC220В 210ММ | 434400
VAR10W0631V2V2MAAAA | Вакуум. выкл. выкат. VAR 10кВ 630А 31.5кА MCH AC/DC220В MX/XF AC/DC220В 210мм, 58-контак.разъем | 434400
VAR10W0631V2V2S | ВАКУУМ. ВЫКЛ. ВЫКАТ. VAR 10кВ 630А 31,5кА, MCH AC/DC220В, MX/XF AC/DC220В 150ММ | 558000
VAR10W1220V2V2M | ВАКУУМ. ВЫКЛ. ВЫКАТ. VAR 10кВ 1250А 20кА, MCH AC/DC220В, MX/XF AC/DC220В 210ММ | 442200
VAR10W1220V2V2MAAAA | Вакуум. выкл. выкат. VAR 10кВ 1250А 20кА, MCH AC/DC220В, MX/XF AC/DC220В 210мм, 58-конт. разъем | 442200
VAR10W1220V2V2S | ВАКУУМ. ВЫКЛ. ВЫКАТ. VAR 10кВ 1250А 20кА, MCH AC/DC220В, MX/XF AC/DC220В 150ММ | 442200
VAR10W1220V2V2SAAAA | Вакуум. выкл. выкат. VAR 10кВ 1250А 20кА, MCH AC/DC220В, MX/XF AC/DC220В 150мм, 58-контак.разъем | 442200
VAR10W1225V2V2M | ВАКУУМ. ВЫКЛ. ВЫКАТ. VAR 10кВ 1250А 25кА, MCH AC/DC220В, MX/XF AC/DC220В 210ММ | 442200
VAR10W1225V2V2MAAAA | Вакуум. выкл. выкат. VAR 10кВ 1250А 25кА, MCH AC/DC220В, MX/XF AC/DC220В 210мм, 58-конт. разъем | 442200
VAR10W1225V2V2S | ВАКУУМ. ВЫКЛ. ВЫКАТ. VAR 10кВ 1250А 25кА, MCH AC/DC220В, MX/XF AC/DC220В 150ММ | 442200
VAR10W1225V2V2SAAAA | Вакуум. выкл. выкат. VAR 10кВ 1250А 25кА, MCH AC/DC220В, MX/XF AC/DC220В 150мм, 58-контак.разъем | 442200
VAR10W1231V2V2L | ВАКУУМ. ВЫКЛ. ВЫКАТ. VAR 10кВ 1250А 31.5кА, MCH AC/DC220В, MX/XF AC/DC220В 275ММ | 463200
VAR10W1231V2V2LAAAA | Вакуум. выкл. выкат. VAR 10кВ 1250А 31.5кА, MCH AC/DC220В, MX/XF AC/DC220В 275мм, 58-контак.разъем | 463200
VAR10W1231V2V2M | ВАКУУМ. ВЫКЛ. ВЫКАТ. VAR 10кВ 1250А 31.5кА, MCH AC/DC220В, MX/XF AC/DC220В 210ММ | 463200
VAR10W1231V2V2MAAAA | Вакуум. выкл. выкат. VAR 10кВ 1250А 31.5кА, MCH AC/DC220В, MX/XF AC/DC220В 210мм, 58-конт. разъем | 463200
VAR10W1231V2V2S | ВАКУУМ. ВЫКЛ. ВЫКАТ. VAR 10кВ 1250А 31.5кА, MCH AC/DC220В, MX/XF AC/DC220В 150ММ | 491400
VAR10W1231V2V2SAAAA | Вакуум. выкл. выкат. VAR 10кВ 1250А 31.5кА, MCH AC/DC220В, MX/XF AC/DC220В 150мм, 58-контак.разъем | 491400
VAR10W1631V2V2L | ВАКУУМ. ВЫКЛ. ВЫКАТ. VAR 10кВ 1600А 31.5кА, MCH AC/DC220В, MX/XF AC/DC220В 275ММ | 910200
VAR10W1631V2V2LAAAA | Вакуум. выкл. выкат. VAR 10кВ 1600А 31.5кА, MCH AC/DC220В, MX/XF AC/DC220В 275мм, 58-конт. разъем | 910200
VAR10W1631V2V2M | ВАКУУМ. ВЫКЛ. ВЫКАТ. VAR 10кВ 1600А 31.5кА, MCH AC/DC220В, MX/XF AC/DC220В 210ММ | 878400
VAR10W1631V2V2MAAAA | Вакуум. выкл. выкат. VAR 10кВ 1600А 31.5кА, MCH AC/DC220В, MX/XF AC/DC220В 210мм, 58-конт. разъем | 878400
VAR10W1640V2V2L | ВАКУУМ. ВЫКЛ. ВЫКАТ. VAR 10кВ 1600А 40кА, MCH AC/DC220В, MX/XF AC/DC220В 275ММ | 924000
VAR10W1640V2V2LAAAA | Вакуум. выкл. выкат. VAR 10кВ 1600А 40кА, MCH AC/DC220В, MX/XF AC/DC220В 275мм, 58-контак.разъем | 924600
VAR10W1640V2V2M | ВАКУУМ. ВЫКЛ. ВЫКАТ. VAR 10кВ 1600А 40кА, MCH AC/DC220В, MX/XF AC/DC220В 210ММ | 894000
VAR10W1640V2V2MAAAA | Вакуум. выкл. выкат. VAR 10кВ 1600А 40кА, MCH AC/DC220В, MX/XF AC/DC220В 210мм, 58-контак.разъем | 894000
VAR10W2031V2V2L | ВАКУУМ. ВЫКЛ. ВЫКАТ. VAR 10кВ 2000А 31.5кА, MCH AC/DC220В, MX/XF AC/DC220В 275ММ | 1219200
VAR10W2031V2V2LAAAA | Вакуум. выкл. выкат. VAR 10кВ 2000А 31.5кА, MCH AC/DC220В, MX/XF AC/DC220В 275мм, 58-конт. разъем | 1219200
VAR10W2040V2V2L | ВАКУУМ. ВЫКЛ. ВЫКАТ. VAR 10кВ 2000А 40кА, MCH AC/DC220В, MX/XF AC/DC220В 275ММ | 1298400
VAR10W2040V2V2LAAAA | Вакуум. выкл. выкат. VAR 10кВ 2000А 40кА, MCH AC/DC220В, MX/XF AC/DC220В 275мм, 58-контак.разъем | 1298400
VAR10W2531V2V2L | ВАКУУМ. ВЫКЛ. ВЫКАТ. VAR 10кВ 2500А 31.5кА, MCH AC/DC220В, MX/XF AC/DC220В 275ММ | 1367400
VAR10W2531V2V2LAAAA | Вакуум. выкл. выкат. VAR 10кВ 2500А 31.5кА, MCH AC/DC220В, MX/XF AC/DC220В 275мм, 58-конт. разъем | 1367400
VAR10W2540V2V2L | ВАКУУМ. ВЫКЛ. ВЫКАТ. VAR 10кВ 2500А 40кА, MCH AC/DC220В, MX/XF AC/DC220В 275ММ | 1389600
VAR10W2540V2V2LAAAA | Вакуум. выкл. выкат. VAR 10кВ 2500А 40кА, MCH AC/DC220В, MX/XF AC/DC220В 275мм, 58-контак.разъем | 1389600
VAR10W3131V2V2L | ВАКУУМ. ВЫКЛ. ВЫКАТ. VAR 10кВ 3150А 31.5кА, MCH AC/DC220В, MX/XF AC/DC220В 275ММ | 1617000
VAR10W3131V2V2LAAAA | Вакуум. выкл. выкат. VAR 10кВ 3150А 31.5кА, MCH AC/DC220В, MX/XF AC/DC220В 275мм, 58-конт. разъем | 1617000
VAR10W3140V2V2L | ВАКУУМ. ВЫКЛ. ВЫКАТ. VAR 10кВ 3150А 40кА, MCH AC/DC220В, MX/XF AC/DC220В 275ММ | 1522200
VAR10W3140V2V2LAAAA | Вакуум. выкл. выкат. VAR 10кВ 3150А 40кА, MCH AC/DC220В, MX/XF AC/DC220В 275мм, 58-контак.разъем | 1522200
VAR10W4040V2V2L | ВАКУУМ. ВЫКЛ. ВЫКАТ. VAR 10кВ 4000А 40кА, MCH AC/DC220В, MX/XF AC/DC220В 275ММ | 1934400
VAR10W4040V2V2LAAAA | Вакуум. выкл. выкат. VAR 10кВ 4000А 40кА, MCH AC/DC220В, MX/XF AC/DC220В 275мм, 58-конт. разъем | 1934400
VAR20W1231V2V2L | ВАКУУМ. ВЫКЛ. ВЫКАТ. VAR 20кВ 1250А 31.5кА, MCH AC/DC220В, MX/XF AC/DC220В 275ММ | 948000
VAR20W1631V2V2L | ВАКУУМ. ВЫКЛ. ВЫКАТ. VAR 20кВ 1600А 31.5кА, MCH AC/DC220В, MX/XF AC/DC220В 275ММ | 955800
VAR20W2031V2V2L | ВАКУУМ. ВЫКЛ. ВЫКАТ. VAR 20кВ 2000А 31.5кА, MCH AC/DC220В, MX/XF AC/DC220В 275ММ | 1940400
VAR20W2531V2V2L | ВАКУУМ. ВЫКЛ. ВЫКАТ. VAR 20кВ 2500А 31.5кА, MCH AC/DC220В, MX/XF AC/DC220В 275ММ | 2483400
VAR20W3131V2V2L | ВАКУУМ. ВЫКЛ. ВЫКАТ. VAR 20кВ 3150А 31.5кА, MCH AC/DC220В, MX/XF AC/DC220В 275ММ | 2715600
VAR35W1231V2V2D | ВАКУУМ. ВЫКЛ. ВЫКАТ. VAR 35кВ 1250А 31.5кА, MCH AC/DC220В, MX/XF AC/DC220В 300ММ | 1708800
VAR35W1631V2V2D | ВАКУУМ. ВЫКЛ. ВЫКАТ. VAR 35кВ 1600А 31.5кА, MCH AC/DC220В, MX/XF AC/DC220В 300ММ | 1785600
VAR35W2031V2V2D | ВАКУУМ. ВЫКЛ. ВЫКАТ. VAR 35кВ 2000А 31.5кА, MCH AC/DC220В, MX/XF AC/DC220В 300ММ | 2949000
VAR35W2531V2V2D | ВАКУУМ. ВЫКЛ. ВЫКАТ. VAR 35кВ 2500А 31.5кА, MCH AC/DC220В, MX/XF AC/DC220В 300ММ | 3878400
VCH06W0620V2V2X | ВАКУУМ. ВЫКЛ. ВЫКАТ. VCH 6кВ 630А 20кА, MCH AC/DC220В, MX/XF AC/DC220В 150ХММ | 538800
VCH10F0620V2V2S | ВАКУУМ. ВЫКЛ. СТАЦ. VCH 10кВ 630А 20кА, MCH AC/DC220В, MX/XF AC/DC220В 150ММ | 508800
VCH10F0620V2V2SAAAA | Вакуум. выкл. стац. VCH 10кВ 630А 20кА, MCH AC/DC220В, MX/XF AC/DC220В 150мм, 58-контак.разъем | 508800
VCH10W0620V2V2S | ВАКУУМ. ВЫКЛ. ВЫКАТ. VCH 10кВ 630А 20кА, MCH AC/DC220В, MX/XF AC/DC220В 150ММ | 538800
VCH10W0620V2V2SAAAA | Вакуум. выкл. выкат. VCH 10кВ 630А 20кА, MCH AC/DC220В, MX/XF AC/DC220В 150мм, 58-контак.разъем | 538800
VCH10W0620V2V2X | ВАКУУМ. ВЫКЛ. ВЫКАТ. VCH 10кВ 630А 20кА, MCH AC/DC220В, MX/XF AC/DC220В 150ХММ | 538800
VCH10W0631V2V2S | ВАКУУМ. ВЫКЛ. ВЫКАТ. VCH 10кВ 630А 31,5кА, MCH AC/DC220В, MX/XF AC/DC220В 150ММ | 571200
VCR10F0620V2V2S | ВАКУУМ. ВЫКЛ. СТАЦ. VCR 10кВ 630А 20кА, MCH AC/DC220В, MX/XF AC/DC220В 150ММ | 462000
VCR10W0620V2V2S | ВАКУУМ. ВЫКЛ. ВЫКАТ. VCR 10кВ 630А 20кА, MCH AC/DC220В, MX/XF AC/DC220В 150ММ | 486000
VEH06F0620V2V2M | ВАКУУМ. ВЫКЛ. СТАЦ. VEH 6кВ 630А 20кА, MCH AC/DC220В, MX/XF AC/DC220В 210ММ | 429000
VEH06F0620V2V2S | ВАКУУМ. ВЫКЛ. СТАЦ. VEH 6кВ 630А 20кА, MCH AC/DC220В, MX/XF AC/DC220В 150ММ | 429000
VEH06F0625V2V2M | ВАКУУМ. ВЫКЛ. СТАЦ. VEH 6кВ 630А 25кА, MCH AC/DC220В, MX/XF AC/DC220В 210ММ | 429000
VEH06F0625V2V2S | ВАКУУМ. ВЫКЛ. СТАЦ. VEH 6кВ 630А 25кА, MCH AC/DC220В, MX/XF AC/DC220В 150ММ | 429000
VEH06F1220V2V2M | ВАКУУМ. ВЫКЛ. СТАЦ. VEH 6кВ 1250А 20кА, MCH AC/DC220В, MX/XF AC/DC220В 210ММ | 432000
VEH06F1220V2V2S | ВАКУУМ. ВЫКЛ. СТАЦ. VEH 6кВ 1250А 20кА, MCH AC/DC220В, MX/XF AC/DC220В 150ММ | 432000
VEH06F1225V2V2M | ВАКУУМ. ВЫКЛ. СТАЦ. VEH 6кВ 1250А 25кА, MCH AC/DC220В, MX/XF AC/DC220В 210ММ | 432000
VEH06F1225V2V2S | ВАКУУМ. ВЫКЛ. СТАЦ. VEH 6кВ 1250А 25кА, MCH AC/DC220В, MX/XF AC/DC220В 150ММ | 432000
VEH06F1231V2V2L | ВАКУУМ. ВЫКЛ. СТАЦ. VEH 6кВ 1250А 31.5кА, MCH AC/DC220В, MX/XF AC/DC220В 275ММ | 452400
VEH06F1231V2V2M | ВАКУУМ. ВЫКЛ. СТАЦ. VEH 6кВ 1250А 31.5кА, MCH AC/DC220В, MX/XF AC/DC220В 210ММ | 452400
VEH06F1631V2V2L | ВАКУУМ. ВЫКЛ. СТАЦ. VEH 6кВ 1600А 31.5кА, MCH AC/DC220В, MX/XF AC/DC220В 275ММ | 708000
VEH06F1631V2V2M | ВАКУУМ. ВЫКЛ. СТАЦ. VEH 6кВ 1600А 31.5кА, MCH AC/DC220В, MX/XF AC/DC220В 210ММ | 684000
VEH06F1640V2V2L | ВАКУУМ. ВЫКЛ. СТАЦ. VEH 6кВ 1600А 40кА, MCH AC/DC220В, MX/XF AC/DC220В 275ММ | 801600
VEH06F1640V2V2M | ВАКУУМ. ВЫКЛ. СТАЦ. VEH 6кВ 1600А 40кА, MCH AC/DC220В, MX/XF AC/DC220В 210ММ | 769800
VEH06F2031V2V2L | ВАКУУМ. ВЫКЛ. СТАЦ. VEH 6кВ 2000А 31.5кА, MCH AC/DC220В, MX/XF AC/DC220В 275ММ | 1475400
VEH06F2040V2V2L | ВАКУУМ. ВЫКЛ. СТАЦ. VEH 6кВ 2000А 40кА, MCH AC/DC220В, MX/XF AC/DC220В 275ММ | 1552200
VEH06F2531V2V2L | ВАКУУМ. ВЫКЛ. СТАЦ. VEH 6кВ 2500А 31.5кА, MCH AC/DC220В, MX/XF AC/DC220В 275ММ | 1320600
VEH06F2540V2V2L | ВАКУУМ. ВЫКЛ. СТАЦ. VEH 6кВ 2500А 40кА, MCH AC/DC220В, MX/XF AC/DC220В 275ММ | 1552200
VEH06F3131V2V2L | ВАКУУМ. ВЫКЛ. СТАЦ. VEH 6кВ 3150А 31.5кА, MCH AC/DC220В, MX/XF AC/DC220В 275ММ | 1567800
VEH06F3140V2V2L | ВАКУУМ. ВЫКЛ. СТАЦ. VEH 6кВ 3150А 40кА, MCH AC/DC220В, MX/XF AC/DC220В 275ММ | 1708800
VEH06F4040V2V2L | ВАКУУМ. ВЫКЛ. СТАЦ. VEH 6кВ 4000А 40кА, MCH AC/DC220В, MX/XF AC/DC220В 275ММ | 1708800
VEH06W0620V2V2M | ВАКУУМ. ВЫКЛ. ВЫКАТ. VEH 6кВ 630А 20кА, MCH AC/DC220В, MX/XF AC/DC220В 210ММ | 506400
VEH06W0620V2V2S | ВАКУУМ. ВЫКЛ. ВЫКАТ. VEH 6кВ 630А 20кА, MCH AC/DC220В, MX/XF AC/DC220В 150ММ | 506400
VEH06W0625V2V2M | ВАКУУМ. ВЫКЛ. ВЫКАТ. VEH 6кВ 630А 25кА, MCH AC/DC220В, MX/XF AC/DC220В 210ММ | 506400
VEH06W0625V2V2S | ВАКУУМ. ВЫКЛ. ВЫКАТ. VEH 6кВ 630А 25кА, MCH AC/DC220В, MX/XF AC/DC220В 150ММ | 506400
VEH06W1220V2V2M | ВАКУУМ. ВЫКЛ. ВЫКАТ. VEH 6кВ 1250А 20кА, MCH AC/DC220В, MX/XF AC/DC220В 210ММ | 511200
VEH06W1220V2V2S | ВАКУУМ. ВЫКЛ. ВЫКАТ. VEH 6кВ 1250А 20кА, MCH AC/DC220В, MX/XF AC/DC220В 150ММ | 511200
VEH06W1225V2V2M | ВАКУУМ. ВЫКЛ. ВЫКАТ. VEH 6кВ 1250А 25кА, MCH AC/DC220В, MX/XF AC/DC220В 210ММ | 511200
VEH06W1225V2V2S | ВАКУУМ. ВЫКЛ. ВЫКАТ. VEH 6кВ 1250А 25кА, MCH AC/DC220В, MX/XF AC/DC220В 150ММ | 511200
VEH06W1231V2V2L | ВАКУУМ. ВЫКЛ. ВЫКАТ. VEH 6кВ 1250А 31.5кА, MCH AC/DC220В, MX/XF AC/DC220В 275ММ | 529800
VEH06W1231V2V2M | ВАКУУМ. ВЫКЛ. ВЫКАТ. VEH 6кВ 1250А 31.5кА, MCH AC/DC220В, MX/XF AC/DC220В 210ММ | 529800
VEH06W1631V2V2L | ВАКУУМ. ВЫКЛ. ВЫКАТ. VEH 6кВ 1600А 31.5кА, MCH AC/DC220В, MX/XF AC/DC220В 275ММ | 793200
VEH06W1631V2V2M | ВАКУУМ. ВЫКЛ. ВЫКАТ. VEH 6кВ 1600А 31.5кА, MCH AC/DC220В, MX/XF AC/DC220В 210ММ | 753600
VEH06W1640V2V2M | ВАКУУМ. ВЫКЛ. ВЫКАТ. VEH 6кВ 1600А 40кА, MCH AC/DC220В, MX/XF AC/DC220В 210ММ | 855000
VEH06W2031V2V2L | ВАКУУМ. ВЫКЛ. ВЫКАТ. VEH 6кВ 2000А 31.5кА, MCH AC/DC220В, MX/XF AC/DC220В 275ММ | 1630800
VEH06W2040V2V2L | ВАКУУМ. ВЫКЛ. ВЫКАТ. VEH 6кВ 2000А 40кА, MCH AC/DC220В, MX/XF AC/DC220В 275ММ | 1708800
VEH06W2531V2V2L | ВАКУУМ. ВЫКЛ. ВЫКАТ. VEH 6кВ 2500А 31.5кА, MCH AC/DC220В, MX/XF AC/DC220В 275ММ | 1708800
VEH06W2540V2V2L | ВАКУУМ. ВЫКЛ. ВЫКАТ. VEH 6кВ 2500А 40кА, MCH AC/DC220В, MX/XF AC/DC220В 275ММ | 1746600
VEH06W3131V2V2L | ВАКУУМ. ВЫКЛ. ВЫКАТ. VEH 6кВ 3150А 31.5кА, MCH AC/DC220В, MX/XF AC/DC220В 275ММ | 1980000
VEH06W3140V2V2L | ВАКУУМ. ВЫКЛ. ВЫКАТ. VEH 6кВ 3150А 40кА, MCH AC/DC220В, MX/XF AC/DC220В 275ММ | 1863000
VEH06W4040V2V2L | ВАКУУМ. ВЫКЛ. ВЫКАТ. VEH 6кВ 4000А 40кА, MCH AC/DC220В, MX/XF AC/DC220В 275ММ | 2142600
VEH10F0620V2V2M | ВАКУУМ. ВЫКЛ. СТАЦ. VEH 10кВ 630А 20кА, MCH AC/DC220В, MX/XF AC/DC220В 210ММ | 429000
VEH10F0620V2V2MAAAA | Вакуум. выкл. стац. VEH 10кВ 630А 20кА, MCH AC/DC220В, MX/XF AC/DC220В 210мм, 58-конт. разъем | 429000
VEH10F0620V2V2S | ВАКУУМ. ВЫКЛ. СТАЦ. VEH 10кВ 630А 20кА, MCH AC/DC220В, MX/XF AC/DC220В 150ММ | 429000
VEH10F0620V2V2SAAAA | Вакуум. выкл. стац. VEH 10кВ 630А 20кА, MCH AC/DC220В, MX/XF AC/DC220В 150мм, 58-конт. разъем | 429000
VEH10F0625V2V2M | ВАКУУМ. ВЫКЛ. СТАЦ. VEH 10кВ 630А 25кА, MCH AC/DC220В, MX/XF AC/DC220В 210ММ | 429000
VEH10F0625V2V2MAAAA | Вакуум. выкл. стац. VEH 10кВ 630А 25кА, MCH AC/DC220В, MX/XF AC/DC220В 210мм, 58-конт. разъем | 429000
VEH10F0625V2V2S | ВАКУУМ. ВЫКЛ. СТАЦ. VEH 10кВ 630А 25кА, MCH AC/DC220В, MX/XF AC/DC220В 150ММ | 429000
VEH10F0625V2V2SAAAA | Вакуум. выкл. стац. VEH 10кВ 630А 25кА, MCH AC/DC220В, MX/XF AC/DC220В 150мм, 58-конт. разъем | 429000
VEH10F1220V2V2M | ВАКУУМ. ВЫКЛ. СТАЦ. VEH 10кВ 1250А 20кА, MCH AC/DC220В, MX/XF AC/DC220В 210ММ | 432000
VEH10F1220V2V2MAAAA | Вакуум. выкл. стац. VEH 10кВ 1250А 20кА, MCH AC/DC220В, MX/XF AC/DC220В 210мм, 58-конт. разъем | 432000
VEH10F1220V2V2S | ВАКУУМ. ВЫКЛ. СТАЦ. VEH 10кВ 1250А 20кА, MCH AC/DC220В, MX/XF AC/DC220В 150ММ | 432000
VEH10F1220V2V2SAAAA | Вакуум. выкл. стац. VEH 10кВ 1250А 20кА, MCH AC/DC220В, MX/XF AC/DC220В 150мм, 58-конт. разъем | 432000
VEH10F1225V2V2M | ВАКУУМ. ВЫКЛ. СТАЦ. VEH 10кВ 1250А 25кА, MCH AC/DC220В, MX/XF AC/DC220В 210ММ | 432000
VEH10F1225V2V2MAAAA | Вакуум. выкл. стац. VEH 10кВ 1250А 25кА, MCH AC/DC220В, MX/XF AC/DC220В 210мм, 58-конт. разъем | 432000
VEH10F1225V2V2S | ВАКУУМ. ВЫКЛ. СТАЦ. VEH 10кВ 1250А 25кА, MCH AC/DC220В, MX/XF AC/DC220В 150ММ | 432000
VEH10F1225V2V2SAAAA | Вакуум. выкл. стац. VEH 10кВ 1250А 25кА, MCH AC/DC220В, MX/XF AC/DC220В 150мм, 58-конт. разъем | 432000
VEH10F1231V2V2L | ВАКУУМ. ВЫКЛ. СТАЦ. VEH 10кВ 1250А 31.5кА, MCH AC/DC220В, MX/XF AC/DC220В 275ММ | 452400
VEH10F1231V2V2LAAAA | Вакуум. выкл. стац. VEH 10кВ 1250А 31.5кА, MCH AC/DC220В, MX/XF AC/DC220В 275мм, 58-контак.разъем | 452400
VEH10F1231V2V2M | ВАКУУМ. ВЫКЛ. СТАЦ. VEH 10кВ 1250А 31.5кА, MCH AC/DC220В, MX/XF AC/DC220В 210ММ | 452400
VEH10F1231V2V2MAAAA | Вакуум. выкл. стац. VEH 10кВ 1250А 31.5кА, MCH AC/DC220В, MX/XF AC/DC220В 210мм, 58-конт. разъем | 452400
VEH10F1240V1V1M | ВАКУУМ. ВЫКЛ. СТАЦ. VEH 10кВ 1250А 40кА, MCH AC/DC110В, MX/XF AC/DC110В 210 ММ | 558000
VEH10F1240V2V2L | ВАКУУМ. ВЫКЛ. СТАЦ. VEH 10кВ 1250А 40кА, MCH AC/DC220В, MX/XF AC/DC220В 275ММ | 529800
VEH10F1240V2V2LAAAA | Вакуум. выкл. стац. VEH 10кВ 1250А 40кА, MCH AC/DC220В, MX/XF AC/DC220В 275мм, 58-контак.разъем | 529800
VEH10F1631V2V2L | ВАКУУМ. ВЫКЛ. СТАЦ. VEH 10кВ 1600А 31.5кА, MCH AC/DC220В, MX/XF AC/DC220В 275ММ | 708000
VEH10F1631V2V2LAAAA | Вакуум. выкл. стац. VEH 10кВ 1600А 31.5кА, MCH AC/DC220В, MX/XF AC/DC220В 275мм, 58-конт. разъем | 708000
VEH10F1631V2V2M | ВАКУУМ. ВЫКЛ. СТАЦ. VEH 10кВ 1600А 31.5кА, MCH AC/DC220В, MX/XF AC/DC220В 210ММ | 684000
VEH10F1631V2V2MAAAA | Вакуум. выкл. стац. VEH 10кВ 1600А 31.5кА, MCH AC/DC220В, MX/XF AC/DC220В 210мм, 58-конт. разъем | 684000
VEH10F1640V2V2L | ВАКУУМ. ВЫКЛ. СТАЦ. VEH 10кВ 1600А 40кА, MCH AC/DC220В, MX/XF AC/DC220В 275ММ | 801600
VEH10F1640V2V2LAAAA | Вакуум. выкл. стац. VEH 10кВ 1600А 40кА, MCH AC/DC220В, MX/XF AC/DC220В 275мм, 58-конт. разъем | 801600
VEH10F1640V2V2M | ВАКУУМ. ВЫКЛ. СТАЦ. VEH 10кВ 1600А 40кА, MCH AC/DC220В, MX/XF AC/DC220В 210ММ | 769800
VEH10F1640V2V2MAAAA | Вакуум. выкл. стац. VEH 10кВ 1600А 40кА, MCH AC/DC220В, MX/XF AC/DC220В 210мм, 58-конт. разъем | 769800
VEH10F2031V2V2L | ВАКУУМ. ВЫКЛ. СТАЦ. VEH 10кВ 2000А 31.5кА, MCH AC/DC220В, MX/XF AC/DC220В 275ММ | 1475400
VEH10F2031V2V2LAAAA | Вакуум. выкл. стац. VEH 10кВ 2000А 31.5кА, MCH AC/DC220В, MX/XF AC/DC220В 275мм, 58-конт. разъем | 1475400
VEH10F2040V2V2L | ВАКУУМ. ВЫКЛ. СТАЦ. VEH 10кВ 2000А 40кА, MCH AC/DC220В, MX/XF AC/DC220В 275ММ | 1552200
VEH10F2040V2V2LAAAA | Вакуум. выкл. стац. VEH 10кВ 2000А 40кА, MCH AC/DC220В, MX/XF AC/DC220В 275мм, 58-конт. разъем | 1552200
VEH10F2531V2V2L | ВАКУУМ. ВЫКЛ. СТАЦ. VEH 10кВ 2500А 31.5кА, MCH AC/DC220В, MX/XF AC/DC220В 275ММ | 1320600
VEH10F2531V2V2LAAAA | Вакуум. выкл. стац. VEH 10кВ 2500А 31.5кА, MCH AC/DC220В, MX/XF AC/DC220В 275мм, 58-контак.разъем | 1320600
VEH10F2540V2V2L | ВАКУУМ. ВЫКЛ. СТАЦ. VEH 10кВ 2500А 40кА, MCH AC/DC220В, MX/XF AC/DC220В 275ММ | 1552200
VEH10F2540V2V2LAAAA | Вакуум. выкл. стац. VEH 10кВ 2500А 40кА, MCH AC/DC220В, MX/XF AC/DC220В 275мм, 58-конт. разъем | 1552200
VEH10F3131V2V2L | ВАКУУМ. ВЫКЛ. СТАЦ. VEH 10кВ 3150А 31.5кА, MCH AC/DC220В, MX/XF AC/DC220В 275ММ | 1567800
VEH10F3131V2V2LAAAA | Вакуум. выкл. стац. VEH 10кВ 3150А 31.5кА, MCH AC/DC220В, MX/XF AC/DC220В 275мм, 58-контак.разъем | 1567800
VEH10F3140V2V2L | ВАКУУМ. ВЫКЛ. СТАЦ. VEH 10кВ 3150А 40кА, MCH AC/DC220В, MX/XF AC/DC220В 275ММ | 1708800
VEH10F3140V2V2LAAAA | Вакуум. выкл. стац. VEH 10кВ 3150А 40кА, MCH AC/DC220В, MX/XF AC/DC220В 275мм, 58-конт. разъем | 1708800
VEH10F4040V2V2L | ВАКУУМ. ВЫКЛ. СТАЦ. VEH 10кВ 4000А 40кА, MCH AC/DC220В, MX/XF AC/DC220В 275ММ | 2142600
VEH10F4040V2V2LAAAA | Вакуум. выкл. стац. VEH 10кВ 4000А 40кА, MCH AC/DC220В, MX/XF AC/DC220В 275мм, 58-конт. разъем | 2142600
VEH10M0620V2V2S | ВАКУУМ. ВЫКЛ. МОТОРИЗ. VEH 10кВ 630А 20кА, MCH AC/DC220В, MX/XF AC/DC220В 150мм | 705600
VEH10M1220V2V2S | ВАКУУМ. ВЫКЛ. МОТОРИЗ. VEH 10кВ 1250А 20кА, MCH AC/DC220В, MX/XF AC/DC220В 150мм | 719400
VEH10W0620V2V2M | ВАКУУМ. ВЫКЛ. ВЫКАТ. VEH 10кВ 630А 20кА, MCH AC/DC220В, MX/XF AC/DC220В 210ММ | 506400
VEH10W0620V2V2MAAAA | Вакуум. выкл. выкат. VEH 10кВ 630А 20кА, MCH AC/DC220В, MX/XF AC/DC220В 210мм, 58-конт. разъем | 506400
VEH10W0620V2V2S | ВАКУУМ. ВЫКЛ. ВЫКАТ. VEH 10кВ 630А 20кА, MCH AC/DC220В, MX/XF AC/DC220В 150ММ | 506400
VEH10W0620V2V2SAAAA | Вакуум. выкл. выкат. VEH 10кВ 630А 20кА, MCH AC/DC220В, MX/XF AC/DC220В 150мм, 58-конт. разъем | 506400
VEH10W0625V2V2M | ВАКУУМ. ВЫКЛ. ВЫКАТ. VEH 10кВ 630А 25кА, MCH AC/DC220В, MX/XF AC/DC220В 210ММ | 506400
VEH10W0625V2V2MAAAA | Вакуум. выкл. выкат. VEH 10кВ 630А 25кА, MCH AC/DC220В, MX/XF AC/DC220В 210мм, 58-конт. разъем | 506400
VEH10W0625V2V2S | ВАКУУМ. ВЫКЛ. ВЫКАТ. VEH 10кВ 630А 25кА, MCH AC/DC220В, MX/XF AC/DC220В 150ММ | 506400
VEH10W0625V2V2SAAAA | Вакуум. выкл. выкат. VEH 10кВ 630А 25кА, MCH AC/DC220В, MX/XF AC/DC220В 150мм, 58-конт. разъем | 506400
VEH10W1220V2V2M | ВАКУУМ. ВЫКЛ. ВЫКАТ. VEH 10кВ 1250А 20кА, MCH AC/DC220В, MX/XF AC/DC220В 210ММ | 511200
VEH10W1220V2V2MAAAA | Вакуум. выкл. выкат. VEH 10кВ 1250А 20кА, MCH AC/DC220В, MX/XF AC/DC220В 210мм, 58-конт. разъем | 511200
VEH10W1220V2V2S | ВАКУУМ. ВЫКЛ. ВЫКАТ. VEH 10кВ 1250А 20кА, MCH AC/DC220В, MX/XF AC/DC220В 150ММ | 511200
VEH10W1220V2V2SAAAA | Вакуум. выкл. выкат. VEH 10кВ 1250А 20кА, MCH AC/DC220В, MX/XF AC/DC220В 150мм, 58-конт. разъем | 511200
VEH10W1225V2V2M | ВАКУУМ. ВЫКЛ. ВЫКАТ. VEH 10кВ 1250А 25кА, MCH AC/DC220В, MX/XF AC/DC220В 210ММ | 511200
VEH10W1225V2V2MAAAA | Вакуум. выкл. выкат. VEH 10кВ 1250А 25кА, MCH AC/DC220В, MX/XF AC/DC220В 210мм, 58-конт. разъем | 511200
VEH10W1225V2V2S | ВАКУУМ. ВЫКЛ. ВЫКАТ. VEH 10кВ 1250А 25кА, MCH AC/DC220В, MX/XF AC/DC220В 150ММ | 511200
VEH10W1225V2V2SAAAA | Вакуум. выкл. выкат. VEH 10кВ 1250А 25кА, MCH AC/DC220В, MX/XF AC/DC220В 150мм, 58-конт. разъем | 511200
VEH10W1231V2V2L | ВАКУУМ. ВЫКЛ. ВЫКАТ. VEH 10кВ 1250А 31.5кА, MCH AC/DC220В, MX/XF AC/DC220В 275ММ | 529800
VEH10W1231V2V2LAAAA | Вакуум. выкл. выкат. VEH 10кВ 1250А 31.5кА, MCH AC/DC220В, MX/XF AC/DC220В 275мм, 58-контак.разъем | 529800
VEH10W1231V2V2M | ВАКУУМ. ВЫКЛ. ВЫКАТ. VEH 10кВ 1250А 31.5кА, MCH AC/DC220В, MX/XF AC/DC220В 210ММ | 529800
VEH10W1231V2V2MAAAA | Вакуум. выкл. выкат. VEH 10кВ 1250А 31.5кА, MCH AC/DC220В, MX/XF AC/DC220В 210мм, 58-конт. разъем | 529800
VEH10W1240V2V2L | ВАКУУМ. ВЫКЛ. ВЫКАТ. VEH 10кВ 1250А 40кА, MCH AC/DC220В, MX/XF AC/DC220В 275ММ | 607200
VEH10W1240V2V2LAAAA | Вакуум. выкл. выкат. VEH 10кВ 1250А 40кА, MCH AC/DC220В, MX/XF AC/DC220В 275мм, 58-контак.разъем | 607200
VEH10W1240V2V2M | ВАКУУМ. ВЫКЛ. ВЫКАТ. VEH 10кВ 1250А 40кА, MCH AC/DC220В, MX/XF AC/DC220В 210ММ | 665400
VEH10W1631V2V2L | ВАКУУМ. ВЫКЛ. ВЫКАТ. VEH 10кВ 1600А 31.5кА, MCH AC/DC220В, MX/XF AC/DC220В 275ММ | 793200
VEH10W1631V2V2LAAAA | Вакуум. выкл. выкат. VEH 10кВ 1600А 31.5кА, MCH AC/DC220В, MX/XF AC/DC220В 275мм, 58-конт. разъем | 793200
VEH10W1631V2V2M | ВАКУУМ. ВЫКЛ. ВЫКАТ. VEH 10кВ 1600А 31.5кА, MCH AC/DC220В, MX/XF AC/DC220В 210ММ | 753600
VEH10W1631V2V2MAAAA | Вакуум. выкл. выкат. VEH 10кВ 1600А 31.5кА, MCH AC/DC220В, MX/XF AC/DC220В 210мм, 58-конт. разъем | 753600
VEH10W1640V2V2LAAAA | Вакуум. выкл. выкат. VEH 10кВ 1600А 40кА, MCH AC/DC220В, MX/XF AC/DC220В 275мм, 58-контак.разъем | 886200
VEH10W1640V2V2M | ВАКУУМ. ВЫКЛ. ВЫКАТ. VEH 10кВ 1600А 40кА, MCH AC/DC220В, MX/XF AC/DC220В 210ММ | 855000
VEH10W1640V2V2MAAAA | Вакуум. выкл. выкат. VEH 10кВ 1600А 40кА, MCH AC/DC220В, MX/XF AC/DC220В 210мм, 58-конт. разъем | 855000
VEH10W2031V2V2L | ВАКУУМ. ВЫКЛ. ВЫКАТ. VEH 10кВ 2000А 31.5кА, MCH AC/DC220В, MX/XF AC/DC220В 275ММ | 1630800
VEH10W2031V2V2LAAAA | Вакуум. выкл. выкат. VEH 10кВ 2000А 31.5кА, MCH AC/DC220В, MX/XF AC/DC220В 275мм, 58-конт. разъем | 1630800
VEH10W2040V2V2L | ВАКУУМ. ВЫКЛ. ВЫКАТ. VEH 10кВ 2000А 40кА, MCH AC/DC220В, MX/XF AC/DC220В 275ММ | 1708800
VEH10W2040V2V2LAAAA | Вакуум. выкл. выкат. VEH 10кВ 2000А 40кА, MCH AC/DC220В, MX/XF AC/DC220В 275мм, 58-конт. разъем | 1708800
VEH10W2531V2V2L | ВАКУУМ. ВЫКЛ. ВЫКАТ. VEH 10кВ 2500А 31.5кА, MCH AC/DC220В, MX/XF AC/DC220В 275ММ | 1708800
VEH10W2531V2V2LAAAA | Вакуум. выкл. выкат. VEH 10кВ 2500А 31.5кА, MCH AC/DC220В, MX/XF AC/DC220В 275мм, 58-конт. разъем | 1708800
VEH10W2540V2V2L | ВАКУУМ. ВЫКЛ. ВЫКАТ. VEH 10кВ 2500А 40кА, MCH AC/DC220В, MX/XF AC/DC220В 275ММ | 1746600
VEH10W2540V2V2LAAAA | Вакуум. выкл. выкат. VEH 10кВ 2500А 40кА, MCH AC/DC220В, MX/XF AC/DC220В 275мм, 58-конт. разъем | 1746600
VEH10W3131V2V2L | ВАКУУМ. ВЫКЛ. ВЫКАТ. VEH 10кВ 3150А 31.5кА, MCH AC/DC220В, MX/XF AC/DC220В 275ММ | 1980000
VEH10W3131V2V2LAAAA | Вакуум. выкл. выкат. VEH 10кВ 3150А 31.5кА, MCH AC/DC220В, MX/XF AC/DC220В 275мм, 58-конт. разъем | 1980000
VEH10W3140V2V2L | ВАКУУМ. ВЫКЛ. ВЫКАТ. VEH 10кВ 3150А 40кА, MCH AC/DC220В, MX/XF AC/DC220В 275ММ | 1863000
VEH10W3140V2V2LAAAA | Вакуум. выкл. выкат. VEH 10кВ 3150А 40кА, MCH AC/DC220В, MX/XF AC/DC220В 275мм, 58-конт. разъем | 1863000
VEH10W4040V2V2L | ВАКУУМ. ВЫКЛ. ВЫКАТ. VEH 10кВ 4000А 40кА, MCH AC/DC220В, MX/XF AC/DC220В 275ММ | 2142600
VEH10W4040V2V2LAAAA | Вакуум. выкл. выкат. VEH 10кВ 4000А 40кА, MCH AC/DC220В, MX/XF AC/DC220В 275мм, 58-конт. разъем | 2142600
VEH10W5050V2V2L | ВАКУУМ. ВЫКЛ. ВЫКАТ. VEH 10кВ 5000А 50кА, MCH AC/DC220В, MX/XF AC/DC220В 275мм | 3628800
VEH10W5050V2V2LGEN | ВАКУУМ. ВЫКЛ. ВЫКАТ. ГЕНЕР. VEH 10кВ 5000А 50кА, MCH AC/DC220В, MX/XF AC/DC220В 275мм | 3360000
VEH15W5050V2V2LGEN | ВАКУУМ. ВЫКЛ. ВЫКАТ. ГЕНЕР. VEH 15кВ 5000А 50кА, MCH AC/DC220В, MX/XF AC/DC220В 275мм | 3360000
VEH20W1231V2V2L | ВАКУУМ. ВЫКЛ. ВЫКАТ. VEH 20кВ 1250А 31.5кА, MCH AC/DC220В, MX/XF AC/DC220В 275ММ | 1288800
VEH35W1231V2V2D | ВАКУУМ. ВЫКЛ. ВЫКАТ. VEH 35кВ 1250А 31.5кА, MCH AC/DC220В, MX/XF AC/DC220В 300ММ | 1940400
VEH35W1631V2V2D | ВАКУУМ. ВЫКЛ. ВЫКАТ. VEH 35кВ 1600А 31.5кА, MCH AC/DC220В, MX/XF AC/DC220В 300ММ | 1980000
VEH35W2031V2V2D | ВАКУУМ. ВЫКЛ. ВЫКАТ. VEH 35кВ 2000А 31.5кА, MCH AC/DC220В, MX/XF AC/DC220В 300ММ | 2701200
VEH35W2531V2V2D | ВАКУУМ. ВЫКЛ. ВЫКАТ. VEH 35кВ 2500А 31.5кА, MCH AC/DC220В, MX/XF AC/DC220В 300ММ | 3026400
VER10W5050V2V2LGEN | ВАКУУМ. ВЫКЛ. ВЫКАТ. ГЕНЕР. VER 10кВ 5000А 50кА, MCH AC/DC220В, MX/XF AC/DC220В 275мм | 3360000
VER15W5050V2V2LGEN | ВАКУУМ. ВЫКЛ. ВЫКАТ. ГЕНЕР. VER 15кВ 5000А 50кА, MCH AC/DC220В, MX/XF AC/DC220В 275мм | 3360000
4030100123 | Индикатор наличия напряжения Systeme VPIS-6 | 30870
4030100223 | Индикатор наличия напряжения Systeme VPIS-10 | 30870
4030100423 | Индикатор наличия напряжения Systeme VPIS-6-VO | 52830
4030100523 | Индикатор наличия напряжения Systeme VPIS-10-VO | 52830
1040105322 | Блок микропроцессорный релейной защиты БМРЗ-152-1-Д-ТН-51 | 621000
1040704922 | Блок микропроцессорный релейной защиты БМРЗ-162-1-Д-ВВ-51 | 564300
1070400322 | Блок микропроцессорный БМРЗ-ПВА-10-01 | 1377000
1120100122 | Блок микропроцессорный релейной защиты БМРЗ-152-2-Д-МП-51 | 621000
2010102723 | Microprocessor relay protection unit BMRZ-BAVR-10-M-56 | 4508100
3020100122 | Регистратор дуговых замыканий ДУГА-О | 114480
3020200222 | Волоконно-оптический датчик ВОД-Л (L=8м) | 23040
3020200322 | Волоконно-оптический датчик ВОД-Л (L=4м) | 19080
3020200422 | Волоконно-оптический датчик ВОД-Л (L=6м) | 21420
3020200522 | Волоконно-оптический датчик ВОД-Л (L=3м) | 15840
3020200822 | Волоконно-оптический датчик ВОД-Л (L=2м) | 15300
3020201222 | Волоконно-оптический датчик ВОД-Л (L=10м) | 26640
3020201322 | Волоконно-оптический датчик ВОД-Л (L=1м) | 15300
3020201422 | Волоконно-оптический датчик ВОД-Л (L=5м) | 19800
3020201622 | Волоконно-оптический датчик ВОД-Л (L=14м) | 39600
3020201922 | Волоконно-оптический датчик ВОД-Л (L=20м) | 52920
3020300222 | Комплект крепежных изделий- кронштейн для крепления ВОД-Л | 2520
3030100122 | Регистратор дуговых замыканий ДУГА-О2-11 | 120060
3030100222 | Регистратор дуговых замыканий ДУГА-О2-10 | 115380
3030100422 | Регистратор дуговых замыканий ДУГА-О2-20 | 219600
3030100522 | Регистратор дуговых замыканий ДУГА-О2-21 | 219600
3030200122 | Волоконно-оптический датчик ВОД-Р (L=1м) | 12240
3030200222 | Волоконно-оптический датчик ВОД-Р (L=2м) | 12960
3030200322 | Датчик с контролем целостности оптоволокна ВОД-РК (L=2 м) | 14400
3030200422 | Датчик с контролем целостности оптоволокна ВОД-РК (L=3 м) | 14940
3030200522 | Волоконно-оптический датчик ВОД-Р (L=3м) | 13860
3030200622 | Волоконно-оптический датчик ВОД-Р (L=4м) | 15660
3030200722 | Датчик с контролем целостности оптоволокна ВОД-РК (L=4 м) | 17640
3030200922 | Датчик с контролем целостности оптоволокна ВОД-РК (L=12 м) | 32580
3030201022 | Волоконно-оптический датчик ВОД-Р (L=5м) | 17280
3030201122 | Датчик с контролем целостности оптоволокна ВОД-РК (L=5 м) | 18360
3030201222 | Волоконно-оптический датчик ВОД-Р (L=10м) | 22140
3030201322 | Датчик с контролем целостности оптоволокна ВОД-РК (L=10 м) | 24120
3030201622 | Волоконно-оптический датчик ВОД-Р (L=8м) | 19620
3030201722 | Датчик с контролем целостности оптоволокна ВОД-РК (L=8 м) | 21420
3030201922 | Волоконно-оптический датчик ВОД-Р (L=6м) | 17640
3030202022 | Датчик с контролем целостности оптоволокна ВОД-РК (L=6 м) | 19620
3030202122 | Волоконно-оптический датчик ВОД-Р (L=14м) | 33660
3030202222 | Датчик с контролем целостности оптоволокна ВОД-РК (L=14 м) | 36540
3030202522 | Волоконно-оптический датчик ВОД-Р (L=20м) | 45180
3030202622 | Датчик с контролем целостности оптоволокна ВОД-РК (L=20 м) | 48600
3030203022 | Датчик с контролем целостности оптоволокна ВОД-РК (L=1м) | 13500
3030300122 | Комплект крепежных изделий- кронштейн для крепления ВОД-Р и ВОД-РК | 2520
7020100122 | Circuit Breaker Control Module BUVV-SESH-B1-2 | 241200
7020100222 | Circuit Breaker Control Module BUVV-SESH-B1-1 | 241200
7020100323 | Circuit Breaker Control Module BUVV-SESH-B1-2T | 297900
7020200122 | Circuit Breaker Control Module BUVV-SESH-B1-3 | 338400
7020200222 | Circuit Breaker Control Module BUVV-SESH-B1-4 | 338400
7020200323 | Circuit Breaker Control Module BUVV-SESH-B1-3T | 389700
7020200423 | Circuit Breaker Control Module BUVV-SESH-B1-4T | 389700
1010100122 | Блок микропроцессорный БМРЗ-50-2-3-02 | 366300
1010100322 | Блок микропроцессорный БМРЗ-51-2-3-02 | 345600
1010100522 | Блок микропроцессорный БМРЗ-52-2-3-02 | 328500
1010100722 | Блок микропроцессорный релейной защиты БМРЗ-53-2-3-02 | 345600
1020100122 | Блок микропроцессорный релейной защиты БМРЗ-101-2-Д-КЛ-01 | 423000
1020100222 | БМРЗ-101-1-Д-КЛ-01 | 423000
1020200122 | Блок микропроцессорный релейной защиты БМРЗ-102-2-Д-КЛ-01 | 423000
1020200222 | Блок микропроцессорный релейной защиты БМРЗ-102-1-Д-КЛ-01 | 423000
1020200322 | Блок микропроцессорный релейной защиты БМРЗ-102-2-Д-ТР-01 | 423000
1020300122 | Блок микропроцессорный релейной защиты БМРЗ-103-2-Д-ВВ-01 | 423000
1020300322 | Блок микропроцессорный релейной защиты БМРЗ-103-2-Д-СВ-01 | 423000
1020400122 | Блок микропроцессорный релейной защиты БМРЗ-104-2-Д-ТН-01 | 423000
1020500122 | Блок микропроцессорный релейной защиты БМРЗ-106-2-Д-ВВ-01 | 423000
1020500422 | Блок микропроцессорный релейной защиты БМРЗ-106-2-Д-КЛ-01 | 423000
1020600122 | Блок микропроцессорный релейной защиты БМРЗ-107-2-Д-АВР-01 | 423000
1020600422 | Блок микропроцессорный релейной защиты БМРЗ-107-2-Д-АВР-10 | 423000
1020600522 | Блок микропроцессорный релейной защиты БМРЗ-107-2-Д-АВР-20 | 423000
1020700122 | ДИВГ.426441.055-01 вынесенный пульт | 141480
1020700222 | ДИВГ.745512.031 Переходная панель | 17820
1030100322 | Блок микропроцессорный релейной защиты БМРЗ-120-2-Д-М-КЛ-01 | 643500
1030100422 | Блок микропроцессорный релейной защиты БМРЗ-120-2-Д-ОМ-КЛ-01 | 674100
1030102122 | Блок микропроцессорный релейной защиты БМРЗ-120-2-Д-ТН-01 | 500400
1030103922 | Блок микропроцессорный релейной защиты БМРЗ-120-2-Д-М-ВВ-01 | 643500
1030104022 | Блок микропроцессорный релейной защиты БМРЗ-120-2-Д-ОМ-ВВ-01 | 674100
1030105722 | Блок микропроцессорный релейной защиты БМРЗ-120-2-Д-М-ТН-01 | 643500
1030105822 | Блок микропроцессорный релейной защиты БМРЗ-120-2-Д-ОМ-ТН-01 | 674100
1030108322 | Блок микропроцессорный релейной защиты БМРЗ-120-2-Д-КЛ-01 | 500400
1030109022 | Блок микропроцессорный релейной защиты БМРЗ-120-2-Д-ВВ-01 | 500400
1030109522 | Блок микропроцессорный релейной защиты БМРЗ-120-2-Д-ОМ-СВ-01 | 674100
1030109622 | Блок микропроцессорный релейной защиты БМРЗ-120-2-Д-М-СВ-01 | 643500
1030112622 | Блок микропроцессорный релейной защиты БМРЗ-120-2-Д-СВ-01 | 500400
1040100122 | Блок микропроцессорный релейной защиты БМРЗ-152-2-Д-О-КСЗ-41 | 748800
1040100222 | Блок микропроцессорный релейной защиты БМРЗ-152-4-Д-КСЗ-41 | 748800
1040100322 | Блок микропроцессорный релейной защиты БМРЗ-152-2-Д-М-КЛ-53 | 726300
1040100422 | Блок микропроцессорный релейной защиты БМРЗ-152-2-Д-ВВ-53 | 564300
1040100522 | Блок микропроцессорный релейной защиты БМРЗ-152-2-Д-КЛ-53 | 564300
1040100622 | Блок микропроцессорный релейной защиты БМРЗ-152-2-Д-СВ-52 | 564300
1040100722 | Блок микропроцессорный релейной защиты БМРЗ-152-2-Д-КСЗ-41 | 717300
1040100822 | Блок микропроцессорный релейной защиты БМРЗ-152-2-Д-БСК-51 | 564300
1040100922 | Блок микропроцессорный релейной защиты БМРЗ-152-2-Д-ТН-51 | 564300
1040101022 | Блок микропроцессорный релейной защиты БМРЗ-152-2-Д-ЭД-53 | 564300
1040101122 | Блок микропроцессорный релейной защиты БМРЗ-152-2-Д-О-КЛ-53 | 595800
1040101222 | Блок микропроцессорный релейной защиты БМРЗ-152-2-П-КЛ-53 | 708300
1040101322 | Блок микропроцессорный релейной защиты БМРЗ-152-2-П-ТН-51 | 708300
1040101522 | Блок микропроцессорный релейной защиты БМРЗ-152-2-П-БСК-51 | 708300
1040101622 | Блок микропроцессорный релейной защиты БМРЗ-152-2-Д-М-СВ-52 | 726300
1040101722 | Блок микропроцессорный релейной защиты БМРЗ-152-2-Д-М-ЭД-53 | 726300
1040101822 | Блок микропроцессорный релейной защиты БМРЗ-152-2-Д-М-ТН-51 | 726300
1040101922 | Блок микропроцессорный релейной защиты БМРЗ-152-2-Д-М-ВВ-53 | 726300
1040102022 | Блок микропроцессорный релейной защиты БМРЗ-152-2-Д-М-БСК-51 | 726300
1040102122 | Блок микропроцессорный релейной защиты БМРЗ-152-2-Д-М-КСЗ-41 | 878400
1040102322 | Блок микропроцессорный релейной защиты БМРЗ-152-2-П-ЭД-53 | 708300
1040102422 | Блок микропроцессорный релейной защиты БМРЗ-152-2-П-СВ-52 | 708300
1040102522 | Блок микропроцессорный релейной защиты БМРЗ-152-2-П-ВВ-53 | 708300
1040102822 | Блок микропроцессорный релейной защиты БМРЗ-152-2-Д-О-ВВ-53 | 595800
1040103322 | Блок микропроцессорный релейной защиты БМРЗ-152-4-Д-М-КСЗ-41 | 909900
1040103522 | Блок микропроцессорный релейной защиты БМРЗ-152-2-П-О-КСЗ-41 | 892800
1040103622 | Блок микропроцессорный релейной защиты БМРЗ-152-4-П-КСЗ-41 | 892800
1040103722 | Блок микропроцессорный релейной защиты БМРЗ-152-4-П-О-КСЗ-41 | 923400
1040104022 | Блок микропроцессорный релейной защиты БМРЗ-152-2-П-М-КСЗ-41 | 1022400
1040104222 | Блок микропроцессорный релейной защиты БМРЗ-152-4-П-М-КСЗ-41 | 1053900
1040104322 | Блок микропроцессорный релейной защиты БМРЗ-152-4-П-ОМ-КСЗ-41 | 1084500
1040104722 | Блок микропроцессорный релейной защиты БМРЗ-152-2-Д-О-СВ-52 | 595800
1040105522 | Блок микропроцессорный релейной защиты БМРЗ-152-2-Д-О-ТН-51 | 595800
1040105922 | Блок микропроцессорный релейной защиты БМРЗ-152-1-Д-ОМ-ТН-51 | 756900
1040106022 | Блок микропроцессорный релейной защиты БМРЗ-152-2-Д-ОМ-ТН-51 | 756900
1040106522 | Блок микропроцессорный релейной защиты БМРЗ-152-2-П-О-ТН-51 | 739800
1040107022 | Блок микропроцессорный релейной защиты БМРЗ-152-2-П-М-ТН-51 | 870300
1040107122 | Блок микропроцессорный релейной защиты БМРЗ-152-2-П-ОМ-ТН-51 | 900900
1040107622 | Блок микропроцессорный релейной защиты БМРЗ-152-2-Д-О-ЭД-53 | 595800
1040108222 | Блок микропроцессорный релейной защиты БМРЗ-152-2-Д-О-БСК-51 | 595800
1040108722 | Блок микропроцессорный релейной защиты БМРЗ-152-2-Д-ОМ-БСК-51 | 756900
1040109222 | Блок микропроцессорный релейной защиты БМРЗ-152-2-П-О-БСК-51 | 739800
1040109722 | Блок микропроцессорный релейной защиты БМРЗ-152-2-П-М-БСК-51 | 870300
1040109822 | Блок микропроцессорный релейной защиты БМРЗ-152-2-П-ОМ-БСК-51 | 900900
1040110122 | Блок микропроцессорный релейной защиты БМРЗ-152-1-Д-КСЗ-41 | 789300
1040110322 | Блок микропроцессорный релейной защиты БМРЗ-152-4-Д-О-КСЗ-41 | 779400
1040110722 | Блок микропроцессорный релейной защиты БМРЗ-152-1-Д-ОМ-ВВ-53 | 756900
1040110822 | Блок микропроцессорный релейной защиты БМРЗ-152-2-Д-ОМ-ВВ-53 | 756900
1040111322 | Блок микропроцессорный релейной защиты БМРЗ-152-2-П-О-ВВ-53 | 739800
1040111822 | Блок микропроцессорный релейной защиты БМРЗ-152-2-П-М-ВВ-53 | 870300
1040111922 | Блок микропроцессорный релейной защиты БМРЗ-152-2-П-ОМ-ВВ-53 | 900900
1040112422 | Блок микропроцессорный релейной защиты БМРЗ-152-1-Д-ОМ-КЛ-53 | 756900
1040112522 | Блок микропроцессорный релейной защиты БМРЗ-152-2-Д-ОМ-КЛ-53 | 756900
1040113022 | Блок микропроцессорный релейной защиты БМРЗ-152-2-П-О-КЛ-53 | 739800
1040113522 | Блок микропроцессорный релейной защиты БМРЗ-152-2-П-М-КЛ-53 | 870300
1040113622 | Блок микропроцессорный релейной защиты БМРЗ-152-2-П-ОМ-КЛ-53 | 900900
1040114122 | Блок микропроцессорный релейной защиты БМРЗ-152-2-Д-ОМ-ЭД-53 | 756900
1040114222 | Блок микропроцессорный релейной защиты БМРЗ-152-4-Д-М-ЭД-53 | 756900
1040114322 | Блок микропроцессорный релейной защиты БМРЗ-152-4-Д-ОМ-ЭД-53 | 787500
1040114622 | Блок микропроцессорный релейной защиты БМРЗ-152-2-П-О-ЭД-53 | 739800
1040114722 | Блок микропроцессорный релейной защиты БМРЗ-152-4-П-ЭД-53 | 739800
1040114822 | Блок микропроцессорный релейной защиты БМРЗ-152-4-П-О-ЭД-53 | 770400
1040115122 | Блок микропроцессорный релейной защиты БМРЗ-152-2-П-М-ЭД-53 | 870300
1040115222 | Блок микропроцессорный релейной защиты БМРЗ-152-2-П-ОМ-ЭД-53 | 900900
1040115322 | Блок микропроцессорный релейной защиты БМРЗ-152-4-П-М-ЭД-53 | 900900
1040115422 | Блок микропроцессорный релейной защиты БМРЗ-152-4-П-ОМ-ЭД-53 | 931500
1040115622 | Блок микропроцессорный релейной защиты БМРЗ-152-1-Д-ОМ-СВ-52 | 756900
1040115722 | Блок микропроцессорный релейной защиты БМРЗ-152-2-Д-ОМ-СВ-52 | 756900
1040116222 | Блок микропроцессорный релейной защиты БМРЗ-152-2-П-О-СВ-52 | 739800
1040116722 | Блок микропроцессорный релейной защиты БМРЗ-152-2-П-М-СВ-52 | 870300
1040116822 | Блок микропроцессорный релейной защиты БМРЗ-152-2-П-ОМ-СВ-52 | 900900
1040117222 | Блок микропроцессорный релейной защиты БМРЗ-152-2-П-КСЗ-41 | 861300
1040117322 | Блок микропроцессорный релейной защиты БМРЗ-152-4-Д-ОМ-КСЗ-41 | 940500
1040117422 | Блок микропроцессорный релейной защиты БМРЗ-152-2-Д-ОМ-КСЗ-41 | 909900
1040200222 | Блок микропроцессорный релейной защиты БМРЗ-153-2-Д-УЗТ-53 | 861300
1040200622 | Блок микропроцессорный релейной защиты БМРЗ-153-2-Д-О-УЗТ-53 | 892800
1040201222 | Блок микропроцессорный релейной защиты БМРЗ-153-2-Д-ОМ-УЗТ-53 | 1053900
1040400622 | Блок микропроцессорный релейной защиты БМРЗ-156-2-Д-М-ОМП-51 | 729900
1040400722 | Блок микропроцессорный релейной защиты БМРЗ-156-2-Д-ОМ-ОМП-51 | 760500
1040401422 | Блок микропроцессорный релейной защиты БМРЗ-156-2-Д-О-ОМП-51 | 599400
1040402522 | БМРЗ-156-2-Д-ДГЗ-51 | 568800
1040402622 | БМРЗ-156-2-Д-М-ДГЗ-51 | 729900
1040500522 | Блок микропроцессорный релейной защиты БМРЗ-158-2-Д-ГР-01 | 568800
1040500622 | Блок микропроцессорный релейной защиты БМРЗ-158-2-Д-ТР-01 | 568800
1040500722 | Блок микропроцессорный релейной защиты БМРЗ-158-2-Д-УЗД-01 | 568800
1040500922 | Блок микропроцессорный релейной защиты БМРЗ-158-2-Д-М-УЗД-01 | 729900
1040501122 | Блок микропроцессорный релейной защиты БМРЗ-158-2-Д-О-УЗД-01 | 599400
1040501522 | Блок микропроцессорный релейной защиты БМРЗ-158-2-Д-О-ГР-01 | 599400
1040600222 | Блок микропроцессорный релейной защиты БМРЗ-159-2-П-ПЛК-51 | 861300
1040600722 | Блок микропроцессорный релейной защиты БМРЗ-159-2-Д-М-ПЛК-51 | 878400
1040601022 | Блок микропроцессорный релейной защиты БМРЗ-159-2-Д-ОМ-ПЛК-51 | 748800
1040601322 | Блок микропроцессорный релейной защиты БМРЗ-159-2-Д-О-ПЛК-51 | 748800
1040601622 | Блок микропроцессорный релейной защиты БМРЗ-159-2-П-О-ПЛК-51 | 892800
1040602122 | Блок микропроцессорный релейной защиты БМРЗ-159-2-П-М-ПЛК-51 | 1022400
1040602222 | Блок микропроцессорный релейной защиты БМРЗ-159-2-П-ОМ-ПЛК-51 | 1053900
1040700722 | Блок микропроцессорный релейной защиты БМРЗ-162-2-Д-КСЗ-41 | 717300
1040704722 | Блок микропроцессорный релейной защиты БМРЗ-162-2-Д-М-КСЗ-41 | 878400
1040705322 | Блок микропроцессорный релейной защиты БМРЗ-162-2-Д-ОМ-КСЗ-41 | 909900
1040708422 | Блок микропроцессорный релейной защиты БМРЗ-162-1-Д-КСЗ-41 | 789300
1040708622 | Блок микропроцессорный релейной защиты БМРЗ-162-2-Д-О-КСЗ-41 | 748800
1040708722 | Блок микропроцессорный релейной защиты БМРЗ-162-4-Д-КСЗ-41 | 748800
1040708822 | Блок микропроцессорный релейной защиты БМРЗ-162-4-Д-О-КСЗ-41 | 779400
1040709122 | Блок микропроцессорный релейной защиты БМРЗ-162-4-Д-М-КСЗ-41 | 909900
1040709222 | Блок микропроцессорный релейной защиты БМРЗ-162-4-Д-ОМ-КСЗ-41 | 940500
1040709522 | Блок микропроцессорный релейной защиты БМРЗ-162-2-П-КСЗ-41 | 861300
1040710922 | Блок микропроцессорный релейной защиты БМРЗ-162-2-Д-М-БСК-51 | 726300
1040711222 | Блок микропроцессорный релейной защиты БМРЗ-162-2-Д-БСК-51 | 564300
1040711322 | Блок микропроцессорный релейной защиты БМРЗ-162-2-Д-О-БСК-51 | 595800
1040711822 | Блок микропроцессорный релейной защиты БМРЗ-162-2-Д-ОМ-БСК-51 | 756900
1040719024 | Блок микропроцессорный релейной защиты БМРЗ-162-1-Д-ВВ-53 | 621000
1040800222 | Блок микропроцессорный релейной защиты БМРЗ-163-2-Д-УЗТ-53 | 861300
1040800622 | Блок микропроцессорный релейной защиты БМРЗ-163-2-Д-М-УЗТ-53 | 1023300
1040802022 | Блок микропроцессорный релейной защиты БМРЗ-163-2-Д-ОМ-УЗТ-53 | 1053900
1040802122 | Блок микропроцессорный релейной защиты БМРЗ-163-2-Д-О-УЗТ-53 | 892800
1040900322 | Блок микропроцессорный релейной защиты БМРЗ-166-2-Д-М-ЦРН-51 | 878400
1040900722 | Блок микропроцессорный релейной защиты БМРЗ-166-2-Д-ОМ-ЦРН-51 | 909900
1040901022 | Блок микропроцессорный релейной защиты БМРЗ-166-2-Д-О-ЦРН-51 | 748800
1050100322 | Блок микропроцессорный БМРЗ-ТР-10-51 | 2916900
1050100422 | Блок микропроцессорный БМРЗ-ТД-10-М-52 | 3310200
1050100522 | Блок микропроцессорный БМРЗ-ТД-10-ОМ-52 | 3344400
1050100622 | Блок микропроцессорный БМРЗ-ТР-10-ОМ-51 | 3344400
1050100722 | Блок микропроцессорный БМРЗ-ТД-10-52 | 2916900
1050101122 | Блок микропроцессорный БМРЗ-ТР-10-М-51 | 3310200
1050101722 | Блок микропроцессорный релейной защиты БМРЗ-ТР-11-ОМ-51 | 3344400
1050101822 | Блок микропроцессорный релейной защиты БМРЗ-ТД-11-ОМ-52 | 3344400
1050101922 | Блок микропроцессорный релейной защиты БМРЗ-ТР-12-61 | 2916900
1050201022 | Блок микропроцессорный БМРЗ-ЛТ-10-ОМ-52 | 3344400
1050201122 | Блок микропроцессорный БМРЗ-ЛТ-10-52 | 2916900
1050201322 | Блок микропроцессорный БМРЗ-ЛТ-10-М-52 | 3310200
1050400222 | Блок микропроцессорный БМРЗ-ДЗШ-10-52 | 2916900
1050400522 | Блок микропроцессорный БМРЗ-ДЗЛ1-10-51 | 2916900
1050401222 | Блок микропроцессорный БМРЗ-ДЗЛ1-10-ОМ-51 | 3344400
1050401622 | Блок микропроцессорный БМРЗ-ДЗШ-10-М-52 | 3310200
1050401822 | Блок микропроцессорный БМРЗ-ДЗШ-12-М-62 | 3310200
1050402822 | БМРЗ-ДЗШ-12-ОМ-62 | 3344400
1050402922 | Блок микропроцессорный релейной защиты БМРЗ-ДЗЛ1-10-М-51 | 3310200
1050403222 | Блок микропроцессорный релейной защиты БМРЗ-ДЗШ-10-ОМ-52 | 3344400
1050403522 | Блок микропроцессорный релейной защиты БМРЗ-ДЗШ-12-62 | 2916900
1050900522 | Блок микропроцессорный БМРЗ-ГР-10-М-52 | 1770300
1050900622 | Блок микропроцессорный БМРЗ-ГР-10-ОМ-52 | 1804500
1050900822 | Блок микропроцессорный БМРЗ-ГР-10-О-52 | 1411200
1050901322 | Блок микропроцессорный БМРЗ-ГР-10-52 | 1377000
1051000122 | Блок микропроцессорный БМРЗ-ДВА-10-02 | 1377000
1051001022 | Блок микропроцессорный БМРЗ-УЗД-10-М-52 | 1770300
1051001122 | Блок микропроцессорный релейной защиты БМРЗ-УЗД-10-52 | 1377000
1051002322 | Блок микропроцессорный БМРЗ-ДВА-01-02 | 1535400
1051002722 | Блок микропроцессорный БМРЗ-ДВА-10-О-02 | 1411200
1051200222 | Блок микропроцессорный БМРЗ-БСК-10-01 | 2916900
1051300222 | Блок микропроцессорный БМРЗ-0,4ВВ-10-ОМ-53 | 1527300
1051300322 | Блок микропроцессорный БМРЗ-0,4АВ-10-ОМ-50 | 1527300
1051300622 | Блок микропроцессорный БМРЗ-0,4АВ-10-51 | 1148400
1051300722 | Блок микропроцессорный БМРЗ-0,4ВВ-10-53 | 1148400
1051300822 | Блок микропроцессорный БМРЗ-0,4ВВ-10-М-53 | 1493100
1051300922 | БМРЗ-0,4ВВ-10-М-50 | 1493100
1051301022 | Блок микропроцессорный БМРЗ-0,4АВ-10-М-51 | 1493100
1051301122 | БМРЗ-0,4АВ-10-М-50 | 1493100
1051301222 | Блок микропроцессорный БМРЗ-0,4АВ-00-50 | 1306800
1051301422 | Блок микропроцессорный БМРЗ-0,4ВВ-00-50 | 1306800
1051301522 | Блок микропроцессорный БМРЗ-0,4ВВ-00-53 | 1306800
1051301722 | Блок микропроцессорный БМРЗ-0,4АВ-00-М-51 | 1651500
1051301922 | Блок микропроцессорный БМРЗ-0,4ВВ-00-М-53 | 1651500
1051400222 | БМПА-0,4-10-М-54 | 863100
1051400322 | Блок микропроцессорный противоаварийной автоматики БМПА-0,4-10-54 | 656100
1051501622 | Приемопередатчик SFP LM28-A3C-TI-N-EC "Duplex" | 82980
1051501922 | Приемопередатчик SFP LS38-A3C-TI-N-EC "Duplex" | 89100
1060100222 | Блок микропроцессорный релейной защиты БМРЗ-152-2-Е-М-КСЗ-61 | 1056600
1060100322 | Блок микропроцессорный релейной защиты БМРЗ-152-4-Е-М-КСЗ-61 | 1090800
1060100522 | Блок микропроцессорный релейной защиты БМРЗ-152-2-Е-ОМ-КСЗ-61 | 1090800
1060100622 | Блок микропроцессорный релейной защиты БМРЗ-152-4-Е-ОМ-КСЗ-61 | 1125000
1060100822 | Блок микропроцессорный релейной защиты БМРЗ-152-2-Е-М-БСК-61 | 889200
1060100922 | Блок микропроцессорный релейной защиты БМРЗ-152-4-Е-М-БСК-61 | 923400
1060101122 | Блок микропроцессорный релейной защиты БМРЗ-152-2-Е-ОМ-БСК-61 | 923400
1060101222 | Блок микропроцессорный релейной защиты БМРЗ-152-4-Е-ОМ-БСК-61 | 957600
1060101422 | Блок микропроцессорный релейной защиты БМРЗ-152-2-Е-М-ЭД-61 | 889200
1060101522 | Блок микропроцессорный релейной защиты БМРЗ-152-4-Е-М-ЭД-61 | 923400
1060101722 | Блок микропроцессорный релейной защиты БМРЗ-152-2-Е-ОМ-ЭД-61 | 923400
1060101822 | Блок микропроцессорный релейной защиты БМРЗ-152-4-Е-ОМ-ЭД-61 | 957600
1060102124 | Блок микропроцессорный релейной защиты БМРЗ-152-2-Е-КСЗ-61 | 879300
1060102224 | Блок микропроцессорный релейной защиты БМРЗ-152-2-Е-О-КСЗ-61 | 913500
1060102724 | Блок микропроцессорный релейной защиты БМРЗ-152-2-Е-ЭД-61 | 711000
1060102824 | Блок микропроцессорный релейной защиты БМРЗ-152-2-Е-О-ЭД-61 | 745200
1060103324 | Блок микропроцессорный релейной защиты БМРЗ-152-2-Е-БСК-61 | 711000
1060103424 | Блок микропроцессорный релейной защиты БМРЗ-152-2-Е-О-БСК-61 | 745200
1060104524 | Блок микропроцессорный релейной защиты БМРЗ-162-2-Е-КСЗ-61 | 879300
1060104624 | Блок микропроцессорный релейной защиты БМРЗ-162-2-Е-О-КСЗ-61 | 913500
1060105124 | Блок микропроцессорный релейной защиты БМРЗ-162-2-Е-БСК-61 | 711000
1060105224 | Блок микропроцессорный релейной защиты БМРЗ-162-2-Е-О-БСК-61 | 745200
1060105724 | Блок микропроцессорный релейной защиты БМРЗ-162-2-Е-ЭД-61 | 711000
1060105824 | Блок микропроцессорный релейной защиты БМРЗ-162-2-Е-О-ЭД-61 | 745200
1060400222 | Блок микропроцессорный релейной защиты БМРЗ-153-2-Е-М-УЗТ-61 | 1215900
1060400322 | Блок микропроцессорный релейной защиты БМРЗ-153-4-Е-М-УЗТ-61 | 1250100
1060400522 | Блок микропроцессорный релейной защиты БМРЗ-153-2-Е-OМ-УЗТ-61 | 1250100
1060400622 | Блок микропроцессорный релейной защиты БМРЗ-153-4-Е-OМ-УЗТ-61 | 1284300
1060500222 | Блок микропроцессорный релейной защиты БМРЗ-166-2-Е-М-ЦРН-61 | 1056600
1060500522 | Блок микропроцессорный релейной защиты БМРЗ-166-2-Е-OМ-ЦРН-61 | 1090800
1060600222 | Блок микропроцессорный релейной защиты БМРЗ-162-2-Е-М-КСЗ-61 | 1056600
1060600322 | Блок микропроцессорный релейной защиты БМРЗ-162-4-Е-М-КСЗ-61 | 1090800
1060600522 | Блок микропроцессорный релейной защиты БМРЗ-162-2-Е-ОМ-КСЗ-61 | 1090800
1060600622 | Блок микропроцессорный релейной защиты БМРЗ-162-4-Е-ОМ-КСЗ-61 | 1125000
1060600822 | Блок микропроцессорный релейной защиты БМРЗ-162-2-Е-М-БСК-61 | 889200
1060600922 | Блок микропроцессорный релейной защиты БМРЗ-162-4-Е-М-БСК-61 | 923400
1060601122 | Блок микропроцессорный релейной защиты БМРЗ-162-2-Е-ОМ-БСК-61 | 923400
1060601222 | Блок микропроцессорный релейной защиты БМРЗ-162-4-Е-ОМ-БСК-61 | 957600
1060601422 | Блок микропроцессорный релейной защиты БМРЗ-162-2-Е-М-ЭД-61 | 889200
1060601522 | Блок микропроцессорный релейной защиты БМРЗ-162-4-Е-М-ЭД-61 | 923400
1060601722 | Блок микропроцессорный релейной защиты БМРЗ-162-2-Е-ОМ-ЭД-61 | 923400
1060601822 | Блок микропроцессорный релейной защиты БМРЗ-162-4-Е-ОМ-ЭД-61 | 957600
1060700222 | Блок микропроцессорный релейной защиты БМРЗ-163-2-Е-М-УЗТ-61 | 1215900
1060700322 | Блок микропроцессорный релейной защиты БМРЗ-163-4-Е-М-УЗТ-61 | 1250100
1060700522 | Блок микропроцессорный релейной защиты БМРЗ-163-2-Е-OМ-УЗТ-61 | 1250100
1060700622 | Блок микропроцессорный релейной защиты БМРЗ-163-4-Е-OМ-УЗТ-61 | 1284300
1070100122 | Блок микропроцессорный БМРЗ-АБПЭ-10-01 | 1377000
1070100222 | Блок микропроцессорный БМРЗ-АБПЭ-00-01 | 1535400
1070100322 | Блок микропроцессорный БМРЗ-АБПЭ-11-01 | 1377000
1070100822 | Блок микропроцессорный БМРЗ-ДПР-11-01 | 1377000
1070100922 | Блок микропроцессорный БМРЗ-АБПЭ-10-М-01 | 1770300
1070101122 | Блок микропроцессорный БМРЗ-ФКС-10-01 | 1377000
1070101422 | Блок микропроцессорный БМРЗ-ФКС-11-01 | 1377000
1070101522 | Блок микропроцессорный БМРЗ-ФКС-11-М-01 | 1770300
1070101722 | Блок микропроцессорный БМРЗ-ТПКЛ-10-01 | 1377000
1070101822 | Блок микропроцессорный БМРЗ-ФКС-10-М-01 | 1770300
1070400122 | Блок микропроцессорный БМРЗ-ТСН-10-01 | 1377000
1070401022 | Блок микропроцессорный БМРЗ-ТСН-01-01 | 1535400
1070501422 | Блок микропроцессорный релейной защиты БМРЗ-152-2-Д-О-ФКС-51 | 595800
1070501822 | Блок микропроцессорный БМРЗ-ТПВВ-10-01 | 1377000
1070503722 | Блок микропроцессорный БМРЗ-ФВВ-11-01 | 1377000
1070503822 | Блок микропроцессорный БМРЗ-ФВВ-10-М-01 | 1770300
1070700122 | Блок микропроцессорный БМРЗ-ТПСВ-10-01 | 1377000
1070700622 | Блок микропроцессорный БМРЗ-ТПСВ-10-М-01 | 1770300
1090100222 | Блок микропроцессорный релейной защиты БМРЗ-155-2-Д-КСЗ-51 | 1055700
1090200222 | Блок микропроцессорный релейной защиты БМРЗ-155-2-Д-ТНш-51 | 1055700
1090200323 | Блок микропроцессорный релейной защиты БМРЗ-155-1-Д-ТНш-51 | 1161000
1090300222 | Блок микропроцессорный релейной защиты БМРЗ-155-2-Д-ЭД-51 | 1055700
1090400122 | Блок микропроцессорный релейной защиты БМРЗ-155-2-Д-БСК-01 | 1055700
1130100122 | Блок микропроцессорный релейной защиты БМРЗ-152-2-Д-КС-51 | 564300
1150200122 | Блок микропроцессорный центральной сигнализации БМЦС-40-21 | 764100
1150200222 | Блок микропроцессорный центральной сигнализации БМЦС-40-22 | 805500
1150201023 | БМЦС-40-25 | 860400
2010100122 | Блок микропроцессорный БМРЗ-БАВР-00-51 | 3664800
2010100222 | Блок микропроцессорный БМРЗ-БАВР-00-М-51 | 4666500
2010100322 | Блок микропроцессорный БМРЗ-БАВР-10-51 | 3506400
2010100422 | Блок микропроцессорный релейной защиты БМРЗ-БАВР-10-М-51 | 4508100
2010101022 | Блок микропроцессорный БМРЗ-БАВР-10-ОМ-51 | 4542300
2010101122 | Блок микропроцессорный релейной защиты БМРЗ-БАВР-00-ОМ-51 | 4700700
3010101423 | БМРЗ-156-2-Д-О-ДГЗ-51 | 599400
3010101923 | БМРЗ-156-2-Д-ОМ-ДГЗ-51 | 760500
7010100122 | Блок питания комбинированный БПК-5М | 310500
7010100222 | Блок питания комбинированный БПК-5М-Т | 370800
7010100322 | Блок питания комбинированный БПК-5 | 247500
7010100422 | Блок питания комбинированный БПК-5-Т | 310500
7010200122 | Блок конденсаторный БК-101 | 80820
7010300122 | Комбинированный блок питания КБП-301 | 120780
7010400122 | Блок питания БП 220/24-2 | 66960
7030900122 | Комплект монтажных частей переднего подключения КМЧПП (БМРЗ-100,БМРЗ-120) | 58680
7030900222 | Комплект монтажных частей переднего подключения КМЧПП (БМРЗ-150) | 76140
4010100123 | Блок микропроцессорный релейной защиты БМРЗ-60-VIP-1520М0-01 | 275400
4010100223 | Блок микропроцессорный релейной защиты БМРЗ-60-VIP-2521М0-01 | 310500
SPA16N043DHNN54ERU | ВОЗДУШНЫЙ АВТ.ВЫКЛ.SYSTEMEPACT ACB16N 400A 3P 6.0E ВЫК,ГП MCH+MX+XF AC230V | 1255200
SPA16N043DHNN54HRU | ВОЗДУШНЫЙ АВТ.ВЫКЛ.SYSTEMEPACT ACB16N 400A 3P 6.0H ВЫК,ГП MCH+MX+XF AC230V | 1384800
SPA16N043FHNN54ERU | ВОЗДУШНЫЙ АВТ.ВЫКЛ.SYSTEMEPACT ACB16N 400A 3P 6.0E СТАЦ,ГП MCH+MX+XF AC230V | 919200
SPA16N043FHNN54HRU | ВОЗДУШНЫЙ АВТ.ВЫКЛ.SYSTEMEPACT ACB16N 400A 3P 6.0H СТАЦ,ГП MCH+MX+XF AC230V | 1048800
SPA16N044DHNN54ERU | ВОЗДУШНЫЙ АВТ.ВЫКЛ.SYSTEMEPACT ACB16N 400A 4P 6.0E ВЫК,ГП MCH+MX+XF AC230V | 1621800
SPA16N044DHNN54HRU | ВОЗДУШНЫЙ АВТ.ВЫКЛ.SYSTEMEPACT ACB16N 400A 4P 6.0H ВЫК,ГП MCH+MX+XF AC230V | 1752600
SPA16N044FHNN54ERU | ВОЗДУШНЫЙ АВТ.ВЫКЛ.SYSTEMEPACT ACB16N 400A 4P 6.0E СТАЦ,ГП MCH+MX+XF AC230V | 1054200
SPA16N044FHNN54HRU | ВОЗДУШНЫЙ АВТ.ВЫКЛ.SYSTEMEPACT ACB16N 400A 4P 6.0H СТАЦ,ГП MCH+MX+XF AC230V | 1184400
SPA16N063DHDD54ERU | ВОЗДУШНЫЙ АВТ.ВЫКЛ.SYSTEMEPACT ACB16N 630A 3P 6.0E ВЫК ГП MCH+MX+XF DC220V | 1349400
SPA16N063DHNN54ERU | ВОЗДУШНЫЙ АВТ.ВЫКЛ.SYSTEMEPACT ACB16N 630A 3P 6.0E ВЫК,ГП MCH+MX+XF AC230V | 1332600
SPA16N063DHNN54HRU | ВОЗДУШНЫЙ АВТ.ВЫКЛ.SYSTEMEPACT ACB16N 630A 3P 6.0H ВЫК,ГП MCH+MX+XF AC230V | 1462200
SPA16N063FHNN54ERU | ВОЗДУШНЫЙ АВТ.ВЫКЛ.SYSTEMEPACT ACB16N 630A 3P 6.0E СТАЦ,ГП MCH+MX+XF AC230V | 979200
SPA16N063FHNN54HRU | ВОЗДУШНЫЙ АВТ.ВЫКЛ.SYSTEMEPACT ACB16N 630A 3P 6.0H СТАЦ,ГП MCH+MX+XF AC230V | 1108800
SPA16N064DHNN54ERU | ВОЗДУШНЫЙ АВТ.ВЫКЛ.SYSTEMEPACT ACB16N 630A 4P 6.0E ВЫК,ГП MCH+MX+XF AC230V | 1731600
SPA16N064DHNN54HRU | ВОЗДУШНЫЙ АВТ.ВЫКЛ.SYSTEMEPACT ACB16N 630A 4P 6.0H ВЫК,ГП MCH+MX+XF AC230V | 1861800
SPA16N064FHNN54ERU | ВОЗДУШНЫЙ АВТ.ВЫКЛ.SYSTEMEPACT ACB16N 630A 4P 6.0E СТАЦ,ГП MCH+MX+XF AC230V | 1157400
SPA16N064FHNN54HRU | ВОЗДУШНЫЙ АВТ.ВЫКЛ.SYSTEMEPACT ACB16N 630A 4P 6.0H СТАЦ,ГП MCH+MX+XF AC230V | 1287000
SPA16N083DHNN54ERU | ВОЗДУШНЫЙ АВТ.ВЫКЛ.SYSTEMEPACT ACB16N 800A 3P 6.0E ВЫК,ГП MCH+MX+XF AC230V | 1409400
SPA16N083DHNN54HRU | ВОЗДУШНЫЙ АВТ.ВЫКЛ.SYSTEMEPACT ACB16N 800A 3P 6.0H ВЫК,ГП MCH+MX+XF AC230V | 1539000
SPA16N083FHNN54ERU | ВОЗДУШНЫЙ АВТ.ВЫКЛ.SYSTEMEPACT ACB16N 800A 3P 6.0E СТАЦ,ГП MCH+MX+XF AC230V | 1039800
SPA16N083FHNN54HRU | ВОЗДУШНЫЙ АВТ.ВЫКЛ.SYSTEMEPACT ACB16N 800A 3P 6.0H СТАЦ,ГП MCH+MX+XF AC230V | 1169400
SPA16N084DHNN54ERU | ВОЗДУШНЫЙ АВТ.ВЫКЛ.SYSTEMEPACT ACB16N 800A 4P 6.0E ВЫК,ГП MCH+MX+XF AC230V | 1840800
SPA16N084DHNN54HRU | ВОЗДУШНЫЙ АВТ.ВЫКЛ.SYSTEMEPACT ACB16N 800A 4P 6.0H ВЫК,ГП MCH+MX+XF AC230V | 1970400
SPA16N084FH5554ERU | ВОЗДУШНЫЙ АВТ.ВЫКЛ.SYSTEMEPACT ACB16N 800A 4P 6.0E СТАЦ, ГП РУЧНОЕ УПР. | 1169400
SPA16N084FHNN54ERU | ВОЗДУШНЫЙ АВТ.ВЫКЛ.SYSTEMEPACT ACB16N 800A 4P 6.0E СТАЦ,ГП MCH+MX+XF AC230V | 1260000
SPA16N084FHNN54HRU | ВОЗДУШНЫЙ АВТ.ВЫКЛ.SYSTEMEPACT ACB16N 800A 4P 6.0H СТАЦ,ГП MCH+MX+XF AC230V | 1389600
SPA16N103DHCC54HRU | ВОЗДУШНЫЙ АВТ.ВЫКЛ.SYSTEMEPACT ACB16N 1000A 3P 6.0H ВЫК,ГП MCH+MX+XF DC110V | 1544400
SPA16N103DHDD54ERU | ВОЗДУШНЫЙ АВТ.ВЫКЛ.SYSTEMEPACT ACB16N 1000A 3P 6.0E ВЫК ГП MCH+MX+XF DC220V | 1528200
SPA16N103DHNN54ERU | ВОЗДУШНЫЙ АВТ.ВЫКЛ.SYSTEMEPACT ACB16N 1000A 3P 6.0E ВЫК,ГП MCH+MX+XF AC230V | 1486800
SPA16N103DHNN54GRU | ВОЗДУШНЫЙ АВТ.ВЫКЛ.SYSTEMEPACT ACB16N 1000A 3P 6.0H ВЫК,ГП MCH+MX+XF AC230V+TT SGR | 1620600
SPA16N103DHNN54HRU | ВОЗДУШНЫЙ АВТ.ВЫКЛ.SYSTEMEPACT ACB16N 1000A 3P 6.0H ВЫК,ГП MCH+MX+XF AC230V | 1616400
SPA16N103DHNN54WRU | ВОЗДУШНЫЙ АВТ.ВЫКЛ.SYSTEMEPACT ACB16N 1000A 3P 6.0E ВЫК,ГП MCH+MX+XF AC230V+SDE2 | 1315800
SPA16N103FHNN54ERU | ВОЗДУШНЫЙ АВТ.ВЫКЛ.SYSTEMEPACT ACB16N 1000A 3P 6.0E СТАЦ,ГП MCH+MX+XF AC230V | 1099800
SPA16N103FHNN54HRU | ВОЗДУШНЫЙ АВТ.ВЫКЛ.SYSTEMEPACT ACB16N 1000A 3P 6.0H СТАЦ,ГП MCH+MX+XF AC230V | 1230000
SPA16N104DHNN54ERU | ВОЗДУШНЫЙ АВТ.ВЫКЛ.SYSTEMEPACT ACB16N 1000A 4P 6.0E ВЫК,ГП MCH+MX+XF AC230V | 1950600
SPA16N104DHNN54GRU | ВОЗДУШНЫЙ АВТ.ВЫКЛ.SYSTEMEPACT ACB16N 1000A 4P 6.0H ВЫК,ГП MCH+MX+XF AC230V+TT SGR | 2110800
SPA16N104DHNN54HRU | ВОЗДУШНЫЙ АВТ.ВЫКЛ.SYSTEMEPACT ACB16N 1000A 4P 6.0H ВЫК,ГП MCH+MX+XF AC230V | 2080200
SPA16N104FHNN54ERU | ВОЗДУШНЫЙ АВТ.ВЫКЛ.SYSTEMEPACT ACB16N 1000A 4P 6.0E СТАЦ,ГП MCH+MX+XF AC230V | 1362600
SPA16N104FHNN54HRU | ВОЗДУШНЫЙ АВТ.ВЫКЛ.SYSTEMEPACT ACB16N 1000A 4P 6.0H СТАЦ,ГП MCH+MX+XF AC230V | 1492200
SPA16N104FHNN54WRU | ВОЗДУШНЫЙ АВТ.ВЫКЛ.SYSTEMEPACT ACB16N 1000A 4P 6.0E СТАЦ,ГП MCH+MX+XF AC230V+SDE2 | 1386000
SPA16N123DHNN54ERU | ВОЗДУШНЫЙ АВТ.ВЫКЛ.SYSTEMEPACT ACB16N 1250A 3P 6.0E ВЫК,ГП MCH+MX+XF AC230V | 1563600
SPA16N123DHNN54HRU | ВОЗДУШНЫЙ АВТ.ВЫКЛ.SYSTEMEPACT ACB16N 1250A 3P 6.0H ВЫК,ГП MCH+MX+XF AC230V | 1693200
SPA16N123DHNN54WRU | ВОЗДУШНЫЙ АВТ.ВЫКЛ.SYSTEMEPACT ACB16N 1250A 3P 6.0E ВЫК,ГП MCH+MX+XF AC230V+SDE2 | 1382400
SPA16N123FHNN54ERU | ВОЗДУШНЫЙ АВТ.ВЫКЛ.SYSTEMEPACT ACB16N 1250A 3P 6.0E СТАЦ,ГП MCH+MX+XF AC230V | 1160400
SPA16N123FHNN54HRU | ВОЗДУШНЫЙ АВТ.ВЫКЛ.SYSTEMEPACT ACB16N 1250A 3P 6.0H СТАЦ,ГП MCH+MX+XF AC230V | 1290000
SPA16N124DHNN54ERU | ВОЗДУШНЫЙ АВТ.ВЫКЛ.SYSTEMEPACT ACB16N 1250A 4P 6.0E ВЫК,ГП MCH+MX+XF AC230V | 2059800
SPA16N124DHNN54HRU | ВОЗДУШНЫЙ АВТ.ВЫКЛ.SYSTEMEPACT ACB16N 1250A 4P 6.0H ВЫК,ГП MCH+MX+XF AC230V | 2189400
SPA16N124FHNN54ERU | ВОЗДУШНЫЙ АВТ.ВЫКЛ.SYSTEMEPACT ACB16N 1250A 4P 6.0E СТАЦ,ГП MCH+MX+XF AC230V | 1465200
SPA16N124FHNN54HRU | ВОЗДУШНЫЙ АВТ.ВЫКЛ.SYSTEMEPACT ACB16N 1250A 4P 6.0H СТАЦ,ГП MCH+MX+XF AC230V | 1594800
SPA16N124FHNN54WRU | ВОЗДУШНЫЙ АВТ.ВЫКЛ.SYSTEMEPACT ACB16N 1250A 4P 6.0E СТАЦ,ГП MCH+MX+XF AC230V+SDE2 | 1488600
SPA16N163DHDD54ERU | ВОЗДУШНЫЙ АВТ.ВЫКЛ.SYSTEMEPACT ACB16N 1600A 3P 6.0E ВЫК ГП MCH+MX+XF DC220V | 1689000
SPA16N163DHNN54ERU | ВОЗДУШНЫЙ АВТ.ВЫКЛ.SYSTEMEPACT ACB16N 1600A 3P 6.0E ВЫК,ГП MCH+MX+XF AC230V | 1640400
SPA16N163DHNN54HRU | ВОЗДУШНЫЙ АВТ.ВЫКЛ.SYSTEMEPACT ACB16N 1600A 3P 6.0H ВЫК,ГП MCH+MX+XF AC230V | 1770000
SPA16N163DHNN54WRU | ВОЗДУШНЫЙ АВТ.ВЫКЛ.SYSTEMEPACT ACB16N 1600A 3P 6.0E ВЫК,ГП MCH+MX+XF AC230V+SDE2 | 1449000
SPA16N163FHNN54ERU | ВОЗДУШНЫЙ АВТ.ВЫКЛ.SYSTEMEPACT ACB16N 1600A 3P 6.0E СТАЦ,ГП MCH+MX+XF AC230V | 1221000
SPA16N163FHNN54HRU | ВОЗДУШНЫЙ АВТ.ВЫКЛ.SYSTEMEPACT ACB16N 1600A 3P 6.0H СТАЦ,ГП MCH+MX+XF AC230V | 1350600
SPA16N164DHNN54ERU | ВОЗДУШНЫЙ АВТ.ВЫКЛ.SYSTEMEPACT ACB16N 1600A 4P 6.0E ВЫК,ГП MCH+MX+XF AC230V | 2169600
SPA16N164DHNN54HRU | ВОЗДУШНЫЙ АВТ.ВЫКЛ.SYSTEMEPACT ACB16N 1600A 4P 6.0H ВЫК,ГП MCH+MX+XF AC230V | 2299200
SPA16N164FHNN54ERU | ВОЗДУШНЫЙ АВТ.ВЫКЛ.SYSTEMEPACT ACB16N 1600A 4P 6.0E СТАЦ,ГП MCH+MX+XF AC230V | 1567800
SPA16N164FHNN54HRU | ВОЗДУШНЫЙ АВТ.ВЫКЛ.SYSTEMEPACT ACB16N 1600A 4P 6.0H СТАЦ,ГП MCH+MX+XF AC230V | 1698000
SPA40H083DHNN58ERU | ВОЗДУШНЫЙ АВТ.ВЫКЛ.SYSTEMEPACT ACB40H 800A 3P 6.0E ВЫК,ГП MCH+MX+XF AC230V | 1470600
SPA40H083DHNN58HRU | ВОЗДУШНЫЙ АВТ.ВЫКЛ.SYSTEMEPACT ACB40H 800A 3P 6.0H ВЫК,ГП MCH+MX+XF AC230V | 1606200
SPA40H083DVDD58ERU | ВОЗДУШНЫЙ АВТ.ВЫКЛ.SYSTEMEPACT ACB40H 800A 3P 6.0E ВЫК,ВП MCH+MX+XF DC220V | 1451400
SPA40H083DXDD58ERU | ВОЗДУШНЫЙ АВТ.ВЫКЛ.SYSTEMEPACT ACB40H 800A 3P 6.0E ВЫК,MCH+MX+XF DC220V, БЕЗ ПРИСОЕД. | 1406400
SPA40H083FHNN58ERU | ВОЗДУШНЫЙ АВТ.ВЫКЛ.SYSTEMEPACT ACB40H 800A 3P 6.0E СТАЦ,ГП MCH+MX+XF AC230V | 1084800
SPA40H083FHNN58HRU | ВОЗДУШНЫЙ АВТ.ВЫКЛ.SYSTEMEPACT ACB40H 800A 3P 6.0H СТАЦ,ГП MCH+MX+XF AC230V | 1221000
SPA40H084DHNN58ERU | ВОЗДУШНЫЙ АВТ.ВЫКЛ.SYSTEMEPACT ACB40H 800A 4P 6.0E ВЫК,ГП MCH+MX+XF AC230V | 1921200
SPA40H084DHNN58HRU | ВОЗДУШНЫЙ АВТ.ВЫКЛ.SYSTEMEPACT ACB40H 800A 4P 6.0H ВЫК,ГП MCH+MX+XF AC230V | 2056800
SPA40H084FHNN58ERU | ВОЗДУШНЫЙ АВТ.ВЫКЛ.SYSTEMEPACT ACB40H 800A 4P 6.0E СТАЦ,ГП MCH+MX+XF AC230V | 1314600
SPA40H084FHNN58HRU | ВОЗДУШНЫЙ АВТ.ВЫКЛ.SYSTEMEPACT ACB40H 800A 4P 6.0H СТАЦ,ГП MCH+MX+XF AC230V | 1450200
SPA40H103DHNN58ERU | ВОЗДУШНЫЙ АВТ.ВЫКЛ.SYSTEMEPACT ACB40H 1000A 3P 6.0E ВЫК,ГП MCH+MX+XF AC230V | 1551600
SPA40H103DHNN58HRU | ВОЗДУШНЫЙ АВТ.ВЫКЛ.SYSTEMEPACT ACB40H 1000A 3P 6.0H ВЫК,ГП MCH+MX+XF AC230V | 1686000
SPA40H103DVDD58ERU | ВОЗДУШНЫЙ АВТ.ВЫКЛ.SYSTEMEPACT ACB40H 1000A 3P 6.0E ВЫК, ВП MCH+MX+XF DC220V | 1624800
SPA40H103FHNN58ERU | ВОЗДУШНЫЙ АВТ.ВЫКЛ.SYSTEMEPACT ACB40H 1000A 3P 6.0E СТАЦ,ГП MCH+MX+XF AC230V | 1147800
SPA40H103FHNN58HRU | ВОЗДУШНЫЙ АВТ.ВЫКЛ.SYSTEMEPACT ACB40H 1000A 3P 6.0H СТАЦ,ГП MCH+MX+XF AC230V | 1282800
SPA40H104DHNN58ERU | ВОЗДУШНЫЙ АВТ.ВЫКЛ.SYSTEMEPACT ACB40H 1000A 4P 6.0E ВЫК,ГП MCH+MX+XF AC230V | 2035200
SPA40H104DHNN58HRU | ВОЗДУШНЫЙ АВТ.ВЫКЛ.SYSTEMEPACT ACB40H 1000A 4P 6.0H ВЫК,ГП MCH+MX+XF AC230V | 2170800
SPA40H104FHNN58ERU | ВОЗДУШНЫЙ АВТ.ВЫКЛ.SYSTEMEPACT ACB40H 1000A 4P 6.0E СТАЦ,ГП MCH+MX+XF AC230V | 1421400
SPA40H104FHNN58HRU | ВОЗДУШНЫЙ АВТ.ВЫКЛ.SYSTEMEPACT ACB40H 1000A 4P 6.0H СТАЦ,ГП MCH+MX+XF AC230V | 1557000
SPA40H123DHNN58ERU | ВОЗДУШНЫЙ АВТ.ВЫКЛ.SYSTEMEPACT ACB40H 1250A 3P 6.0E ВЫК,ГП MCH+MX+XF AC230V | 1631400
SPA40H123DHNN58HRU | ВОЗДУШНЫЙ АВТ.ВЫКЛ.SYSTEMEPACT ACB40H 1250A 3P 6.0H ВЫК,ГП MCH+MX+XF AC230V | 1767000
SPA40H123FHNN58ERU | ВОЗДУШНЫЙ АВТ.ВЫКЛ.SYSTEMEPACT ACB40H 1250A 3P 6.0E СТАЦ,ГП MCH+MX+XF AC230V | 1210200
SPA40H123FHNN58HRU | ВОЗДУШНЫЙ АВТ.ВЫКЛ.SYSTEMEPACT ACB40H 1250A 3P 6.0H СТАЦ,ГП MCH+MX+XF AC230V | 1345800
SPA40H124DHNN58ERU | ВОЗДУШНЫЙ АВТ.ВЫКЛ.SYSTEMEPACT ACB40H 1250A 4P 6.0E ВЫК,ГП MCH+MX+XF AC230V | 2149200
SPA40H124DHNN58HRU | ВОЗДУШНЫЙ АВТ.ВЫКЛ.SYSTEMEPACT ACB40H 1250A 4P 6.0H ВЫК,ГП MCH+MX+XF AC230V | 2285400
SPA40H124FHNN58ERU | ВОЗДУШНЫЙ АВТ.ВЫКЛ.SYSTEMEPACT ACB40H 1250A 4P 6.0E СТАЦ,ГП MCH+MX+XF AC230V | 1528800
SPA40H124FHNN58HRU | ВОЗДУШНЫЙ АВТ.ВЫКЛ.SYSTEMEPACT ACB40H 1250A 4P 6.0H СТАЦ,ГП MCH+MX+XF AC230V | 1664400
SPA40H163DHDD58ERU | ВОЗДУШНЫЙ АВТ.ВЫКЛ.SYSTEMEPACT ACB40H 1600A 3P 6.0E ВЫК,ГП MCH+MX+XF DC220V | 2020200
SPA40H163DHNN58ERU | ВОЗДУШНЫЙ АВТ.ВЫКЛ.SYSTEMEPACT ACB40H 1600A 3P 6.0E ВЫК,ГП MCH+MX+XF AC230V | 1997400
SPA40H163DHNN58HRU | ВОЗДУШНЫЙ АВТ.ВЫКЛ.SYSTEMEPACT ACB40H 1600A 3P 6.0H ВЫК,ГП MCH+MX+XF AC230V | 2127600
SPA40H163FHNN58ERU | ВОЗДУШНЫЙ АВТ.ВЫКЛ.SYSTEMEPACT ACB40H 1600A 3P 6.0E СТАЦ,ГП MCH+MX+XF AC230V | 1495800
SPA40H163FHNN58HRU | ВОЗДУШНЫЙ АВТ.ВЫКЛ.SYSTEMEPACT ACB40H 1600A 3P 6.0H СТАЦ,ГП MCH+MX+XF AC230V | 1625400
SPA40H164DHNN58ERU | ВОЗДУШНЫЙ АВТ.ВЫКЛ.SYSTEMEPACT ACB40H 1600A 4P 6.0E ВЫК,ГП MCH+MX+XF AC230V | 2593200
SPA40H164DHNN58HRU | ВОЗДУШНЫЙ АВТ.ВЫКЛ.SYSTEMEPACT ACB40H 1600A 4P 6.0H ВЫК,ГП MCH+MX+XF AC230V | 2723400
SPA40H164FHNN58ERU | ВОЗДУШНЫЙ АВТ.ВЫКЛ.SYSTEMEPACT ACB40H 1600A 4P 6.0E СТАЦ,ГП MCH+MX+XF AC230V | 1941600
SPA40H164FHNN58HRU | ВОЗДУШНЫЙ АВТ.ВЫКЛ.SYSTEMEPACT ACB40H 1600A 4P 6.0H СТАЦ,ГП MCH+MX+XF AC230V | 2071800
SPA40H203DHNN58ERU | ВОЗДУШНЫЙ АВТ.ВЫКЛ.SYSTEMEPACT ACB40H 2000A 3P 6.0E ВЫК,ГП MCH+MX+XF AC230V | 2147400
SPA40H203DHNN58HRU | ВОЗДУШНЫЙ АВТ.ВЫКЛ.SYSTEMEPACT ACB40H 2000A 3P 6.0H ВЫК,ГП MCH+MX+XF AC230V | 2277000
SPA40H203FHNN58ERU | ВОЗДУШНЫЙ АВТ.ВЫКЛ.SYSTEMEPACT ACB40H 2000A 3P 6.0E СТАЦ,ГП MCH+MX+XF AC230V | 1609800
SPA40H203FHNN58HRU | ВОЗДУШНЫЙ АВТ.ВЫКЛ.SYSTEMEPACT ACB40H 2000A 3P 6.0H СТАЦ,ГП MCH+MX+XF AC230V | 1739400
SPA40H204DHNN58ERU | ВОЗДУШНЫЙ АВТ.ВЫКЛ.SYSTEMEPACT ACB40H 2000A 4P 6.0E ВЫК,ГП MCH+MX+XF AC230V | 2738400
SPA40H204DHNN58HRU | ВОЗДУШНЫЙ АВТ.ВЫКЛ.SYSTEMEPACT ACB40H 2000A 4P 6.0H ВЫК, ГП MCH+MX+XF AC230V | 2868600
SPA40H204FHNN58ERU | ВОЗДУШНЫЙ АВТ.ВЫКЛ.SYSTEMEPACT ACB40H 2000A 4P 6.0E СТАЦ,ГП MCH+MX+XF AC230V | 2206800
SPA40H204FHNN58HRU | ВОЗДУШНЫЙ АВТ.ВЫКЛ.SYSTEMEPACT ACB40H 2000A 4P 6.0H СТАЦ,ГП MCH+MX+XF AC230V | 2337000
SPA40H253DHDD58ERU | ВОЗДУШНЫЙ АВТ.ВЫКЛ.SYSTEMEPACT ACB40H 2500A 3P 6.0E ВЫК ГП MCH+MX+XF DC220V | 2703000
SPA40H253DHNN58ERU | ВОЗДУШНЫЙ АВТ.ВЫКЛ.SYSTEMEPACT ACB40H 2500A 3P 6.0E ВЫК,ГП MCH+MX+XF AC230V | 2622600
SPA40H253DHNN58HRU | ВОЗДУШНЫЙ АВТ.ВЫКЛ.SYSTEMEPACT ACB40H 2500A 3P 6.0H ВЫК,ГП MCH+MX+XF AC230V | 2752800
SPA40H253DXDD58ERU | ВОЗДУШНЫЙ АВТ.ВЫКЛ.SYSTEMEPACT ACB40H 2500A 3P 6.0E ВЫК,MCH+MX+XF DC220V+3CD/3CE/3CT, БЕЗ ПРИСОЕД. | 2520000
SPA40H253FHNN58ERU | ВОЗДУШНЫЙ АВТ.ВЫКЛ.SYSTEMEPACT ACB40H 2500A 3P 6.0E СТАЦ,ГП MCH+MX+XF AC230V | 1996200
SPA40H253FHNN58HRU | ВОЗДУШНЫЙ АВТ.ВЫКЛ.SYSTEMEPACT ACB40H 2500A 3P 6.0H СТАЦ,ГП MCH+MX+XF AC230V | 2125800
SPA40H254DHNN58ERU | ВОЗДУШНЫЙ АВТ.ВЫКЛ.SYSTEMEPACT ACB40H 2500A 4P 6.0E ВЫК,ГП MCH+MX+XF AC230V | 3613200
SPA40H254DHNN58HRU | ВОЗДУШНЫЙ АВТ.ВЫКЛ.SYSTEMEPACT ACB40H 2500A 4P 6.0H ВЫК,ГП MCH+MX+XF AC230V | 3743400
SPA40H254DXDD58ERU | ВОЗДУШНЫЙ АВТ.ВЫКЛ.SYSTEMEPACT ACB40H 2500A 4P 6.0E ВЫК,MCH+MX+XF DC220V+3CD/3CE/3CT, БЕЗ ПРИСОЕД. | 3677400
SPA40H254FHNN58ERU | ВОЗДУШНЫЙ АВТ.ВЫКЛ.SYSTEMEPACT ACB40H 2500A 4P 6.0E СТАЦ,ГП MCH+MX+XF AC230V | 2629200
SPA40H254FHNN58HRU | ВОЗДУШНЫЙ АВТ.ВЫКЛ.SYSTEMEPACT ACB40H 2500A 4P 6.0H СТАЦ,ГП MCH+MX+XF AC230V | 2759400
SPA40H323DHNN58ERU | ВОЗДУШНЫЙ АВТ.ВЫКЛ.SYSTEMEPACT ACB40H 3200A 3P 6.0E ВЫК,ГП MCH+MX+XF AC230V | 2827200
SPA40H323DHNN58HRU | ВОЗДУШНЫЙ АВТ.ВЫКЛ.SYSTEMEPACT ACB40H 3200A 3P 6.0H ВЫК,ГП MCH+MX+XF AC230V | 2956200
SPA40H323DXDD58ERU | ВОЗДУШНЫЙ АВТ.ВЫКЛ.SYSTEMEPACT ACB40H 3200A 3P 6.0E ВЫК,MCH+MX+XF DC220V, БЕЗ ПРИСОЕД. | 2724600
SPA40H323FHNN58ERU | ВОЗДУШНЫЙ АВТ.ВЫКЛ.SYSTEMEPACT ACB40H 3200A 3P 6.0E СТАЦ,ГП MCH+MX+XF AC230V | 2293800
SPA40H323FHNN58HRU | ВОЗДУШНЫЙ АВТ.ВЫКЛ.SYSTEMEPACT ACB40H 3200A 3P 6.0H СТАЦ,ГП MCH+MX+XF AC230V | 2423400
SPA40H324DHNN58ERU | ВОЗДУШНЫЙ АВТ.ВЫКЛ.SYSTEMEPACT ACB40H 3200A 4P 6.0E ВЫК,ГП MCH+MX+XF AC230V | 4177200
SPA40H324DHNN58GRU | ВОЗДУШНЫЙ АВТ.ВЫКЛ.SYSTEMEPACT ACB40H 3200A 4P 6.0H ВЫК,ГП MCH+MX+XF AC230V+TT SGR | 4319400
SPA40H324DHNN58HRU | ВОЗДУШНЫЙ АВТ.ВЫКЛ.SYSTEMEPACT ACB40H 3200A 4P 6.0H ВЫК,ГП MCH+MX+XF AC230V | 4307400
SPA40H324FHNN58ERU | ВОЗДУШНЫЙ АВТ.ВЫКЛ.SYSTEMEPACT ACB40H 3200A 4P 6.0E СТАЦ,ГП MCH+MX+XF AC230V | 3033000
SPA40H324FHNN58HRU | ВОЗДУШНЫЙ АВТ.ВЫКЛ.SYSTEMEPACT ACB40H 3200A 4P 6.0H СТАЦ,ГП MCH+MX+XF AC230V | 3162600
SPA40H403DHNN58ERU | ВОЗДУШНЫЙ АВТ.ВЫКЛ.SYSTEMEPACT ACB40H 4000A 3P 6.0E ВЫК,ГП MCH+MX+XF AC230V | 3638400
SPA40H403DHNN58HRU | ВОЗДУШНЫЙ АВТ.ВЫКЛ.SYSTEMEPACT ACB40H 4000A 3P 6.0H ВЫК,ГП MCH+MX+XF AC230V | 3768600
SPA40H403DVNN58ERU | ВОЗДУШНЫЙ АВТ.ВЫКЛ.SYSTEMEPACT ACB40H 4000A 3P 6.0E ВЫК,ВП MCH+MX+XF AC230V | 3680400
SPA40H403DVNN58HRU | ВОЗДУШНЫЙ АВТ.ВЫКЛ.SYSTEMEPACT ACB40H 4000A 3P 6.0H ВЫК,ВП MCH+MX+XF AC230V | 3810600
SPA40H403DVNN58WRU | ВОЗДУШНЫЙ АВТ.ВЫКЛ.SYSTEMEPACT ACB40H 4000A 3P 6.0E ВЫК,ВП MCH+MX+XF AC230V+SDE2 | 3703200
SPA40H403DXDD58ERU | ВОЗДУШНЫЙ АВТ.ВЫКЛ.SYSTEMEPACT ACB40H 4000A 3P 6.0E ВЫК,MCH+MX+XF DC220V+3CD/3CE/3CT, БЕЗ ПРИСОЕД. | 3535800
SPA40H403FHNN58ERU | ВОЗДУШНЫЙ АВТ.ВЫКЛ.SYSTEMEPACT ACB40H 4000A 3P 6.0E СТАЦ,ГП MCH+MX+XF AC230V | 3246000
SPA40H403FHNN58HRU | ВОЗДУШНЫЙ АВТ.ВЫКЛ.SYSTEMEPACT ACB40H 4000A 3P 6.0H СТАЦ,ГП MCH+MX+XF AC230V | 3376800
SPA40H403FVNN58ERU | ВОЗДУШНЫЙ АВТ.ВЫКЛ.SYSTEMEPACT ACB40H 4000A 3P 6.0E СТАЦ,ВП MCH+MX+XF AC230V | 3280200
SPA40H403FVNN58HRU | ВОЗДУШНЫЙ АВТ.ВЫКЛ.SYSTEMEPACT ACB40H 4000A 3P 6.0H СТАЦ,ВП MCH+MX+XF AC230V | 3409200
SPA40H404DHNN58ERU | ВОЗДУШНЫЙ АВТ.ВЫКЛ.SYSTEMEPACT ACB40H 4000A 4P 6.0E ВЫК,ГП MCH+MX+XF AC230V | 5716800
SPA40H404DHNN58GRU | ВОЗДУШНЫЙ АВТ.ВЫКЛ.SYSTEMEPACT ACB40H 4000A 4P 6.0H ВЫК,ГП MCH+MX+XF AC230V+TT SGR | 5846400
SPA40H404DHNN58HRU | ВОЗДУШНЫЙ АВТ.ВЫКЛ.SYSTEMEPACT ACB40H 4000A 4P 6.0H ВЫК,ГП MCH+MX+XF AC230V | 5846400
SPA40H404DVNN58ERU | ВОЗДУШНЫЙ АВТ.ВЫКЛ.SYSTEMEPACT ACB40H 4000A 4P 6.0E ВЫК,ВП MCH+MX+XF AC230V | 5759400
SPA40H404DVNN58HRU | ВОЗДУШНЫЙ АВТ.ВЫКЛ.SYSTEMEPACT ACB40H 4000A 4P 6.0H ВЫК,ВП MCH+MX+XF AC230V | 5890200
SPA40H404DXDD58ERU | ВОЗДУШНЫЙ АВТ.ВЫКЛ.SYSTEMEPACT ACB40H 4000A 4P 6.0E ВЫК,MCH+MX+XF DC220V+3CD/3CE/3CT, БЕЗ ПРИСОЕД. | 5716800
SPA40H404FHNN58ERU | ВОЗДУШНЫЙ АВТ.ВЫКЛ.SYSTEMEPACT ACB40H 4000A 4P 6.0E СТАЦ,ГП MCH+MX+XF AC230V | 4436400
SPA40H404FHNN58HRU | ВОЗДУШНЫЙ АВТ.ВЫКЛ.SYSTEMEPACT ACB40H 4000A 4P 6.0H СТАЦ,ГП MCH+MX+XF AC230V | 4566600
SPA40H404FVNN58ERU | ВОЗДУШНЫЙ АВТ.ВЫКЛ.SYSTEMEPACT ACB40H 4000A 4P 6.0E СТАЦ,ВП MCH+MX+XF AC230V | 4478400
SPA40H404FVNN58HRU | ВОЗДУШНЫЙ АВТ.ВЫКЛ.SYSTEMEPACT ACB40H 4000A 4P 6.0H СТАЦ,ВП MCH+MX+XF AC230V | 4608600
SPA63H403DHNN58H | ВОЗДУШНЫЙ АВТ.ВЫКЛ.SYSTEMEPACT ACB63H 4000A 3P 6.0H ВЫК,ГП MCH+MX+XF AC230V | 5775264
SPA63H403FHNN58H | ВОЗДУШНЫЙ АВТ.ВЫКЛ.SYSTEMEPACT ACB63H 4000A 3P 6.0H СТАЦ,ГП MCH+MX+XF AC230V | 4584115.2
SPA63H404DHNN58H | ВОЗДУШНЫЙ АВТ.ВЫКЛ.SYSTEMEPACT ACB63H 4000A 4P 6.0H ВЫК,ГП MCH+MX+XF AC230V | 7133544
SPA63H404FHNN58H | ВОЗДУШНЫЙ АВТ.ВЫКЛ.SYSTEMEPACT ACB63H 4000A 4P 6.0H СТАЦ,ГП MCH+MX+XF AC230V | 5236200
SPA63H503DHNN58H | ВОЗДУШНЫЙ АВТ.ВЫКЛ.SYSTEMEPACT ACB63H 5000A 3P 6.0H ВЫК,ГП MCH+MX+XF AC230V | 5697240
SPA63H503FHNN58H | ВОЗДУШНЫЙ АВТ.ВЫКЛ.SYSTEMEPACT ACB63H 5000A 3P 6.0H СТАЦ,ГП MCH+MX+XF AC230V | 5024160
SPA63H504DHNN58H | ВОЗДУШНЫЙ АВТ.ВЫКЛ.SYSTEMEPACT ACB63H 5000A 4P 6.0H ВЫК,ГП MCH+MX+XF AC230V | 7870920
SPA63H504FHNN58H | ВОЗДУШНЫЙ АВТ.ВЫКЛ.SYSTEMEPACT ACB63H 5000A 4P 6.0H СТАЦ,ГП MCH+MX+XF AC230V | 6735120
SPA63H633DVNN58H | ВОЗДУШНЫЙ АВТ.ВЫКЛ.SYSTEMEPACT ACB63H 6300A 3P 6.0H ВЫК,ВП MCH+MX+XF AC230V | 6469308
SPA63H633FVNN58H | ВОЗДУШНЫЙ АВТ.ВЫКЛ.SYSTEMEPACT ACB63H 6300A 3P 6.0H СТАЦ,ВП MCH+MX+XF AC230V | 5807700
SPA63H634DVNN58H | ВОЗДУШНЫЙ АВТ.ВЫКЛ.SYSTEMEPACT ACB63H 6300A 4P 6.0H ВЫК,ВП MCH+MX+XF AC230V | 8649600
SPA63H634FVNN58H | ВОЗДУШНЫЙ АВТ.ВЫКЛ.SYSTEMEPACT ACB63H 6300A 4P 6.0H СТАЦ,ВП MCH+MX+XF AC230V | 7589718
SPA-A2240 | КОНТАКТ OF ДЛЯ SYSTEMEPACT ACB2-12NO12NC | 80460
SPA-A4416 | КОНТАКТ OF ДЛЯ SYSTEMEPACT ACB1 - 4NO4NC | 8460
SPA-A8840 | КОНТАКТ OF ДЛЯ SYSTEMEPACT ACB2 - 8NO8NC | 40260
SPA-AS16D3P | КОЖУХ КЛЕММНИКА SYSTEMEPACT ACB1 3P | 7500
SPA-AS16D4P | КОЖУХ КЛЕММНИКА SYSTEMEPACT ACB1 4P | 10020
SPA-AS40D3P | КОЖУХ КЛЕММНИКА SYSTEMEPACT ACB2 3P | 12480
SPA-AS40D4P | КОЖУХ КЛЕММНИКА SYSTEMEPACT ACB2 4P | 16440
SPA-AT1640F3P | 3-ПРОВОДНАЯ КЛЕММА SYSTEMEPACT ACB2 CТАЦИОНАРНЫЙ | 2826
SPA-AT1640F6P | 6-ПРОВОДНАЯ КЛЕММА SYSTEMEPACT ACB2 CТАЦИОНАРНЫЙ | 5586
SPA-AT16D3P | 3-ПРОВОДНАЯ КЛЕММА SYSTEMEPACT ACB1 ВЫКАТНОЙ | 3084
SPA-AT16D6P | 6-ПРОВОДНАЯ КЛЕММА SYSTEMEPACT ACB1 ВЫКАТНОЙ | 5310
SPA-AT40D3P | 3-ПРОВОДНАЯ КЛЕММА SYSTEMEPACT ACB2 ВЫКАТНОЙ | 3498
SPA-AT40D6P | 6-ПРОВОДНАЯ КЛЕММА SYSTEMEPACT ACB2 ВЫКАТНОЙ | 4194
SPA-CI216D | МЕХАНИЧЕСКАЯ БЛОКИРОВКА ТРОСАМИ ДЛЯ ДВУХ ACB1 ВЫКАТНЫХ | 73140
SPA-CI216F | МЕХАНИЧЕСКАЯ БЛОКИРОВКА ТРОСАМИ ДЛЯ ДВУХ ACB1 СТАЦИОНАРНЫХ | 67260
SPA-CI240 | МЕХАНИЧЕСКАЯ БЛОКИРОВКА ТРОСАМИ ДЛЯ ДВУХ ACB2 | 76200
SPA-CI3A | МЕХАНИЧЕСКАЯ БЛОКИРОВКА ТРОСАМИ ДЛЯ ACB-2 ВВОДА 1 СЕКЦИОННЫЙ | 330000
SPA-CI3B | МЕХАНИЧЕСКАЯ БЛОКИРОВКА ТРОСАМИ ДЛЯ ACB-3 ВВОДА | 469800
SPA-CI3C | МЕХАНИЧЕСКАЯ БЛОКИРОВКА ТРОСАМИ ДЛЯ ACB-2 ВВОДА 1 ГЕНЕРАТОР | 457200
SPA-DF16D | РАМКА ДВЕРИ SYSTEMEPACT ACB1 ВЫКАТНОЙ | 10200
SPA-DF16DIP54 | IP54 ПРОЗРАЧНЫЙ КОЖУХ ДЛЯ ВЫКАТ.SP ACB1 | 45120
SPA-DF16F | РАМКА ДВЕРИ SYSTEMEPACT ACB1 СТАЦИОНАРНЫЙ | 6960
SPA-DF40D | РАМКА ДВЕРИ SYSTEMEPACT ACB2 ВЫКАТНОЙ | 13320
SPA-DF40DIP54 | IP54 ПРОЗРАЧНЫЙ КОЖУХ ДЛЯ ВЫКАТ.SP ACB2 | 54060
SPA-DF40F | РАМКА ДВЕРИ SYSTEMEPACT ACB2 СТАЦИОНАРНЫЙ | 11760
SPA-DI16 | БЛОКИРОВКА ДВЕРИ ДЛЯ SYSTEMEPACT ACB1 | 24720
SPA-DI40 | БЛОКИРОВКА ДВЕРИ ДЛЯ SYSTEMEPACT ACB2 | 8460
SPA-E3CT04 | ВНЕШНИЙ ТТ В НЕЙТРАЛИ ТСE 400A ACB1 | 25020
SPA-E3CT16 | ВНЕШНИЙ ТТ В НЕЙТРАЛИ ТСE 630-1600A ACB1 | 16680
SPA-E3CT40 | ВНЕШН. ТТ В НЕЙТРАЛИ ТСE 1600-4000A ACB2 | 25020
SPA-EDT | КОНТАКТ ПОЛОЖЕНИЯ В ШАССИ CE/CD/CT | 21960
SPA-ELCT | СУММИРУЮЩАЯ РАМКА ДЛЯ ЗАЩИТЫ ОТ УТЕЧКИ | 67680
SPA-GRCT04 | ВНЕШНИЙ ТТ В НЕЙТРАЛИ SGR 400A | 57240
SPA-GRCT06 | ВНЕШНИЙ ТТ В НЕЙТРАЛИ SGR 630A | 56580
SPA-GRCT08 | ВНЕШНИЙ ТТ В НЕЙТРАЛИ SGR 800A | 57120
SPA-GRCT10 | ВНЕШНИЙ ТТ В НЕЙТРАЛИ SGR 1000A | 57600
SPA-GRCT12 | ВНЕШНИЙ ТТ В НЕЙТРАЛИ SGR 1250A | 58500
SPA-GRCT16 | ВНЕШНИЙ ТТ В НЕЙТРАЛИ SGR 1600A | 59040
SPA-GRCT20 | ВНЕШНИЙ ТТ В НЕЙТРАЛИ SGR 2000A | 59760
SPA-GRCT25 | ВНЕШНИЙ ТТ В НЕЙТРАЛИ SGR 2500A | 60240
SPA-GRCT32 | ВНЕШНИЙ ТТ В НЕЙТРАЛИ SGR 3200A | 61020
SPA-GRCT40 | ВНЕШНИЙ ТТ В НЕЙТРАЛИ SGR 4000A | 61740
SPA-IB16D3P | РАЗДЕЛИТЕЛИ ПОЛЮСОВ SYSTEMEPACT ACB1 3P ВЫКАТНОЙ | 10080
SPA-IB16D4P | РАЗДЕЛИТЕЛИ ПОЛЮСОВ SYSTEMEPACT ACB1 4P ВЫКАТНОЙ | 10080
SPA-IB16F3P | РАЗДЕЛИТЕЛИ ПОЛЮСОВ SYSTEMEPACT ACB1 3P СТАЦИОНАРНЫЙ | 9000
SPA-IB16F4P | РАЗДЕЛИТЕЛИ ПОЛЮСОВ SYSTEMEPACT ACB1 4P СТАЦИОНАРНЫЙ | 9000
SPA-IB40D3P | РАЗДЕЛИТЕЛИ ПОЛЮСОВ SYSTEMEPACT ACB2 3P ВЫКАТНОЙ | 59760
SPA-IB40D4P | РАЗДЕЛИТЕЛИ ПОЛЮСОВ SYSTEMEPACT ACB2 4P ВЫКАТНОЙ | 77640
SPA-IB40F3P | РАЗДЕЛИТЕЛИ ПОЛЮСОВ SYSTEMEPACT ACB2 3P СТАЦИОНАРНЫЙ | 62640
SPA-IB40F4P | РАЗДЕЛИТЕЛИ ПОЛЮСОВ SYSTEMEPACT ACB2 4P CТАЦИОНАРНЫЙ | 79380
SPA-K1116 | БЛОКИРОВКА 1 ЗАМОК 1 КЛЮЧ-SYSTEMEPACT ACB1 | 27120
SPA-K1140 | БЛОКИРОВКА 1 ЗАМОК 1 КЛЮЧ-SYSTEMEPACT ACB2 | 20040
SPA-K1216 | БЛОКИРОВКА 2 ЗАМКА 1 КЛЮЧ-SYSTEMEPACT ACB1 | 37800
SPA-K12-16-40 | БЛОКИРОВКА 2 ЗАМКА 1 КЛЮЧ: ACB1 И ACB2-ПО 1ШТ | 34020
SPA-K1240 | БЛОКИРОВКА 2 ЗАМКА 1 КЛЮЧ-SYSTEMEPACT ACB2 | 34020
SPA-K2316 | БЛОКИРОВКА 3 ЗАМКА 2 КЛЮЧ-SYSTEMEPACT ACB1 | 37800
SPA-K23-16-16-40 | БЛОКИРОВКА 3 ЗАМКА 2 КЛЮЧА:ACB1-2ШТ, ACB2-1ШТ | 23760
SPA-K23-16-40-40 | БЛОКИРОВКА 3 ЗАМКА 2 КЛЮЧА:ACB1-1ШТ, ACB2-2ШТ | 23760
SPA-K2340 | БЛОКИРОВКА 3 ЗАМКА 2 КЛЮЧ-SYSTEMEPACT ACB2 | 23760
SPA-MCH161D | МОТОРНЫЙ ПРИВОД MCH ACB1 110V DC | 58920
SPA-MCH162A | МОТОРНЫЙ ПРИВОД MCH ACB1 230V AC | 44100
SPA-MCH162D | МОТОРНЫЙ ПРИВОД MCH ACB1 220V DC | 58920
SPA-MCH164A | МОТОРНЫЙ ПРИВОД MCH ACB1 400V AC | 58920
SPA-MCH401D | МОТОРНЫЙ ПРИВОД MCH ACB2 110V DC | 61860
SPA-MCH402A | МОТОРНЫЙ ПРИВОД MCH ACB2 230V AC | 51780
SPA-MCH402D | МОТОРНЫЙ ПРИВОД MCH ACB2 220V DC | 61860
SPA-MCH404A | МОТОРНЫЙ ПРИВОД MCH ACB2 400V AC | 61860
SPA-MN4A | РАСЦЕПИТЕЛЬ МИНИМАЛЬНОГО НАПРЯЖЕНИЯ MN 400V AC | 51360
SPA-MNR2A | РАСЦЕПИТЕЛЬ MN + ЗАМЕДЛИТЕЛЬ: ПО 230V AC | 65460
SPA-MNR4A | РАСЦЕПИТЕЛЬ MN + ЗАМЕДЛИТЕЛЬ: ПО 400V AC | 100320
SPA-MX1D | НЕЗАВИСИМЫЙ РАСЦЕПИТЕЛЬ MX 110V DC | 23640
SPA-MX2A | НЕЗАВИСИМЫЙ РАСЦЕПИТЕЛЬ MX 230V AC | 20340
SPA-MX2D | НЕЗАВИСИМЫЙ РАСЦЕПИТЕЛЬ MX 220V DC | 22800
SPA-MX4A | НЕЗАВИСИМЫЙ РАСЦЕПИТЕЛЬ MX 400V AC | 29460
SPA-PF | КОНТАКТ ГОТОВНОСТИ К ВКЛЮЧЕНИЮ PF | 11280
SPA-PSMAC | БЛОК ПИТАНИЯ AC220/380V | 8580
SPA-PSMDC | БЛОК ПИТАНИЯ DC110V/220V | 10020
SPA-R2A | ЗАМЕДЛИТЕЛЬ РАСЦЕПИТЕЛЯ MN 230V AC | 42060
SPA-R4A | ЗАМЕДЛИТЕЛЬ РАСЦЕПИТЕЛЯ MN 400V AC | 50820
SPA-SCM | МОДУЛЬ УПРАВЛЕНИЯ SYSTEMEPACT ACB ПО ШИНЕ СВЯЗИ | 34680
SPA-SPD316 | РАСШИРИТЕЛИ ПОЛЮСОВ SYSTEMEPACT ACB1 3P | 104640
SPA-SPD416 | РАСШИРИТЕЛИ ПОЛЮСОВ SYSTEMEPACT ACB1 4P | 176400
SPA-SSL40 | БЛОКИРОВКА ШТОРКИ ШАССИ SYSTEMEPACT ACB2 | 3084
SPA-SSL-SSP163P | БЛОКИРОВКА ПОЛОЖЕНИЯ SYSTEMEPACT ACB1 В ШАССИ 3P | 28920
SPA-SSL-SSP164P | БЛОКИРОВКА ПОЛОЖЕНИЯ SYSTEMEPACT ACB1 В ШАССИ 4P | 28920
SPA-SSP403P | ШТОРКИ ШАССИ SYSTEMEPACT ACB2 3P | 16680
SPA-SSP404P | ШТОРКИ ШАССИ SYSTEMEPACT ACB2 4P | 20160
SPA-SWT216 | КОНТАКТ SDE2 ДЛЯ SYSTEMEPACT ACB1 | 1920
SPA-SWT240 | КОНТАКТ SDE2 ДЛЯ SYSTEMEPACT ACB2 | 3342
SPA-XF1D | КАТУШКА ВКЛЮЧЕНИЯ XF 110V DC | 28260
SPA-XF2A | КАТУШКА ВКЛЮЧЕНИЯ XF 230V AC | 24360
SPA-XF2D | КАТУШКА ВКЛЮЧЕНИЯ XF 220V DC | 28260
SPA-XF4A | КАТУШКА ВКЛЮЧЕНИЯ XF 400V AC | 28920
SPA16N043DHVNP4ERU | ВОЗДУШНЫЙ АВТ.ВЫКЛ.SYSTEMEPACT ACB16N 400A 3P 6.0E ВЫК,ГП MCH АС400V, MX+XF АС230V, MN+MNR AC230V | 1335600
SPA16N063DVDDD4ERU | ВОЗДУШНЫЙ АВТ.ВЫКЛ.SYSTEMEPACT ACB16N 630A 3P 6.0E ВЫК, MCH+MX+XF DC220V,ВП, + MX 220V DC | 1393800
SPA16N063FF5554ERU | ВОЗДУШНЫЙ АВТ.ВЫКЛ.SYSTEMEPACT ACB16N 630A 3P 6.0E СТАЦ, ПП, РУЧНОЕ УПР. | 988800
SPA16N063FFNN54ERU | ВОЗДУШНЫЙ АВТ.ВЫКЛ.SYSTEMEPACT ACB16N 630A 3P 6.0E, СТАЦ, ПП, MCH MCH+MX+XF AC230V | 1081800
SPA16N083DH5554HRU | ВОЗДУШНЫЙ АВТ.ВЫКЛ.SYSTEMEPACT ACB16N 800A 3P 6.0H ВЫК, ГП, РУЧНОЕ УПР. | 1450200
SPA16N083FFNN54ERU | ВОЗДУШНЫЙ АВТ.ВЫКЛ.SYSTEMEPACT ACB16N 800A 3P 6.0E, ФИКС, MCH MCH+MX+XF AC230V, ПП | 1142400
SPA16N103DFNN54ERU | ВОЗДУШНЫЙ АВТ.ВЫКЛ.SYSTEMEPACT ACB16N 1000A 3P 6.0E ВЫК,ПП MCH+MX+XF AC230V | 1467000
SPA16N103DH5554HRU | ВОЗДУШНЫЙ АВТ.ВЫКЛ.SYSTEMEPACT ACB16N 1000A 3P 6.0H ВЫК, ГП, РУЧНОЕ УПР. | 1482000
SPA16N103DV5554WRU | ВОЗДУШНЫЙ АВТ.ВЫКЛ.SYSTEMEPACT ACB16N 1000A 3P 6.0E + SDE2, ВЫК, ВП, РУЧНОЕ УПР. | 1352400
SPA16N103DVDDD4WRU | ВОЗДУШНЫЙ АВТ.ВЫКЛ.SYSTEMEPACT ACB16N 1000A 3P 6.0E+SDE2 ВЫК,ВП MCH+MX+XF DC220V + MX 220V DC | 1555200
SPA16N103FFNN54ERU | ВОЗДУШНЫЙ АВТ.ВЫКЛ.SYSTEMEPACT ACB16N 1000A 3P 6.0E, СТАЦ, ПП, MCH MCH+MX+XF AC230V | 1203000
SPA16N123DF5554ERU | ВОЗДУШНЫЙ АВТ.ВЫКЛ.SYSTEMEPACT ACB16N 1250A 3P 6.0E ВЫК, ПП, РУЧНОЕ УПР. | 1400400
SPA16N123DH5554HRU | ВОЗДУШНЫЙ АВТ.ВЫКЛ.SYSTEMEPACT ACB16N 1250A 3P 6.0H ВЫК, ГП, РУЧНОЕ УПР. | 1558800
SPA16N123DHVN54ERU | ВОЗДУШНЫЙ АВТ.ВЫКЛ.SYSTEMEPACT ACB16N 1250A 3P 6.0E ВЫК,ГП MCH АС400V, MX+XF АС230V | 1578600
SPA16N123DHVNP4ERU | ВОЗДУШНЫЙ АВТ.ВЫКЛ.SYSTEMEPACT ACB16N 1250A 3P 6.0E ВЫК,ГП MCH АС400V, MX+XF АС230V, MN+MNR AC230V | 1644000
SPA16N124DHNN54WRU | ВОЗДУШНЫЙ АВТ.ВЫКЛ.SYSTEMEPACT ACB16N 1250A 4P 6.0E + SDE2, ВЫК,ГП MCH+MX+XF AC230V | 2067600
SPA16N163DFNN54ERU | ВОЗДУШНЫЙ АВТ.ВЫКЛ.SYSTEMEPACT ACB16N 1600A 3P 6.0E ВЫК,ПП MCH+MX+XF AC230V | 1611000
SPA16N163DH5554HRU | ВОЗДУШНЫЙ АВТ.ВЫКЛ.SYSTEMEPACT ACB16N 1600A 3P 6.0H ВЫК, ГП, РУЧНОЕ УПР. | 1635600
SPA16N163DV5554WRU | ВОЗДУШНЫЙ АВТ.ВЫКЛ.SYSTEMEPACT ACB16N 1600A 3P 6.0E+SDE2 ВЫК, РУЧН.УПР.,ВП | 1566000
SPA16N163DVDDD4ERU | ВОЗДУШНЫЙ АВТ.ВЫКЛ.SYSTEMEPACT ACB16N 1600A 3P 6.0E ВЫК,ВП, MCH+MX+XF DC220V + MX 220V DC | 1701600
SPA16N163DVDDD4HRU | ВОЗДУШНЫЙ АВТ.ВЫКЛ.SYSTEMEPACT ACB16N 1600A 3P 6.0H ВЫК, MCH+MX+XF DC220V,ВП, + MX 220V DC | 1771200
SPA16N163DVDDD4YRU | ВОЗДУШНЫЙ АВТ.ВЫКЛ.SYSTEMEPACT ACB16N 1600A 3P 6.0H+SDE2 ВЫК,ВП MCH+MX+XF DC220V+ MX 220V DC | 1684800
SPA16N163FFNN54ERU | ВОЗДУШНЫЙ АВТ.ВЫКЛ.SYSTEMEPACT ACB16N 1600A 3P 6.0E, СТАЦ, ПП, MCH MCH+MX+XF AC230V | 1263600
SPA40H083DFNN58HRU | ВОЗДУШНЫЙ АВТ.ВЫКЛ.SYSTEMEPACT ACB40H 800A 3P 6.0H ВЫК,ПП MCH+MX+XF AC230V | 1671000
SPA40H103DFNN58HRU | ВОЗДУШНЫЙ АВТ.ВЫКЛ.SYSTEMEPACT ACB40H 1000A 3P 6.0H ВЫК,ПП MCH+MX+XF AC230V | 1753800
SPA40H123DVDD58ERU | ВОЗДУШНЫЙ АВТ.ВЫКЛ.SYSTEMEPACT ACB40H 1250A 3P 6.0E ВЫК,ВП MCH+MX+XF DC220V | 1680600
SPA40H124DXDD58ERU | ВОЗДУШНЫЙ АВТ.ВЫКЛ.SYSTEMEPACT ACB40H 1250A 4P 6.0E ВЫК, БЕЗ ПРИСОЕД. MCH+MX+XF DC220V | 2015400
SPA40H163DFNN58ERU | ВОЗДУШНЫЙ АВТ.ВЫКЛ.SYSTEMEPACT ACB40H 1600A 3P 6.0E ВЫК,ПП MCH+MX+XF AC230V | 2073600
SPA40H163DFNN58HRU | ВОЗДУШНЫЙ АВТ.ВЫКЛ.SYSTEMEPACT ACB40H 1600A 3P 6.0H ВЫК,ПП MCH+MX+XF AC230V | 2212800
SPA40H163DVDD58ERU | ВОЗДУШНЫЙ АВТ.ВЫКЛ.SYSTEMEPACT ACB40H 1600A 3P 6.0E ВЫК,ВП MCH+MX+XF DC220V | 2020200
SPA40H203DH5558HRU | ВОЗДУШНЫЙ АВТ.ВЫКЛ.SYSTEMEPACT ACB40H 2000A 3P 6.0H ВЫК, ГП, РУЧНОЕ УПР. | 2134800
SPA40H203FVNN58YRU | ВОЗДУШНЫЙ АВТ.ВЫКЛ.SYSTEMEPACT ACB40H 2000A 3P 6.0H + SDE2, СТАЦ,ВП MCH+MX+XF AC230V | 1790400
SPA40H204DHNN58WRU | ВОЗДУШНЫЙ АВТ.ВЫКЛ.SYSTEMEPACT ACB40H 2000A 4P 6.0E+ SDE2, ВЫК,ГП MCH+MX+XF AC230V | 2746200
SPA40H253DFCC58ERU | ВОЗДУШНЫЙ АВТ.ВЫКЛ.SYSTEMEPACT ACB40H 2500A 3P 6.0E ВЫК, ПП, MCH+MX+XF DC110V | 2959800
SPA40H253DFCC58HRU | ВОЗДУШНЫЙ АВТ.ВЫКЛ.SYSTEMEPACT ACB40H 2500A 3P 6.0H ВЫК,ПП MCH+MX+XF DC110V | 2894400
SPA40H253DHNN58LRU | ВОЗДУШНЫЙ АВТ.ВЫКЛ.SYSTEMEPACT ACB40H 2500A 3P 6.0H ВЫК,ГП MCH+MX+XF AC230V+ДИФФ.ЗАЩИТА | 2635800
SPA40H253DHNN58WRU | ВОЗДУШНЫЙ АВТ.ВЫКЛ.SYSTEMEPACT ACB40H 2500A 3P 6.0E+ SDE2, ВЫК,ГП MCH+MX+XF AC230V | 2630400
SPA40H253DVDD58ERU | ВОЗДУШНЫЙ АВТ.ВЫКЛ.SYSTEMEPACT ACB40H 2500A 3P 6.0E ВЫК,ВП MCH+MX+XF DC220V | 2703000
SPA40H253DVDDD8WRU | ВОЗДУШНЫЙ АВТ.ВЫКЛ.SYSTEMEPACT ACB40H 2500A 3P 6.0E+SDE2 ВЫК,MCH+MX+XF DC220V,ВП, + MX 220V DC | 2622000
SPA40H253DVNN58YRU | ВОЗДУШНЫЙ АВТ.ВЫКЛ.SYSTEMEPACT ACB40H 2500A 3P 6.0H + SDE2, ВЫК,ВП MCH+MX+XF AC230V | 2803800
SPA40H254DHNN58WRU | ВОЗДУШНЫЙ АВТ.ВЫКЛ.SYSTEMEPACT ACB40H 2500A 4P 6.0E+ SDE2, ВЫК,ГП MCH+MX+XF AC230V | 3621000
SPA40H323DFNN58ERU | ВОЗДУШНЫЙ АВТ.ВЫКЛ.SYSTEMEPACT ACB40H 3200A 3P 6.0E ВЫК, ПП, MCH+MX+XF AC230V | 2940000
SPA40H323DFNN58HRU | ВОЗДУШНЫЙ АВТ.ВЫКЛ.SYSTEMEPACT ACB40H 3200A 3P 6.0H ВЫК,ПП MCH+MX+XF AC230V | 3075000
SPA40H323DVDD5GYRU | ВОЗДУШНЫЙ АВТ.ВЫКЛ.SYSTEMEPACT ACB40H 3200А 3P 6.0H ВЫК,ВП МСН+МХ+XF DС220V+12NO12NC+SDE2 | 2773200
SPA40H323DVDDD8WRU | ВОЗДУШНЫЙ АВТ.ВЫКЛ.SYSTEMEPACT ACB40H 800A 4P 6.0E ВЫК,ГП MCH+MX+XF AC230V | 2826600
SPA40H323DVNN58YRU | ВОЗДУШНЫЙ АВТ.ВЫКЛ.SYSTEMEPACT ACB40H 3200A 3P 6.0H + SDE2, ВЫК,ВП MCH+MX+XF AC230V | 3007200
SPA40H403FV5558HRU | ВОЗДУШНЫЙ АВТ.ВЫКЛ.SYSTEMEPACT ACB40H 4000A 3P 6.0H СТАЦ, ВП, РУЧНОЕ УПР. | 3266400
SPC100F016L3DF | АВТ.ВЫКЛ SYSTEMEPACT CCB100 36KA 3P3D TMD16 | 46440
SPC100F016L4DF | АВТ.ВЫКЛ SYSTEMEPACT CCB100 36KA 4P4D TMD16 | 69600
SPC100F02512M3DF | АВТ.ВЫКЛ SYSTEMEPACT CCB100 36КА S1.2M 3P3D 25A | 67500
SPC100F02522M3DF | АВТ.ВЫКЛ SYSTEMEPACT CCB100 36КА S2.2M 3P3D 25A | 78900
SPC100F025L3DF | АВТ.ВЫКЛ SYSTEMEPACT CCB100 36KA 3P3D TMD25 | 48000
SPC100F025L4DF | АВТ.ВЫКЛ SYSTEMEPACT CCB100 36KA 4P4D TMD25 | 71940
SPC100F032L3DF | АВТ.ВЫКЛ SYSTEMEPACT CCB100 36KA 3P3D TMD32 | 49560
SPC100F032L4DF | АВТ.ВЫКЛ SYSTEMEPACT CCB100 36KA 4P4D TMD32 | 74280
SPC100F04022L3DF | АВТ.ВЫКЛ SYSTEMEPACT CCB100 36KA 3P3D S2.2 40A | 93300
SPC100F04022L4DF | АВТ.ВЫКЛ SYSTEMEPACT CCB100 36KA 4P4D S2.2 40A | 140400
SPC100F040L3DF | АВТ.ВЫКЛ SYSTEMEPACT CCB100 36KA 3P3D TMD40 | 51120
SPC100F040L4DF | АВТ.ВЫКЛ SYSTEMEPACT CCB100 36KA 4P4D TMD40 | 76560
SPC100F05012M3DF | АВТ.ВЫКЛ SYSTEMEPACT CCB100 36КА S1.2M 3P3D 50A | 73980
SPC100F05022M3DF | АВТ.ВЫКЛ SYSTEMEPACT CCB100 36КА S2.2M 3P3D 50A | 86460
SPC100F050L3DF | АВТ.ВЫКЛ SYSTEMEPACT CCB100 36KA 3P3D TMD50 | 52680
SPC100F050L4DF | АВТ.ВЫКЛ SYSTEMEPACT CCB100 36KA 4P4D TMD50 | 78960
SPC100F063L3DF | АВТ.ВЫКЛ SYSTEMEPACT CCB100 36KA 3P3D TMD63 | 54240
SPC100F063L4DF | АВТ.ВЫКЛ SYSTEMEPACT CCB100 36KA 4P4D TMD63 | 81240
SPC100F080L3DF | АВТ.ВЫКЛ SYSTEMEPACT CCB100 36KA 3P3D TMD80 | 55800
SPC100F080L4DF | АВТ.ВЫКЛ SYSTEMEPACT CCB100 36KA 4P4D TMD80 | 83580
SPC100F10012M3DF | АВТ.ВЫКЛ SYSTEMEPACT CCB100 36КА S1.2M 3P3D 100A | 99000
SPC100F10022L3DF | АВТ.ВЫКЛ SYSTEMEPACT CCB100 36KA 3P3D S2.2 100A | 104520
SPC100F10022L4DF | АВТ.ВЫКЛ SYSTEMEPACT CCB100 36KA 4P4D S2.2 100A | 157800
SPC100F10022M3DF | АВТ.ВЫКЛ SYSTEMEPACT CCB100 36КА S2.2M 3P3D 100A | 115440
SPC100F100L3DF | АВТ.ВЫКЛ SYSTEMEPACT CCB100 36KA 3P3D TMD100 | 57360
SPC100F100L4DF | АВТ.ВЫКЛ SYSTEMEPACT CCB100 36KA 4P4D TMD100 | 85860
SPC100L016L3DF | АВТ.ВЫКЛ SYSTEMEPACT CCB100 150KA 3P3D TMD16 | 82500
SPC100L016L4DF | АВТ.ВЫКЛ SYSTEMEPACT CCB100 150KA 4P4D TMD16 | 116940
SPC100L02512M3DF | АВТ.ВЫКЛ SYSTEMEPACT CCB100 150KA S1.2M 3P3D 25A | 134400
SPC100L02522M3DF | АВТ.ВЫКЛ SYSTEMEPACT CCB100 150KA S2.2M 3P3D 25A | 157200
SPC100L025L3DF | АВТ.ВЫКЛ SYSTEMEPACT CCB100 150KA 3P3D TMD25 | 86220
SPC100L025L4DF | АВТ.ВЫКЛ SYSTEMEPACT CCB100 150KA 4P4D TMD25 | 121200
SPC100L032L3DF | АВТ.ВЫКЛ SYSTEMEPACT CCB100 150KA 3P3D TMD32 | 89100
SPC100L032L4DF | АВТ.ВЫКЛ SYSTEMEPACT CCB100 150KA 4P4D TMD32 | 123600
SPC100L04022L3DF | АВТ.ВЫКЛ SYSTEMEPACT CCB100 150KA 3P3D S2.2 40A | 143400
SPC100L04022L4DF | АВТ.ВЫКЛ SYSTEMEPACT CCB100 150KA 4P4D S2.2 40A | 216000
SPC100L040L3DF | АВТ.ВЫКЛ SYSTEMEPACT CCB100 150KA 3P3D TMD40 | 93000
SPC100L040L4DF | АВТ.ВЫКЛ SYSTEMEPACT CCB100 150KA 4P4D TMD40 | 127800
SPC100L05012M3DF | АВТ.ВЫКЛ SYSTEMEPACT CCB100 150KA S1.2M 3P3D 50A | 147600
SPC100L05022M3DF | АВТ.ВЫКЛ SYSTEMEPACT CCB100 150KA S2.2M 3P3D 50A | 171600
SPC100L050L3DF | АВТ.ВЫКЛ SYSTEMEPACT CCB100 150KA 3P3D TMD50 | 94800
SPC100L050L4DF | АВТ.ВЫКЛ SYSTEMEPACT CCB100 150KA 4P4D TMD50 | 132000
SPC100L063L3DF | АВТ.ВЫКЛ SYSTEMEPACT CCB100 150KA 3P3D TMD63 | 95580
SPC100L063L4DF | АВТ.ВЫКЛ SYSTEMEPACT CCB100 150KA 4P4D TMD63 | 136200
SPC100L080L3DF | АВТ.ВЫКЛ SYSTEMEPACT CCB100 150KA 3P3D TMD80 | 95160
SPC100L080L4DF | АВТ.ВЫКЛ SYSTEMEPACT CCB100 150KA 4P4D TMD80 | 139800
SPC100L10012M3DF | АВТ.ВЫКЛ SYSTEMEPACT CCB100 150KA S1.2M 3P3D 100A | 163200
SPC100L10022L3DF | АВТ.ВЫКЛ SYSTEMEPACT CCB100 150KA 3P3D S2.2 100A | 156600
SPC100L10022L4DF | АВТ.ВЫКЛ SYSTEMEPACT CCB100 150KA 4P4D S2.2 100A | 228000
SPC100L10022M3DF | АВТ.ВЫКЛ SYSTEMEPACT CCB100 150KA S2.2M 3P3D 100A | 190200
SPC100L100L3DF | АВТ.ВЫКЛ SYSTEMEPACT CCB100 150KA 3P3D TMD100 | 99060
SPC100L100L4DF | АВТ.ВЫКЛ SYSTEMEPACT CCB100 150KA 4P4D TMD100 | 142800
SPC100N016L3DF | АВТ.ВЫКЛ SYSTEMEPACT CCB100 50KA 3P3D TMD16 | 72360
SPC100N016L4DF | АВТ.ВЫКЛ SYSTEMEPACT CCB100 50KA 4P4D TMD16 | 108540
SPC100N02512M3DF | АВТ.ВЫКЛ SYSTEMEPACT CCB100 50КА S1.2M 3P3D 25A | 105120
SPC100N02522M3DF | АВТ.ВЫКЛ SYSTEMEPACT CCB100 50КА S2.2M 3P3D 25A | 123000
SPC100N025L3DF | АВТ.ВЫКЛ SYSTEMEPACT CCB100 50KA 3P3D TMD25 | 74760
SPC100N025L4DF | АВТ.ВЫКЛ SYSTEMEPACT CCB100 50KA 4P4D TMD25 | 112020
SPC100N032L3DF | АВТ.ВЫКЛ SYSTEMEPACT CCB100 50KA 3P3D TMD32 | 77040
SPC100N032L4DF | АВТ.ВЫКЛ SYSTEMEPACT CCB100 50KA 4P4D TMD32 | 115560
SPC100N04022L3DF | АВТ.ВЫКЛ SYSTEMEPACT CCB100 50KA 3P3D S2.2 40A | 132600
SPC100N04022L4DF | АВТ.ВЫКЛ SYSTEMEPACT CCB100 50KA 4P4D S2.2 40A | 199200
SPC100N040L3DF | АВТ.ВЫКЛ SYSTEMEPACT CCB100 50KA 3P3D TMD40 | 79380
SPC100N040L4DF | АВТ.ВЫКЛ SYSTEMEPACT CCB100 50KA 4P4D TMD40 | 118980
SPC100N05012M3DF | АВТ.ВЫКЛ SYSTEMEPACT CCB100 50КА S1.2M 3P3D 50A | 114900
SPC100N05022M3DF | АВТ.ВЫКЛ SYSTEMEPACT CCB100 50КА S2.2M 3P3D 50A | 134400
SPC100N050L3DF | АВТ.ВЫКЛ SYSTEMEPACT CCB100 50KA 3P3D TMD50 | 81720
SPC100N050L4DF | АВТ.ВЫКЛ SYSTEMEPACT CCB100 50KA 4P4D TMD50 | 123000
SPC100N063L3DF | АВТ.ВЫКЛ SYSTEMEPACT CCB100 50KA 3P3D TMD63 | 84060
SPC100N063L4DF | АВТ.ВЫКЛ SYSTEMEPACT CCB100 50KA 4P4D TMD63 | 126000
SPC100N080L3DF | АВТ.ВЫКЛ SYSTEMEPACT CCB100 50KA 3P3D TMD80 | 86340
SPC100N080L4DF | АВТ.ВЫКЛ SYSTEMEPACT CCB100 50KA 4P4D TMD80 | 129600
SPC100N10012M3DF | АВТ.ВЫКЛ SYSTEMEPACT CCB100 50КА S1.2M 3P3D 100A | 132600
SPC100N10022L3DF | АВТ.ВЫКЛ SYSTEMEPACT CCB100 50KA 3P3D S2.2 100A | 140400
SPC100N10022L4DF | АВТ.ВЫКЛ SYSTEMEPACT CCB100 50KA 4P4D S2.2 100A | 210000
SPC100N10022M3DF | АВТ.ВЫКЛ SYSTEMEPACT CCB100 50КА S2.2M 3P3D 100A | 154800
SPC100N100L3DF | АВТ.ВЫКЛ SYSTEMEPACT CCB100 50KA 3P3D TMD100 | 88740
SPC100N100L4DF | АВТ.ВЫКЛ SYSTEMEPACT CCB100 50KA 4P4D TMD100 | 133200
SPC100S016L3DF | АВТ.ВЫКЛ SYSTEMEPACT CCB100 100KA 3P3D TMD16 | 79080
SPC100S016L4DF | АВТ.ВЫКЛ SYSTEMEPACT CCB100 100KA 4P4D TMD16 | 112080
SPC100S02512M3DF | АВТ.ВЫКЛ SYSTEMEPACT CCB100 100КА S1.2M 3P3D 25A | 116220
SPC100S02522M3DF | АВТ.ВЫКЛ SYSTEMEPACT CCB100 100КА S2.2M 3P3D 25A | 136200
SPC100S025L3DF | АВТ.ВЫКЛ SYSTEMEPACT CCB100 100KA 3P3D TMD25 | 82620
SPC100S025L4DF | АВТ.ВЫКЛ SYSTEMEPACT CCB100 100KA 4P4D TMD25 | 115920
SPC100S032L3DF | АВТ.ВЫКЛ SYSTEMEPACT CCB100 100KA 3P3D TMD32 | 85440
SPC100S032L4DF | АВТ.ВЫКЛ SYSTEMEPACT CCB100 100KA 4P4D TMD32 | 118380
SPC100S04022L3DF | АВТ.ВЫКЛ SYSTEMEPACT CCB100 100KA 3P3D S2.2 40A | 137400
SPC100S04022L4DF | АВТ.ВЫКЛ SYSTEMEPACT CCB100 100KA 4P4D S2.2 40A | 207000
SPC100S040L3DF | АВТ.ВЫКЛ SYSTEMEPACT CCB100 100KA 3P3D TMD40 | 89100
SPC100S040L4DF | АВТ.ВЫКЛ SYSTEMEPACT CCB100 100KA 4P4D TMD40 | 122400
SPC100S05012M3DF | АВТ.ВЫКЛ SYSTEMEPACT CCB100 100КА S1.2M 3P3D 50A | 128400
SPC100S05022M3DF | АВТ.ВЫКЛ SYSTEMEPACT CCB100 100КА S2.2M 3P3D 50A | 150000
SPC100S050L3DF | АВТ.ВЫКЛ SYSTEMEPACT CCB100 100KA 3P3D TMD50 | 90900
SPC100S050L4DF | АВТ.ВЫКЛ SYSTEMEPACT CCB100 100KA 4P4D TMD50 | 126000
SPC100S063L3DF | АВТ.ВЫКЛ SYSTEMEPACT CCB100 100KA 3P3D TMD63 | 91620
SPC100S063L4DF | АВТ.ВЫКЛ SYSTEMEPACT CCB100 100KA 4P4D TMD63 | 130200
SPC100S080L3DF | АВТ.ВЫКЛ SYSTEMEPACT CCB100 100KA 3P3D TMD80 | 91200
SPC100S080L4DF | АВТ.ВЫКЛ SYSTEMEPACT CCB100 100KA 4P4D TMD80 | 133800
SPC100S10012M3DF | АВТ.ВЫКЛ SYSTEMEPACT CCB100 100КА S1.2M 3P3D 100A | 142200
SPC100S10022L3DF | АВТ.ВЫКЛ SYSTEMEPACT CCB100 100KA 3P3D S2.2 100A | 150000
SPC100S10022L4DF | АВТ.ВЫКЛ SYSTEMEPACT CCB100 100KA 4P4D S2.2 100A | 218400
SPC100S10022M3DF | АВТ.ВЫКЛ SYSTEMEPACT CCB100 100КА S2.2M 3P3D 100A | 165600
SPC100S100L3DF | АВТ.ВЫКЛ SYSTEMEPACT CCB100 100KA 3P3D TMD100 | 94920
SPC100S100L4DF | АВТ.ВЫКЛ SYSTEMEPACT CCB100 100KA 4P4D TMD100 | 136800
SPC160F125L3DF | АВТ.ВЫКЛ SYSTEMEPACT CCB160 36KA 3P3D TMD125 | 75960
SPC160F125L4DF | АВТ.ВЫКЛ SYSTEMEPACT CCB160 36KA 4P4D TMD125 | 113820
SPC160F15012M3DF | АВТ.ВЫКЛ SYSTEMEPACT CCB160 36КА S1.2M 3P3D 150A | 124800
SPC160F15022M3DF | АВТ.ВЫКЛ SYSTEMEPACT CCB160 36КА S2.2M 3P3D 150A | 145200
SPC160F16022L3DF | АВТ.ВЫКЛ SYSTEMEPACT CCB160 36KA 3P3D S2.2 160A | 132000
SPC160F16022L4DF | АВТ.ВЫКЛ SYSTEMEPACT CCB160 36KA 4P4D S2.2 160A | 198000
SPC160F160L3DF | АВТ.ВЫКЛ SYSTEMEPACT CCB160 36KA 3P3D TMD160 | 93060
SPC160F160L4DF | АВТ.ВЫКЛ SYSTEMEPACT CCB160 36KA 4P4D TMD160 | 139800
SPC160L125L3DF | АВТ.ВЫКЛ SYSTEMEPACT CCB160 150KA 3P3D TMD125 | 118920
SPC160L125L4DF | АВТ.ВЫКЛ SYSTEMEPACT CCB160 150KA 4P4D TMD125 | 177600
SPC160L15012M3DF | АВТ.ВЫКЛ SYSTEMEPACT CCB160 150KA S1.2M 3P3D 150A | 181200
SPC160L15022M3DF | АВТ.ВЫКЛ SYSTEMEPACT CCB160 150KA S2.2M 3P3D 150A | 210600
SPC160L16022L3DF | АВТ.ВЫКЛ SYSTEMEPACT CCB160 150KA 3P3D S2.2 160A | 173400
SPC160L16022L4DF | АВТ.ВЫКЛ SYSTEMEPACT CCB160 150KA 4P4D S2.2 160A | 263400
SPC160L160L3DF | АВТ.ВЫКЛ SYSTEMEPACT CCB160 150KA 3P3D TMD160 | 134400
SPC160L160L4DF | АВТ.ВЫКЛ SYSTEMEPACT CCB160 150KA 4P4D TMD160 | 202800
SPC160N125L3DF | АВТ.ВЫКЛ SYSTEMEPACT CCB160 50KA 3P3D TMD125 | 108540
SPC160N125L4DF | АВТ.ВЫКЛ SYSTEMEPACT CCB160 50KA 4P4D TMD125 | 163800
SPC160N15012M3DF | АВТ.ВЫКЛ SYSTEMEPACT CCB160 50КА S1.2M 3P3D 150A | 147000
SPC160N15022M3DF | АВТ.ВЫКЛ SYSTEMEPACT CCB160 50КА S2.2M 3P3D 150A | 171600
SPC160N16022L3DF | АВТ.ВЫКЛ SYSTEMEPACT CCB160 50KA 3P3D S2.2 160A | 155400
SPC160N16022L4DF | АВТ.ВЫКЛ SYSTEMEPACT CCB160 50KA 4P4D S2.2 160A | 234600
SPC160N160L3DF | АВТ.ВЫКЛ SYSTEMEPACT CCB160 50KA 3P3D TMD160 | 124200
SPC160N160L4DF | АВТ.ВЫКЛ SYSTEMEPACT CCB160 50KA 4P4D TMD160 | 186600
SPC160S125L3DF | АВТ.ВЫКЛ SYSTEMEPACT CCB160 100KA 3P3D TMD125 | 113940
SPC160S125L4DF | АВТ.ВЫКЛ SYSTEMEPACT CCB160 100KA 4P4D TMD125 | 170400
SPC160S15012M3DF | АВТ.ВЫКЛ SYSTEMEPACT CCB160 100КА S1.2M 3P3D 150A | 157800
SPC160S15022M3DF | АВТ.ВЫКЛ SYSTEMEPACT CCB160 100КА S2.2M 3P3D 150A | 183600
SPC160S16022L3DF | АВТ.ВЫКЛ SYSTEMEPACT CCB160 100KA 3P3D S2.2 160A | 166800
SPC160S16022L4DF | АВТ.ВЫКЛ SYSTEMEPACT CCB160 100KA 4P4D S2.2 160A | 252600
SPC160S160L3DF | АВТ.ВЫКЛ SYSTEMEPACT CCB160 100KA 3P3D TMD160 | 129000
SPC160S160L4DF | АВТ.ВЫКЛ SYSTEMEPACT CCB160 100KA 4P4D TMD160 | 194400
SPC250F200L3DF | АВТ.ВЫКЛ SYSTEMEPACT CCB250 36KA 3P3D TMD200 | 107040
SPC250F200L4DF | АВТ.ВЫКЛ SYSTEMEPACT CCB250 36KA 4P4D TMD200 | 161400
SPC250F22012M3DF | АВТ.ВЫКЛ SYSTEMEPACT CCB250 36КА S1.2M 3P3D 220A | 195600
SPC250F22022M3DF | АВТ.ВЫКЛ SYSTEMEPACT CCB250 36КА S2.2M 3P3D 220A | 228600
SPC250F25022L3DF | АВТ.ВЫКЛ SYSTEMEPACT CCB250 36KA 3P3D S2.2 250A | 207600
SPC250F25022L4DF | АВТ.ВЫКЛ SYSTEMEPACT CCB250 36KA 4P4D S2.2 250A | 310200
SPC250F250L3DF | АВТ.ВЫКЛ SYSTEMEPACT CCB250 36KA 3P3D TMD250 | 137400
SPC250F250L4DF | АВТ.ВЫКЛ SYSTEMEPACT CCB250 36KA 4P4D TMD250 | 206400
SPC250L200L3DF | АВТ.ВЫКЛ SYSTEMEPACT CCB250 150KA 3P3D TMD200 | 156000
SPC250L200L4DF | АВТ.ВЫКЛ SYSTEMEPACT CCB250 150KA 4P4D TMD200 | 234600
SPC250L22012M3DF | АВТ.ВЫКЛ SYSTEMEPACT CCB250 150KA S1.2M 3P3D 220A | 287400
SPC250L22022M3DF | АВТ.ВЫКЛ SYSTEMEPACT CCB250 150KA S2.2M 3P3D 220A | 335400
SPC250L25022L3DF | АВТ.ВЫКЛ SYSTEMEPACT CCB250 150KA 3P3D S2.2 250A | 276600
SPC250L25022L4DF | АВТ.ВЫКЛ SYSTEMEPACT CCB250 150KA 4P4D S2.2 250A | 396600
SPC250L250L3DF | АВТ.ВЫКЛ SYSTEMEPACT CCB250 150KA 3P3D TMD250 | 172800
SPC250L250L4DF | АВТ.ВЫКЛ SYSTEMEPACT CCB250 150KA 4P4D TMD250 | 258600
SPC250N200L3DF | АВТ.ВЫКЛ SYSTEMEPACT CCB250 50KA 3P3D TMD200 | 139800
SPC250N200L4DF | АВТ.ВЫКЛ SYSTEMEPACT CCB250 50KA 4P4D TMD200 | 209400
SPC250N22012M3DF | АВТ.ВЫКЛ SYSTEMEPACT CCB250 50КА S1.2M 3P3D 220A | 229200
SPC250N22022M3DF | АВТ.ВЫКЛ SYSTEMEPACT CCB250 50КА S2.2M 3P3D 220A | 267000
SPC250N25022L3DF | АВТ.ВЫКЛ SYSTEMEPACT CCB250 50KA 3P3D S2.2 250A | 242400
SPC250N25022L4DF | АВТ.ВЫКЛ SYSTEMEPACT CCB250 50KA 4P4D S2.2 250A | 363000
SPC250N250L3DF | АВТ.ВЫКЛ SYSTEMEPACT CCB250 50KA 3P3D TMD250 | 156600
SPC250N250L4DF | АВТ.ВЫКЛ SYSTEMEPACT CCB250 50KA 4P4D TMD250 | 235200
SPC250S200L3DF | АВТ.ВЫКЛ SYSTEMEPACT CCB250 100KA 3P3D TMD200 | 150000
SPC250S200L4DF | АВТ.ВЫКЛ SYSTEMEPACT CCB250 100KA 4P4D TMD200 | 225000
SPC250S22012M3DF | АВТ.ВЫКЛ SYSTEMEPACT CCB250 100КА S1.2M 3P3D 220A | 250200
SPC250S22022M3DF | АВТ.ВЫКЛ SYSTEMEPACT CCB250 100КА S2.2M 3P3D 220A | 292200
SPC250S25022L3DF | АВТ.ВЫКЛ SYSTEMEPACT CCB250 100KA 3P3D S2.2 250A | 264600
SPC250S25022L4DF | АВТ.ВЫКЛ SYSTEMEPACT CCB250 100KA 4P4D S2.2 250A | 379800
SPC250S250L3DF | АВТ.ВЫКЛ SYSTEMEPACT CCB250 100KA 3P3D TMD250 | 165600
SPC250S250L4DF | АВТ.ВЫКЛ SYSTEMEPACT CCB250 100KA 4P4D TMD250 | 247800
SPC400F25023L3DF | АВТ.ВЫКЛ SPC400 36KA 3P3D S2.3 250A | 211800
SPC400F25023L4DF | АВТ.ВЫКЛ SPC400 36KA 4P4D S2.3 250A | 317400
SPC400F32013M3DF | АВТ.ВЫКЛ SYSTEMEPACT CCB400 36КА S1.3M 3P3D 320A | 302400
SPC400F32023M3DF | АВТ.ВЫКЛ SYSTEMEPACT CCB400 36КА S2.3M 3P3D 320A | 352800
SPC400F40023L3DF | АВТ.ВЫКЛ SYSTEMEPACT CCB400 36KA 3P3D S2.3 400A | 314400
SPC400F40023L4DF | АВТ.ВЫКЛ SYSTEMEPACT CCB400 36KA 4P4D S2.3 400A | 471000
SPC400F400L3DF | АВТ.ВЫКЛ SYSTEMEPACT CCB400 36KA 3P3D TMD400 | 233400
SPC400F400L4DF | АВТ.ВЫКЛ SYSTEMEPACT CCB400 36KA 4P4D TMD400 | 349800
SPC400L25023L3DF | АВТ.ВЫКЛ SPC400 150KA 3P3D S2.3 250A | 266400
SPC400L25023L4DF | АВТ.ВЫКЛ SPC400 150KA 4P4D S2.3 250A | 399000
SPC400L32013M3DF | АВТ.ВЫКЛ SYSTEMEPACT CCB400 150KA S1.3M 3P3D 320A | 405000
SPC400L32023M3DF | АВТ.ВЫКЛ SYSTEMEPACT CCB400 150KA S2.3M 3P3D 320A | 472200
SPC400L40023L3DF | АВТ.ВЫКЛ SYSTEMEPACT CCB400 150KA 3P3D S2.3 400A | 382200
SPC400L40023L4DF | АВТ.ВЫКЛ SYSTEMEPACT CCB400 150KA 4P4D S2.3 400A | 565800
SPC400L400L3DF | АВТ.ВЫКЛ SYSTEMEPACT CCB400 150KA 3P3D TMD400 | 293400
SPC400L400L4DF | АВТ.ВЫКЛ SYSTEMEPACT CCB400 150KA 4P4D TMD400 | 439200
SPC400N25023L3DF | АВТ.ВЫКЛ SPC400 50KA 3P3D S2.3 250A | 241200
SPC400N25023L4DF | АВТ.ВЫКЛ SPC400 50KA 4P4D S2.3 250A | 360600
SPC400N32013M3DF | АВТ.ВЫКЛ SYSTEMEPACT CCB400 50КА S1.3M 3P3D 320A | 339600
SPC400N32023M3DF | АВТ.ВЫКЛ SYSTEMEPACT CCB400 50КА S2.3M 3P3D 320A | 396000
SPC400N40023L3DF | АВТ.ВЫКЛ SYSTEMEPACT CCB400 50KA 3P3D S2.3 400A | 352200
SPC400N40023L4DF | АВТ.ВЫКЛ SYSTEMEPACT CCB400 50KA 4P4D S2.3 400A | 528000
SPC400N400L3DF | АВТ.ВЫКЛ SYSTEMEPACT CCB400 50KA 3P3D TMD400 | 266400
SPC400N400L4DF | АВТ.ВЫКЛ SYSTEMEPACT CCB400 50KA 4P4D TMD400 | 398400
SPC400S25023L3DF | АВТ.ВЫКЛ SPC400 100KA 3P3D S2.3 250A | 255600
SPC400S25023L4DF | АВТ.ВЫКЛ SPC400 100KA 4P4D S2.3 250A | 382200
SPC400S32013M3DF | АВТ.ВЫКЛ SYSTEMEPACT CCB400 100КА S1.3M 3P3D 320A | 352800
SPC400S32023M3DF | АВТ.ВЫКЛ SYSTEMEPACT CCB400 100КА S2.3M 3P3D 320A | 411600
SPC400S40023L3DF | АВТ.ВЫКЛ SYSTEMEPACT CCB400 100KA 3P3D S2.3 400A | 366000
SPC400S40023L4DF | АВТ.ВЫКЛ SYSTEMEPACT CCB400 100KA 4P4D S2.3 400A | 542400
SPC400S400L3DF | АВТ.ВЫКЛ SYSTEMEPACT CCB400 100KA 3P3D TMD400 | 280800
SPC400S400L4DF | АВТ.ВЫКЛ SYSTEMEPACT CCB400 100KA 4P4D TMD400 | 420600
SPC630F50013M3DF | АВТ.ВЫКЛ SYSTEMEPACT CCB630 36КА S1.3M 3P3D 500A | 385800
SPC630F50023M3DF | АВТ.ВЫКЛ SYSTEMEPACT CCB630 36КА S2.3M 3P3D 500A | 450000
SPC630F500L3DF | АВТ.ВЫКЛ SYSTEMEPACT CCB630 36KA 3P3D TMD500 | 274200
SPC630F500L4DF | АВТ.ВЫКЛ SYSTEMEPACT CCB630 36KA 4P4D TMD500 | 412200
SPC630F600L3DF | АВТ.ВЫКЛ SYSTEMEPACT CCB630 36KA 3P3D TMD600 | 301800
SPC630F600L4DF | АВТ.ВЫКЛ SYSTEMEPACT CCB630 36KA 4P4D TMD600 | 452400
SPC630F63023L3DF | АВТ.ВЫКЛ SYSTEMEPACT CCB630 36KA 3P3D S2.3 630A | 401400
SPC630F63023L4DF | АВТ.ВЫКЛ SYSTEMEPACT CCB630 36KA 4P4D S2.3 630A | 600600
SPC630L50013M3DF | АВТ.ВЫКЛ SYSTEMEPACT CCB630 150KA S1.3M 3P3D 500A | 523800
SPC630L50023M3DF | АВТ.ВЫКЛ SYSTEMEPACT CCB630 150KA S2.3M 3P3D 500A | 610800
SPC630L500L3DF | АВТ.ВЫКЛ SYSTEMEPACT CCB630 150KA 3P3D TMD500 | 343800
SPC630L500L4DF | АВТ.ВЫКЛ SYSTEMEPACT CCB630 150KA 4P4D TMD500 | 516600
SPC630L600L3DF | АВТ.ВЫКЛ SYSTEMEPACT CCB630 150KA 3P3D TMD600 | 379200
SPC630L600L4DF | АВТ.ВЫКЛ SYSTEMEPACT CCB630 150KA 4P4D TMD600 | 567000
SPC630L63023L3DF | АВТ.ВЫКЛ SYSTEMEPACT CCB630 150KA 3P3D S2.3 630A | 494400
SPC630L63023L4DF | АВТ.ВЫКЛ SYSTEMEPACT CCB630 150KA 4P4D S2.3 630A | 725400
SPC630N50013M3DF | АВТ.ВЫКЛ SYSTEMEPACT CCB630 50КА S1.3M 3P3D 500A | 439200
SPC630N50023M3DF | АВТ.ВЫКЛ SYSTEMEPACT CCB630 50КА S2.3M 3P3D 500A | 512400
SPC630N500L3DF | АВТ.ВЫКЛ SYSTEMEPACT CCB630 50KA 3P3D TMD500 | 312600
SPC630N500L4DF | АВТ.ВЫКЛ SYSTEMEPACT CCB630 50KA 4P4D TMD500 | 468600
SPC630N600L3DF | АВТ.ВЫКЛ SYSTEMEPACT CCB630 50KA 3P3D TMD600 | 344400
SPC630N600L4DF | АВТ.ВЫКЛ SYSTEMEPACT CCB630 50KA 4P4D TMD600 | 516000
SPC630N63023L3DF | АВТ.ВЫКЛ SYSTEMEPACT CCB630 50KA 3P3D S2.3 630A | 456600
SPC630N63023L4DF | АВТ.ВЫКЛ SYSTEMEPACT CCB630 50KA 4P4D S2.3 630A | 683400
SPC630S50013M3DF | АВТ.ВЫКЛ SYSTEMEPACT CCB630 100КА S1.3M 3P3D 500A | 457200
SPC630S50023M3DF | АВТ.ВЫКЛ SYSTEMEPACT CCB630 100КА S2.3M 3P3D 500A | 532800
SPC630S500L3DF | АВТ.ВЫКЛ SYSTEMEPACT CCB630 100KA 3P3D TMD500 | 329400
SPC630S500L4DF | АВТ.ВЫКЛ SYSTEMEPACT CCB630 100KA 4P4D TMD500 | 495000
SPC630S600L3DF | АВТ.ВЫКЛ SYSTEMEPACT CCB630 100KA 3P3D TMD600 | 363600
SPC630S600L4DF | АВТ.ВЫКЛ SYSTEMEPACT CCB630 100KA 4P4D TMD600 | 543600
SPC630S63023L3DF | АВТ.ВЫКЛ SYSTEMEPACT CCB630 100KA 3P3D S2.3 630A | 474000
SPC630S63023L4DF | АВТ.ВЫКЛ SYSTEMEPACT CCB630 100KA 4P4D S2.3 630A | 695400
SPC-A9PF-01-06 | НЕПОДВИЖНЫЙ БЛОК НА 9 ПРОВОДОВ (100-630) | 12420
SPC-A9PM-01-06 | ПОДВИЖНЫЙ БЛОК НА 9 ПРОВОДОВ (100-630) | 10020
SPC-A9PS-01-02 | ОСНОВАНИЕ ДЛЯ 2 ПОДВИЖНЫХ БЛОКОВ (100-250) | 3996
SPC-A9PS-04-06 | ОСНОВАНИЕ ДЛЯ 3 ПОДВИЖНЫХ БЛОКОВ (400-630) | 5844
SPC-DOK3-01-02 | КОМПЛЕКТ ВЫКАТНОГО ИСПОЛНЕНИЯ 3P (100-250) | 165000
SPC-DOK3-04-06 | КОМПЛЕКТ ВЫКАТНОГО ИСПОЛНЕНИЯ 3P (400-630) | 235800
SPC-DOK4-01-02 | КОМПЛЕКТ ВЫКАТНОГО ИСПОЛНЕНИЯ 4P (100-250) | 219600
SPC-DOK4-04-06 | КОМПЛЕКТ ВЫКАТНОГО ИСПОЛНЕНИЯ 4P (400-630) | 312600
SPC-DRHS-01-02 | СТАНДАРТНАЯ ПОВОРОТНАЯ РУКОЯТКА (100-250) | 16500
SPC-DRHS-04-06 | СТАНДАРТНАЯ ПОВОРОТНАЯ РУКОЯТКА (400-630) | 29820
SPC-ERHS5-01-02 | ВЫНОСНАЯ ПОВОРОТНАЯ РУКОЯТКА (100-250) | 21840
SPC-ERHS5-04-06 | ВЫНОСНАЯ ПОВОРОТНАЯ РУКОЯТКА (400-630) | 36360
SPC-LTC3-01-02 | ДЛИННАЯ КЛЕММНАЯ ЗАГЛУШКА 3P (100-250) | 9720
SPC-LTC3-04-06 | ДЛИННАЯ КЛЕММНАЯ ЗАГЛУШКА 3P (400-630) | 16680
SPC-LTC4-01-02 | ДЛИННАЯ КЛЕММНАЯ ЗАГЛУШКА 4P (100-250) | 12420
SPC-LTC4-04-06 | ДЛИННАЯ КЛЕММНАЯ ЗАГЛУШКА 4P (400-630) | 23880
SPC-MA2-01-02 | МОТОР-РЕДУКТОР MT 220V AC (100-250) | 53940
SPC-MA2-04-06 | МОТОР-РЕДУКТОР MT 220V AC (400-630) | 107700
SPC-MA3-01-02 | МОТОР-РЕДУКТОР MT 380V AC (100-250) | 57600
SPC-MA3-04-06 | МОТОР-РЕДУКТОР MT 380V AC (400-630) | 111540
SPC-MNA2-01-06 | РАСЦЕПИТЕЛЬ МИНИМАЛЬНОГО НАПРЯЖЕНИЯ MN 220V AC | 16200
SPC-MNA3-01-06 | РАСЦЕПИТЕЛЬ МИНИМАЛЬНОГО НАПРЯЖЕНИЯ MN 380V AC | 19680
SPC-MXA2-01-06 | РАСЦЕПИТЕЛЬ НЕЗАВИСИМЫЙ MX 220V AC | 16200
SPC-MXA3-01-06 | РАСЦЕПИТЕЛЬ НЕЗАВИСИМЫЙ MX 380V AC | 19980
SPC-MXD4-01-06 | РАСЦЕПИТЕЛЬ НАПРЯЖЕНИЯ НЕЗАВИСИМЫЙ MX 24В ПЕРЕМ./ПОСТ.ТОКА | 7380
SPC-OFSD-01-06 | ВСПОМОГАТЕЛЬНЫЙ КОНТАКТ OF/SD/SDE | 8040
SPC-PB3-01-02 | 2 РАЗДЕЛИТЕЛИЯ ПОЛЮСОВ 3P (100-250) | 3594
SPC-PB3-04-06 | 2 РАЗДЕЛИТЕЛЯ ПОЛЮСОВ 3P (400-630) | 5760
SPC-PB4-01-02 | 3 РАЗДЕЛИТЕЛЯ ПОЛЮСОВ 4P (100-250) | 5388
SPC-PB4-04-06 | 3 РАЗДЕЛИТЕЛЯ ПОЛЮСОВ 4P (400-630) | 8940
SPC-PCA3-01-02 | ПЕРЕХОДНИК ДЛЯ ПРИСОЕДИНЕНИЯ К ЦОКОЛЮ 3П (100-250) | 8760
SPC-PCA3-04-06 | ПЕРЕХОДНИК ДЛЯ ПРИСОЕДИНЕНИЯ К ЦОКОЛЮ 3П (400/630) | 8760
SPC-PCA4-01-02 | ПЕРЕХОДНИК ДЛЯ ПРИСОЕДИНЕНИЯ К ЦОКОЛЮ 4П (100-250) | 13920
SPC-PCA4-04-06 | ПЕРЕХОДНИК ДЛЯ ПРИСОЕДИНЕНИЯ К ЦОКОЛЮ 4П (400/630) | 13140
SPC-PIK3-01-02 | КОМПЛЕКТ ЦОКОЛЯ 3P (100-250) | 64800
SPC-PIK3-04-06 | КОМПЛЕКТ ЦОКОЛЯ 3P (400-630) | 147600
SPC-PIK4-01-02 | КОМПЛЕКТ ЦОКОЛЯ 4P (100-250) | 97200
SPC-PIK4-04-06 | КОМПЛЕКТ ЦОКОЛЯ 4P (400-630) | 222000
SPC-SB3-01-02 | РАСШИРИТЕЛИ ПОЛЮСОВ 3P (100-250) | 16080
SPC-SB3-04-06 | РАСШИРИТЕЛИ ПОЛЮСОВ 3P (400-630) | 49260
SPC-SB4-01-02 | РАСШИРИТЕЛИ ПОЛЮСОВ 4P (100-250) | 21360
SPC-SB4-04-06 | РАСШИРИТЕЛИ ПОЛЮСОВ 4P (400-630) | 65520
SPC-SDE-A | Адаптер SDE | 8340
SPC-SHAFT | ПЕРЕХОДНИК ДЛЯ УСТАНОВКИ МОТОРОВ SE NSX100-250 НА SYSTEMEPACT CCB100-250-100ШТ | 14580
SPC-STC3-01-02 | КОРОТКАЯ КЛЕММНАЯ ЗАГЛУШКА ДЛЯ 3P (100-250) | 3282
SPC-STC3-04-06 | КОРОТКАЯ КЛЕММНАЯ ЗАГЛУШКА ДЛЯ 3P (400-630) | 3918
SPC-STC4-01-02 | КОРОТКАЯ КЛЕММНАЯ ЗАГЛУШКА 4P (100-250) | 7680
SPC-STC4-04-06 | КОРОТКАЯ КЛЕММНАЯ ЗАГЛУШКА 4P (400-630) | 22500
SPC-STK-01-02 | УСТРОЙСТВО УДАРНОГО ДЕЙСТВИЯ (БОЕК) (100-250) | 5622
SPC-STK-04-06 | УСТРОЙСТВО УДАРНОГО ДЕЙСТВИЯ (БОЕК) (400-630) | 5436
SPC100100NA3DF | ВЫКЛЮЧАТЕЛЬ-РАЗЪЕДИНИТЕЛЬ SPC100 3P NA 100A | 60240
SPC100100NA4DF | ВЫКЛЮЧАТЕЛЬ-РАЗЪЕДИНИТЕЛЬ SPC100 4P NA 100A | 72300
SPC160160NA3DF | ВЫКЛЮЧАТЕЛЬ-РАЗЪЕДИНИТЕЛЬ SPC160 3P NA 160A | 97740
SPC160160NA4DF | ВЫКЛЮЧАТЕЛЬ-РАЗЪЕДИНИТЕЛЬ SPC160 4P NA 160A | 117300
SPC250250NA3DF | ВЫКЛЮЧАТЕЛЬ-РАЗЪЕДИНИТЕЛЬ SPC250 3P NA 250A | 144600
SPC250250NA4DF | ВЫКЛЮЧАТЕЛЬ-РАЗЪЕДИНИТЕЛЬ SPC250 4P NA 250A | 173400
SPC400400NA3DF | ВЫКЛЮЧАТЕЛЬ-РАЗЪЕДИНИТЕЛЬ SPC400 3P NA 400A | 245400
SPC400400NA4DF | ВЫКЛЮЧАТЕЛЬ-РАЗЪЕДИНИТЕЛЬ SPC400 4P NA 400A | 294000
SPC630630NA3DF | ВЫКЛЮЧАТЕЛЬ-РАЗЪЕДИНИТЕЛЬ SPC630 3P NA 630A | 317400
SPC630630NA4DF | ВЫКЛЮЧАТЕЛЬ-РАЗЪЕДИНИТЕЛЬ SPC630 4P NA 630A | 380400
SSDOF2280 | ВСПОМОГАТЕЛЬНЫЙ КОНТАКТ 2NO2NC ДЛЯ SD80 | 3960
SSD00803MF0016 | ВЫКЛЮЧАТЕЛЬ-РАЗЪЕДИНИТЕЛЬ SYSTEMEPACT SD80 3P 16A | 5622
SSD00803MF0020 | ВЫКЛЮЧАТЕЛЬ-РАЗЪЕДИНИТЕЛЬ SYSTEMEPACT SD80 3P 20A | 5640
SSD00803MF0025 | ВЫКЛЮЧАТЕЛЬ-РАЗЪЕДИНИТЕЛЬ SYSTEMEPACT SD80 3P 25A | 5640
SSD00803MF0032 | ВЫКЛЮЧАТЕЛЬ-РАЗЪЕДИНИТЕЛЬ SYSTEMEPACT SD80 3P 32A | 5760
SSD00803MF0040 | ВЫКЛЮЧАТЕЛЬ-РАЗЪЕДИНИТЕЛЬ SYSTEMEPACT SD80 3P 40A | 5760
SSD00803MF0050 | ВЫКЛЮЧАТЕЛЬ-РАЗЪЕДИНИТЕЛЬ SYSTEMEPACT SD80 3P 50A | 6000
SSD00803MF0063 | ВЫКЛЮЧАТЕЛЬ-РАЗЪЕДИНИТЕЛЬ SYSTEMEPACT SD80 3P 63A | 6000
SSD00803MF0080 | ВЫКЛЮЧАТЕЛЬ-РАЗЪЕДИНИТЕЛЬ SYSTEMEPACT SD80 3P 80A | 6840
SSD00804MF0016 | ВЫКЛЮЧАТЕЛЬ-РАЗЪЕДИНИТЕЛЬ SYSTEMEPACT SD80 4P 16A | 7800
SSD00804MF0020 | ВЫКЛЮЧАТЕЛЬ-РАЗЪЕДИНИТЕЛЬ SYSTEMEPACT SD80 4P 20A | 7920
SSD00804MF0025 | ВЫКЛЮЧАТЕЛЬ-РАЗЪЕДИНИТЕЛЬ SYSTEMEPACT SD80 4P 25A | 7920
SSD00804MF0032 | ВЫКЛЮЧАТЕЛЬ-РАЗЪЕДИНИТЕЛЬ SYSTEMEPACT SD80 4P 32A | 8160
SSD00804MF0040 | ВЫКЛЮЧАТЕЛЬ-РАЗЪЕДИНИТЕЛЬ SYSTEMEPACT SD80 4P 40A | 8160
SSD00804MF0050 | ВЫКЛЮЧАТЕЛЬ-РАЗЪЕДИНИТЕЛЬ SYSTEMEPACT SD80 4P 50A | 8400
SSD00804MF0063 | ВЫКЛЮЧАТЕЛЬ-РАЗЪЕДИНИТЕЛЬ SYSTEMEPACT SD80 4P 63A | 8400
SSD00804MF0080 | ВЫКЛЮЧАТЕЛЬ-РАЗЪЕДИНИТЕЛЬ SYSTEMEPACT SD80 4P 80A | 9960
SSD01603LF0063 | ВЫКЛ.-РАЗЪЕДИНИТЕЛЬ SYSTEMEPACT SD160 3P 63A РУКОЯТКА СЛЕВА ФРОНТ._РУКОЯТКА ЗАКАЗЫВАЕТСЯ ОТДЕЛЬНО | 32949.6
SSD01603LF0080 | ВЫКЛ.-РАЗЪЕДИНИТЕЛЬ SYSTEMEPACT SD160 3P 80A РУКОЯТКА СЛЕВА ФРОНТ._РУКОЯТКА ЗАКАЗЫВАЕТСЯ ОТДЕЛЬНО | 33925.2
SSD01603LF0100 | ВЫКЛ.-РАЗЪЕДИНИТЕЛЬ SYSTEMEPACT SD160 3P 100A РУКОЯТКА СЛЕВА ФРОНТ._РУКОЯТКА ЗАКАЗЫВАЕТСЯ ОТДЕЛЬНО | 33681.6
SSD01603LF0125 | ВЫКЛ.-РАЗЪЕДИНИТЕЛЬ SYSTEMEPACT SD160 3P 125A РУКОЯТКА СЛЕВА ФРОНТ._РУКОЯТКА ЗАКАЗЫВАЕТСЯ ОТДЕЛЬНО | 35245.2
SSD01603LF0160 | ВЫКЛ.-РАЗЪЕДИНИТЕЛЬ SYSTEMEPACT SD160 3P 160A РУКОЯТКА СЛЕВА ФРОНТ._РУКОЯТКА ЗАКАЗЫВАЕТСЯ ОТДЕЛЬНО | 34987.2
SSD01603LS0063 | ВЫКЛ.-РАЗЪЕДИНИТЕЛЬ SYSTEMEPACT SD160 3P 63A РУКОЯТКА СЛЕВА СБОКУ_РУКОЯТКА ЗАКАЗЫВАЕТСЯ ОТДЕЛЬНО | 32949.6
SSD01603LS0080 | ВЫКЛ.-РАЗЪЕДИНИТЕЛЬ SYSTEMEPACT SD160 3P 80A РУКОЯТКА СЛЕВА СБОКУ_РУКОЯТКА ЗАКАЗЫВАЕТСЯ ОТДЕЛЬНО | 33925.2
SSD01603LS0100 | ВЫКЛ.-РАЗЪЕДИНИТЕЛЬ SYSTEMEPACT SD160 3P 100A РУКОЯТКА СЛЕВА СБОКУ_РУКОЯТКА ЗАКАЗЫВАЕТСЯ ОТДЕЛЬНО | 33681.6
SSD01603LS0125 | ВЫКЛ.-РАЗЪЕДИНИТЕЛЬ SYSTEMEPACT SD160 3P 125A РУКОЯТКА СЛЕВА СБОКУ_РУКОЯТКА ЗАКАЗЫВАЕТСЯ ОТДЕЛЬНО | 35245.2
SSD01603LS0160 | ВЫКЛ.-РАЗЪЕДИНИТЕЛЬ SYSTEMEPACT SD160 3P 160A РУКОЯТКА СЛЕВА СБОКУ_РУКОЯТКА ЗАКАЗЫВАЕТСЯ ОТДЕЛЬНО | 34987.2
SSD01603MF0063 | ВЫКЛ.-РАЗЪЕДИНИТЕЛЬ SYSTEMEPACT SD160 3P 63A РУКОЯТКА ФРОНТ. ЦЕНТР_РУКОЯТКА ЗАКАЗЫВАЕТСЯ ОТДЕЛЬНО | 32949.6
SSD01603MF0080 | ВЫКЛ.-РАЗЪЕДИНИТЕЛЬ SYSTEMEPACT SD160 3P 80A РУКОЯТКА ФРОНТ. ЦЕНТР_РУКОЯТКА ЗАКАЗЫВАЕТСЯ ОТДЕЛЬНО | 33925.2
SSD01603MF0100 | ВЫКЛ.-РАЗЪЕДИНИТЕЛЬ SYSTEMEPACT SD160 3P 100A РУКОЯТКА ФРОНТ. ЦЕНТР_РУКОЯТКА ЗАКАЗЫВАЕТСЯ ОТДЕЛЬНО | 33681.6
SSD01603MF0125 | ВЫКЛ.-РАЗЪЕДИНИТЕЛЬ SYSTEMEPACT SD160 3P 125A РУКОЯТКА ФРОНТ. ЦЕНТР_РУКОЯТКА ЗАКАЗЫВАЕТСЯ ОТДЕЛЬНО | 35245.2
SSD01603MF0160 | ВЫКЛ.-РАЗЪЕДИНИТЕЛЬ SYSTEMEPACT SD160 3P 160A РУКОЯТКА ФРОНТ. ЦЕНТР_РУКОЯТКА ЗАКАЗЫВАЕТСЯ ОТДЕЛЬНО | 34987.2
SSD01604LF0063 | ВЫКЛ.-РАЗЪЕДИНИТЕЛЬ SYSTEMEPACT SD160 4P 63A РУКОЯТКА СЛЕВА ФРОНТ._РУКОЯТКА ЗАКАЗЫВАЕТСЯ ОТДЕЛЬНО | 43178.4
SSD01604LF0080 | ВЫКЛ.-РАЗЪЕДИНИТЕЛЬ SYSTEMEPACT SD160 4P 80A РУКОЯТКА СЛЕВА ФРОНТ._РУКОЯТКА ЗАКАЗЫВАЕТСЯ ОТДЕЛЬНО | 43178.4
SSD01604LF0100 | ВЫКЛ.-РАЗЪЕДИНИТЕЛЬ SYSTEMEPACT SD160 4P 100A РУКОЯТКА СЛЕВА ФРОНТ._РУКОЯТКА ЗАКАЗЫВАЕТСЯ ОТДЕЛЬНО | 43178.4
SSD01604LF0125 | ВЫКЛ.-РАЗЪЕДИНИТЕЛЬ SYSTEMEPACT SD160 4P 125A РУКОЯТКА СЛЕВА ФРОНТ._РУКОЯТКА ЗАКАЗЫВАЕТСЯ ОТДЕЛЬНО | 45228
SSD01604LF0160 | ВЫКЛ.-РАЗЪЕДИНИТЕЛЬ SYSTEMEPACT SD160 4P 160A РУКОЯТКА СЛЕВА ФРОНТ._РУКОЯТКА ЗАКАЗЫВАЕТСЯ ОТДЕЛЬНО | 51466.8
SSD01604LS0063 | ВЫКЛ.-РАЗЪЕДИНИТЕЛЬ SYSTEMEPACT SD160 4P 63A РУКОЯТКА СЛЕВА СБОКУ_РУКОЯТКА ЗАКАЗЫВАЕТСЯ ОТДЕЛЬНО | 43178.4
SSD01604LS0080 | ВЫКЛ.-РАЗЪЕДИНИТЕЛЬ SYSTEMEPACT SD160 4P 80A РУКОЯТКА СЛЕВА СБОКУ_РУКОЯТКА ЗАКАЗЫВАЕТСЯ ОТДЕЛЬНО | 29778
SSD01604LS0100 | ВЫКЛ.-РАЗЪЕДИНИТЕЛЬ SYSTEMEPACT SD160 4P 100A РУКОЯТКА СЛЕВА СБОКУ_РУКОЯТКА ЗАКАЗЫВАЕТСЯ ОТДЕЛЬНО | 29778
SSD01604LS0125 | ВЫКЛ.-РАЗЪЕДИНИТЕЛЬ SYSTEMEPACT SD160 4P 125A РУКОЯТКА СЛЕВА СБОКУ_РУКОЯТКА ЗАКАЗЫВАЕТСЯ ОТДЕЛЬНО | 45228
SSD01604LS0160 | ВЫКЛ.-РАЗЪЕДИНИТЕЛЬ SYSTEMEPACT SD160 4P 160A РУКОЯТКА СЛЕВА СБОКУ_РУКОЯТКА ЗАКАЗЫВАЕТСЯ ОТДЕЛЬНО | 51466.8
SSD01604MF0063 | ВЫКЛ.-РАЗЪЕДИНИТЕЛЬ SYSTEMEPACT SD160 4P 63A РУКОЯТКА ФРОНТ. ЦЕНТР_РУКОЯТКА ЗАКАЗЫВАЕТСЯ ОТДЕЛЬНО | 43178.4
SSD01604MF0080 | ВЫКЛ.-РАЗЪЕДИНИТЕЛЬ SYSTEMEPACT SD160 4P 80A РУКОЯТКА ФРОНТ. ЦЕНТР_РУКОЯТКА ЗАКАЗЫВАЕТСЯ ОТДЕЛЬНО | 29778
SSD01604MF0100 | ВЫКЛ.-РАЗЪЕДИНИТЕЛЬ SYSTEMEPACT SD160 4P 100A РУКОЯТКА ФРОНТ. ЦЕНТР_РУКОЯТКА ЗАКАЗЫВАЕТСЯ ОТДЕЛЬНО | 29778
SSD01604MF0125 | ВЫКЛ.-РАЗЪЕДИНИТЕЛЬ SYSTEMEPACT SD160 4P 125A РУКОЯТКА ФРОНТ ЦЕНТР_РУКОЯТКА ЗАКАЗЫВАЕТСЯ ОТДЕЛЬНО | 45228
SSD01604MF0160 | ВЫКЛ.-РАЗЪЕДИНИТЕЛЬ SYSTEMEPACT SD160 4P 160A РУКОЯТКА ФРОНТ ЦЕНТР_РУКОЯТКА ЗАКАЗЫВАЕТСЯ ОТДЕЛЬНО | 51466.8
SSD02503LF0200 | ВЫКЛ.-РАЗЪЕДИНИТЕЛЬ SYSTEMEPACT SD250 3P 200A РУКОЯТКА СЛЕВА ФРОНТ._РУКОЯТКА ЗАКАЗЫВАЕТСЯ ОТДЕЛЬНО | 46946.4
SSD02503LF0250 | ВЫКЛ.-РАЗЪЕДИНИТЕЛЬ SYSTEMEPACT SD250 3P 250A РУКОЯТКА СЛЕВА ФРОНТ._РУКОЯТКА ЗАКАЗЫВАЕТСЯ ОТДЕЛЬНО | 46605.6
SSD02503LS0200 | ВЫКЛ.-РАЗЪЕДИНИТЕЛЬ SYSTEMEPACT SD250 3P 200A РУКОЯТКА СЛЕВА СБОКУ_РУКОЯТКА ЗАКАЗЫВАЕТСЯ ОТДЕЛЬНО | 46946.4
SSD02503LS0250 | ВЫКЛ.-РАЗЪЕДИНИТЕЛЬ SYSTEMEPACT SD250 3P 250A РУКОЯТКА СЛЕВА СБОКУ_РУКОЯТКА ЗАКАЗЫВАЕТСЯ ОТДЕЛЬНО | 46605.6
SSD02503MF0200 | ВЫКЛ.-РАЗЪЕДИНИТЕЛЬ SYSTEMEPACT SD250 3P 200A РУКОЯТКА ФРОНТ. ЦЕНТР_РУКОЯТКА ЗАКАЗЫВАЕТСЯ ОТДЕЛЬНО | 46946.4
SSD02503MF0250 | ВЫКЛ.-РАЗЪЕДИНИТЕЛЬ SYSTEMEPACT SD250 3P 250A РУКОЯТКА ФРОНТ. ЦЕНТР_РУКОЯТКА ЗАКАЗЫВАЕТСЯ ОТДЕЛЬНО | 46605.6
SSD02504LF0200 | ВЫКЛ.-РАЗЪЕДИНИТЕЛЬ SYSTEMEPACT SD250 4P 200A РУКОЯТКА СЛЕВА ФРОНТ._РУКОЯТКА ЗАКАЗЫВАЕТСЯ ОТДЕЛЬНО | 66429.6
SSD02504LF0250 | ВЫКЛ.-РАЗЪЕДИНИТЕЛЬ SYSTEMEPACT SD250 4P 250A РУКОЯТКА СЛЕВА ФРОНТ._РУКОЯТКА ЗАКАЗЫВАЕТСЯ ОТДЕЛЬНО | 69814.8
SSD02504LS0200 | ВЫКЛ.-РАЗЪЕДИНИТЕЛЬ SYSTEMEPACT SD250 4P 200A РУКОЯТКА СЛЕВА СБОКУ_РУКОЯТКА ЗАКАЗЫВАЕТСЯ ОТДЕЛЬНО | 66429.6
SSD02504LS0250 | ВЫКЛ.-РАЗЪЕДИНИТЕЛЬ SYSTEMEPACT SD250 4P 250A РУКОЯТКА СЛЕВА СБОКУ_РУКОЯТКА ЗАКАЗЫВАЕТСЯ ОТДЕЛЬНО | 69814.8
SSD02504MF0200 | ВЫКЛ.-РАЗЪЕДИНИТЕЛЬ SYSTEMEPACT SD250 4P 200A РУКОЯТКА ФРОНТ. ЦЕНТР_РУКОЯТКА ЗАКАЗЫВАЕТСЯ ОТДЕЛЬНО | 66429.6
SSD02504MF0250 | ВЫКЛ.-РАЗЪЕДИНИТЕЛЬ SYSTEMEPACT SD250 4P 250A РУКОЯТКА ФРОНТ. ЦЕНТР_РУКОЯТКА ЗАКАЗЫВАЕТСЯ ОТДЕЛЬНО | 69814.8
SSD06303LF0315 | ВЫКЛ.-РАЗЪЕДИНИТЕЛЬ SYSTEMEPACT SD630 3P 315A РУКОЯТКА СЛЕВА ФРОНТ._РУКОЯТКА ЗАКАЗЫВАЕТСЯ ОТДЕЛЬНО | 90240
SSD06303LF0400 | ВЫКЛ.-РАЗЪЕДИНИТЕЛЬ SYSTEMEPACT SD630 3P 400A РУКОЯТКА СЛЕВА ФРОНТ._РУКОЯТКА ЗАКАЗЫВАЕТСЯ ОТДЕЛЬНО | 90240
SSD06303LF0500 | ВЫКЛ.-РАЗЪЕДИНИТЕЛЬ SYSTEMEPACT SD630 3P 500A РУКОЯТКА СЛЕВА ФРОНТ._РУКОЯТКА ЗАКАЗЫВАЕТСЯ ОТДЕЛЬНО | 117312
SSD06303LF0630 | ВЫКЛ.-РАЗЪЕДИНИТЕЛЬ SYSTEMEPACT SD630 3P 630A РУКОЯТКА СЛЕВА ФРОНТ._РУКОЯТКА ЗАКАЗЫВАЕТСЯ ОТДЕЛЬНО | 103131.6
SSD06303LS0315 | ВЫКЛ.-РАЗЪЕДИНИТЕЛЬ SYSTEMEPACT SD630 3P 315A РУКОЯТКА СЛЕВА СБОКУ_РУКОЯТКА ЗАКАЗЫВАЕТСЯ ОТДЕЛЬНО | 90240
SSD06303LS0400 | ВЫКЛ.-РАЗЪЕДИНИТЕЛЬ SYSTEMEPACT SD630 3P 400A РУКОЯТКА СЛЕВА СБОКУ_РУКОЯТКА ЗАКАЗЫВАЕТСЯ ОТДЕЛЬНО | 90240
SSD06303LS0500 | ВЫКЛ.-РАЗЪЕДИНИТЕЛЬ SYSTEMEPACT SD630 3P 500A РУКОЯТКА СЛЕВА СБОКУ_РУКОЯТКА ЗАКАЗЫВАЕТСЯ ОТДЕЛЬНО | 117312
SSD06303LS0630 | ВЫКЛ.-РАЗЪЕДИНИТЕЛЬ SYSTEMEPACT SD630 3P 630A РУКОЯТКА СЛЕВА СБОКУ_РУКОЯТКА ЗАКАЗЫВАЕТСЯ ОТДЕЛЬНО | 103131.6
SSD06303MF0315 | ВЫКЛ.-РАЗЪЕДИНИТЕЛЬ SYSTEMEPACT SD630 3P 315A РУКОЯТКА ФРОНТ. ЦЕНТР_РУКОЯТКА ЗАКАЗЫВАЕТСЯ ОТДЕЛЬНО | 90240
SSD06303MF0400 | ВЫКЛ.-РАЗЪЕДИНИТЕЛЬ SYSTEMEPACT SD630 3P 400A РУКОЯТКА ФРОНТ. ЦЕНТР_РУКОЯТКА ЗАКАЗЫВАЕТСЯ ОТДЕЛЬНО | 90240
SSD06303MF0500 | ВЫКЛ.-РАЗЪЕДИНИТЕЛЬ SYSTEMEPACT SD630 3P 500A РУКОЯТКА ФРОНТ. ЦЕНТР_РУКОЯТКА ЗАКАЗЫВАЕТСЯ ОТДЕЛЬНО | 117312
SSD06303MF0630 | ВЫКЛ.-РАЗЪЕДИНИТЕЛЬ SYSTEMEPACT SD630 3P 630A РУКОЯТКА ФРОНТ. ЦЕНТР_РУКОЯТКА ЗАКАЗЫВАЕТСЯ ОТДЕЛЬНО | 103131.6
SSD06304LF0315 | ВЫКЛ.-РАЗЪЕДИНИТЕЛЬ SYSTEMEPACT SD630 4P 315A РУКОЯТКА СЛЕВА ФРОНТ._РУКОЯТКА ЗАКАЗЫВАЕТСЯ ОТДЕЛЬНО | 123834
SSD06304LF0400 | ВЫКЛ.-РАЗЪЕДИНИТЕЛЬ SYSTEMEPACT SD630 4P 400A РУКОЯТКА СЛЕВА ФРОНТ._РУКОЯТКА ЗАКАЗЫВАЕТСЯ ОТДЕЛЬНО | 123834
SSD06304LF0500 | ВЫКЛ.-РАЗЪЕДИНИТЕЛЬ SYSTEMEPACT SD630 4P 500A РУКОЯТКА СЛЕВА ФРОНТ._РУКОЯТКА ЗАКАЗЫВАЕТСЯ ОТДЕЛЬНО | 130933.2
SSD06304LF0630 | ВЫКЛ.-РАЗЪЕДИНИТЕЛЬ SYSTEMEPACT SD630 4P 630A РУКОЯТКА СЛЕВА ФРОНТ._РУКОЯТКА ЗАКАЗЫВАЕТСЯ ОТДЕЛЬНО | 135664.8
SSD06304LS0315 | ВЫКЛ.-РАЗЪЕДИНИТЕЛЬ SYSTEMEPACT SD630 4P 315A РУКОЯТКА СЛЕВА СБОКУ_РУКОЯТКА ЗАКАЗЫВАЕТСЯ ОТДЕЛЬНО | 123834
SSD06304LS0400 | ВЫКЛ.-РАЗЪЕДИНИТЕЛЬ SYSTEMEPACT SD630 4P 400A РУКОЯТКА СЛЕВА СБОКУ_РУКОЯТКА ЗАКАЗЫВАЕТСЯ ОТДЕЛЬНО | 123834
SSD06304LS0500 | ВЫКЛ.-РАЗЪЕДИНИТЕЛЬ SYSTEMEPACT SD630 4P 500A РУКОЯТКА СЛЕВА СБОКУ_РУКОЯТКА ЗАКАЗЫВАЕТСЯ ОТДЕЛЬНО | 130933.2
SSD06304LS0630 | ВЫКЛ.-РАЗЪЕДИНИТЕЛЬ SYSTEMEPACT SD630 4P 630A РУКОЯТКА СЛЕВА СБОКУ_РУКОЯТКА ЗАКАЗЫВАЕТСЯ ОТДЕЛЬНО | 135664.8
SSD06304MF0315 | ВЫКЛ.-РАЗЪЕДИНИТЕЛЬ SYSTEMEPACT SD630 4P 315A РУКОЯТКА ФРОНТ. ЦЕНТР_РУКОЯТКА ЗАКАЗЫВАЕТСЯ ОТДЕЛЬНО | 123834
SSD06304MF0400 | ВЫКЛ.-РАЗЪЕДИНИТЕЛЬ SYSTEMEPACT SD630 4P 400A РУКОЯТКА ФРОНТ. ЦЕНТР_РУКОЯТКА ЗАКАЗЫВАЕТСЯ ОТДЕЛЬНО | 123834
SSD06304MF0500 | ВЫКЛ.-РАЗЪЕДИНИТЕЛЬ SYSTEMEPACT SD630 4P 500A РУКОЯТКА ФРОНТ. ЦЕНТР_РУКОЯТКА ЗАКАЗЫВАЕТСЯ ОТДЕЛЬНО | 130933.2
SSD06304MF0630 | ВЫКЛ.-РАЗЪЕДИНИТЕЛЬ SYSTEMEPACT SD630 4P 630A РУКОЯТКА ФРОНТ. ЦЕНТР_РУКОЯТКА ЗАКАЗЫВАЕТСЯ ОТДЕЛЬНО | 135664.8
SSD12503MF0800 | ВЫКЛ.-РАЗЪЕДИНИТЕЛЬ SYSTEMEPACT SD1250 3P 800A РУКОЯТКА ФРОНТ. ЦЕНТР_РУКОЯТКА ЗАКАЗЫВАЕТСЯ ОТДЕЛЬНО | 349665.6
SSD12503MF1000 | ВЫКЛ.-РАЗЪЕДИНИТЕЛЬ SYSTEMEPACT SD1250 3P 1000A РУКОЯТКА ФРОНТ. ЦЕНТР_РУКОЯТКА ЗАКАЗЫВАЕТСЯ ОТДЕЛЬНО | 397896
SSD12503MF1250 | ВЫКЛ.-РАЗЪЕДИНИТЕЛЬ SYSTEMEPACT SD1250 3P 1250A РУКОЯТКА ФРОНТ. ЦЕНТР_РУКОЯТКА ЗАКАЗЫВАЕТСЯ ОТДЕЛЬНО | 417187.2
SSD12504MF0800 | ВЫКЛ.-РАЗЪЕДИНИТЕЛЬ SYSTEMEPACT SD1250 4P 800A РУКОЯТКА ФРОНТ ЦЕНТР_РУКОЯТКА ЗАКАЗЫВАЕТСЯ ОТДЕЛЬНО | 462932.4
SSD12504MF1000 | ВЫКЛ.-РАЗЪЕДИНИТЕЛЬ SYSTEMEPACT SD1250 4P 1000A РУКОЯТКА ФРОНТ. ЦЕНТР_РУКОЯТКА ЗАКАЗЫВАЕТСЯ ОТДЕЛЬНО | 509224.8
SSD12504MF1250 | ВЫКЛ.-РАЗЪЕДИНИТЕЛЬ SYSTEMEPACT SD1250 4P 1250A РУКОЯТКА ФРОНТ. ЦЕНТР_РУКОЯТКА ЗАКАЗЫВАЕТСЯ ОТДЕЛЬНО | 533914.8
SSDDC3M1250 | ШИНА ПОДКЛЮЧЕНИЯ DC ДЛЯ SD1250 3P | 14134.8
SSDDC4M1250 | ШИНА ПОДКЛЮЧЕНИЯ DC ДЛЯ SD1250 4P | 16208.4
SSDDCL4M0160 | ШИНА ПОДКЛЮЧЕНИЯ DC ДЛЯ SD160 3P/4P | 11685.6
SSDDCL4M0250 | ШИНА ПОДКЛЮЧЕНИЯ DC ДЛЯ SD250 3P/4P | 11685.6
SSDDCL4M0630 | ШИНА ПОДКЛЮЧЕНИЯ DC ДЛЯ SD630 3P/4P | 13381.2
SSDERHF15B1625 | ВЫНОСНАЯ СТАНДАРТНАЯ ЧЁРНАЯ ПОВОРОТНАЯ РУКОЯТКА ДЛЯ ФРОНТАЛЬНОЙ УСТАНОВКИ НА SD160-250 | 11977.2
SSDERHF15B6312 | ВЫНОСНАЯ СТАНДАРТНАЯ ЧЁРНАЯ ПОВОРОТНАЯ РУКОЯТКА ДЛЯ ФРОНТАЛЬНОЙ УСТАНОВКИ НА SD630-1250 | 12750
SSDERHF15Y1625 | ВЫНОСНАЯ СТАНДАРТНАЯ КРАСНО-ЖЁЛТАЯ ПОВОРОТНАЯ РУКОЯТКА ДЛЯ ФРОНТАЛЬНОЙ УСТАНОВКИ НА SD160-250 | 12750
SSDERHF15Y6312 | ВЫНОСНАЯ СТАНДАРТНАЯ КРАСНО-ЖЁЛТАЯ ПОВОРОТНАЯ РУКОЯТКА ДЛЯ ФРОНТАЛЬНОЙ УСТАНОВКИ НА SD630-1250 | 12750
SSDERHFR15B1625 | ВЫНОСНАЯ КОРОТКАЯ ЧЁРНАЯ ПОВОРОТНАЯ РУКОЯТКА ДЛЯ ФРОНТАЛЬНОЙ УСТАНОВКИ НА SD160-250 | 12840
SSDERHFR15Y1625 | ВЫНОСНАЯ КОРОТКАЯ КРАСНО-ЖЁЛТАЯ ПОВОРОТНАЯ РУКОЯТКА ДЛЯ ФРОНТАЛЬНОЙ УСТАНОВКИ НА SD160-250 | 13680
SSDERHS15B0630 | ВЫНОСНАЯ СТАНДАРТНАЯ ЧЁРНАЯ ПОВОРОТНАЯ РУКОЯТКА ДЛЯ БОКОВОЙ УСТАНОВКИ НА SD630 | 19591.2
SSDERHS15B1625 | ВЫНОСНАЯ СТАНДАРТНАЯ ЧЁРНАЯ ПОВОРОТНАЯ РУКОЯТКА ДЛЯ БОКОВОЙ УСТАНОВКИ НА SD160-250 | 19591.2
SSDERHS15Y0630 | ВЫНОСНАЯ СТАНДАРТНАЯ КРАСНО-ЖЁЛТАЯ ПОВОРОТНАЯ РУКОЯТКА ДЛЯ ФРОНТАЛЬНОЙ УСТАНОВКИ НА SD630 | 18404.4
SSDERHS15Y1625 | ВЫНОСНАЯ СТАНДАРТНАЯ КРАСНО-ЖЁЛТАЯ ПОВОРОТНАЯ РУКОЯТКА ДЛЯ БОКОВОЙ УСТАНОВКИ НА SD160-250 | 19591.2
SSDERHSR15B1625 | ВЫНОСНАЯ КОРОТКАЯ ЧЁРНАЯ ПОВОРОТНАЯ РУКОЯТКА ДЛЯ БОКОВОЙ УСТАНОВКИ НА SD160-250 | 21000
SSDERHSR15Y1625 | ВЫНОСНАЯ КОРОТКАЯ КРАСНО-ЖЁЛТАЯ ПОВОРОТНАЯ РУКОЯТКА ДЛЯ БОКОВОЙ УСТАНОВКИ НА SD160-250 | 21000
SSDEXB3P0160 | КОМПЛЕКТ ИЗ 3 ШТУК УДЛИНИТЕЛЬНЫХ ПЛАСТИН ДЛЯ SD160 3P | 4353.6
SSDEXB3P0250 | КОМПЛЕКТ ИЗ 3 ШТУК УДЛИНИТЕЛЬНЫХПЛАСТИН ДЛЯ SD250 3P | 6530.4
SSDEXB4P0160 | КОМПЛЕКТ ИЗ 4 ШТУК УДЛИНИТЕЛЬНЫХ ПЛАСТИН ДЛЯ SD160 4P | 5752.8
SSDEXB4P0250 | КОМПЛЕКТ ИЗ 4 ШТУК УДЛИНИТЕЛЬНЫХ ПЛАСТИН ДЛЯ SD250 4P | 8552.4
SSDOF221625 | ВСПОМОГАТЕЛЬНЫЙ КОНТАКТ 2NO2NC ДЛЯ SD160-250 | 3408
SSDOF446312 | ВСПОМОГАТЕЛЬНЫЙ КОНТАКТ 4NO4NC ДЛЯ SD630-1250 | 8040
SSDPB3P0630 | КОМПЛЕКТ ИЗ 2 ШТУК РАЗДЕЛИТЕЛЕЙ ПОЛЮСОВ ДЛЯ SD630 3P | 1399.2
SSDPB3P1250 | КОМПЛЕКТ ИЗ 2 ШТУК РАЗДЕЛИТЕЛЕЙ ПОЛЮСОВ ДЛЯ SD1250 3P | 466.8
SSDPB3P1625 | КОМПЛЕКТ ИЗ 2 ШТУК РАЗДЕЛИТЕЛЕЙ ПОЛЮСОВ ДЛЯ SD160-250 3P | 466.8
SSDPB4P0630 | КОМПЛЕКТ ИЗ 3 ШТУК РАЗДЕЛИТЕЛЕЙ ПОЛЮСОВ ДЛЯ SD630 4P | 2176.8
SSDPB4P1250 | КОМПЛЕКТ ИЗ 3 ШТУК РАЗДЕЛИТЕЛЕЙ ПОЛЮСОВ ДЛЯ SD1250 4P | 1399.2
SSDPB4P1625 | КОМПЛЕКТ ИЗ 3 ШТУК РАЗДЕЛИТЕЛЕЙ ПОЛЮСОВ ДЛЯ SD160-250 4P | 777.6
SSDRHB1625 | ПОВОРОТНАЯ РУКОЯТКА ПРЯМОГО МОНТАЖА СТАНДАРТНАЯ ЧЁРНАЯ ДЛЯ ФРОНТ./БОК. УСТАНОВКИ НА SD160-250 | 1272
SSDRHB6312 | ПОВ.РУКОЯТКА ПРЯМ.МОНТАЖА СТАНД.ЧЁРН.ДЛЯ ФРОНТ./БОК.УСТАНОВКИ НА SD630 И ФРОНТ.УСТАНОВКИ НА SD1250 | 2920.8
SSDRHY1625 | ПОВОРОТНАЯ РУКОЯТКА ПРЯМОГО МОНТАЖА СТАНДАРТНАЯ КРАСН.-ЖЕЛТ. ДЛЯ ФРОНТ./БОК. УСТАНОВКИ НА SD160-250 | 1399.2
SSDRHY6312 | ПОВ.РУКОЯТКА ПРЯМ.МОНТАЖА СТАНД.КР.-Ж.ДЛЯ ФРОНТ./БОК.УСТАНОВКИ НА SD630 И ФРОНТ.УСТАНОВКИ НА SD1250 | 3109.2
SSDSH331625 | ШТОК 330ММ 10Х10 ДЛЯ ВЫНОСНОЙ РУКОЯТКИ ФРОНТ./БОК. УСТАНОВКИ НА SD160-250 /БОК. УСТАНОВКИ НА SD630 | 3886.8
SSDSH336312 | ШТОК 330ММ 15Х15 ДЛЯ ВЫНОСНОЙ РУКОЯТКИ ФРОНТАЛЬНОЙ УСТАНОВКИ НА SD630-1250 | 4975.2
SSDTCL3P160 | УДЛИНЕННАЯ КЛЕММНАЯ ЗАГЛУШКА ДЛЯ SD160 3P С ЛЕВОЙ И БОКОВОЙ РУКОЯТКОЙ | 2220
SSDTCL3P250 | УДЛИНЕННАЯ КЛЕММНАЯ ЗАГЛУШКА ДЛЯ SD250 3P С ЛЕВОЙ И БОКОВОЙ РУКОЯТКОЙ | 2220
SSDTCL4P160 | УДЛИНЕННАЯ КЛЕММНАЯ ЗАГЛУШКА ДЛЯ SD160 4P С ЛЕВОЙ И БОКОВОЙ РУКОЯТКОЙ | 2964
SSDTCL4P250 | УДЛИНЕННАЯ КЛЕММНАЯ ЗАГЛУШКА ДЛЯ SD250 4P С ЛЕВОЙ И БОКОВОЙ РУКОЯТКОЙ | 2964
SPC100F04052E3DFC | АВТ.ВЫКЛ SYSTEMEPACT CCB100 36KA 3P3D S5.2E 40A | 162000
SPC100F04052E4DFC | АВТ.ВЫКЛ SYSTEMEPACT CCB100 36KA 4P4D S5.2E 40A | 243600
SPC100F10052E3DFC | АВТ.ВЫКЛ SYSTEMEPACT CCB100 36KA 3P3D S5.2E 100A | 175800
SPC100F10052E4DFC | АВТ.ВЫКЛ SYSTEMEPACT CCB100 36KA 4P4D S5.2E 100A | 262800
SPC100L04052E3DFC | АВТ.ВЫКЛ SYSTEMEPACT CCB100 150KA 3P3D S5.2E 40A | 223200
SPC100L04052E4DFC | АВТ.ВЫКЛ SYSTEMEPACT CCB100 150KA 4P4D S5.2E 40A | 329400
SPC100L10052E3DFC | АВТ.ВЫКЛ SYSTEMEPACT CCB100 150KA 3P3D S5.2E 100A | 234600
SPC100L10052E4DFC | АВТ.ВЫКЛ SYSTEMEPACT CCB100 150KA 4P4D S5.2E 100A | 341400
SPC100N04052E3DFC | АВТ.ВЫКЛ SYSTEMEPACT CCB100 50KA 3P3D S5.2E 40A | 201600
SPC100N04052E4DFC | АВТ.ВЫКЛ SYSTEMEPACT CCB100 50KA 4P4D S5.2E 40A | 301800
SPC100N10052E3DFC | АВТ.ВЫКЛ SYSTEMEPACT CCB100 50KA 3P3D S5.2E 100A | 214200
SPC100N10052E4DFC | АВТ.ВЫКЛ SYSTEMEPACT CCB100 50KA 4P4D S5.2E 100A | 320400
SPC100S04052E3DFC | АВТ.ВЫКЛ SYSTEMEPACT CCB100 100KA 3P3D S5.2E 40A | 214200
SPC100S04052E4DFC | АВТ.ВЫКЛ SYSTEMEPACT CCB100 100KA 4P4D S5.2E 40A | 316800
SPC100S10052E3DFC | АВТ.ВЫКЛ SYSTEMEPACT CCB100 100KA 3P3D S5.2E 100A | 225600
SPC100S10052E4DFC | АВТ.ВЫКЛ SYSTEMEPACT CCB100 100KA 4P4D S5.2E 100A | 327600
SPC160F16052E3DFC | АВТ.ВЫКЛ SYSTEMEPACT CCB160 36KA 3P3D S5.2E 160A | 194400
SPC160F16052E4DFC | АВТ.ВЫКЛ SYSTEMEPACT CCB160 36KA 4P4D S5.2E 160A | 290400
SPC160L16052E3DFC | АВТ.ВЫКЛ SYSTEMEPACT CCB160 150KA 3P3D S5.2E 160A | 254400
SPC160L16052E4DFC | АВТ.ВЫКЛ SYSTEMEPACT CCB160 150KA 4P4D S5.2E 160A | 369600
SPC160N16052E3DFC | АВТ.ВЫКЛ SYSTEMEPACT CCB160 50KA 3P3D S5.2E 160A | 225000
SPC160N16052E4DFC | АВТ.ВЫКЛ SYSTEMEPACT CCB160 50KA 4P4D S5.2E 160A | 336000
SPC160S16052E3DFC | АВТ.ВЫКЛ SYSTEMEPACT CCB160 100KA 3P3D S5.2E 160A | 244200
SPC160S16052E4DFC | АВТ.ВЫКЛ SYSTEMEPACT CCB160 100KA 4P4D S5.2E 160A | 354600
SPC250F25052E3DFC | АВТ.ВЫКЛ SYSTEMEPACT CCB250 36KA 3P3D S5.2E 250A | 270600
SPC250F25052E4DFC | АВТ.ВЫКЛ SYSTEMEPACT CCB250 36KA 4P4D S5.2E 250A | 405000
SPC250L25052E3DFC | АВТ.ВЫКЛ SYSTEMEPACT CCB250 150KA 3P3D S5.2E 250A | 340800
SPC250L25052E4DFC | АВТ.ВЫКЛ SYSTEMEPACT CCB250 150KA 4P4D S5.2E 250A | 499200
SPC250N25052E3DFC | АВТ.ВЫКЛ SYSTEMEPACT CCB250 50KA 3P3D S5.2E 250A | 310200
SPC250N25052E4DFC | АВТ.ВЫКЛ SYSTEMEPACT CCB250 50KA 4P4D S5.2E 250A | 465600
SPC250S25052E3DFC | АВТ.ВЫКЛ SYSTEMEPACT CCB250 100KA 3P3D S5.2E 250A | 327000
SPC250S25052E4DFC | АВТ.ВЫКЛ SYSTEMEPACT CCB250 100KA 4P4D S5.2E 250A | 478800
SPC400F40053E3DFC | АВТ.ВЫКЛ SYSTEMEPACT CCB400 36KA 3P3D S5.3E 400A | 409200
SPC400F40053E4DFC | АВТ.ВЫКЛ SYSTEMEPACT CCB400 36KA 4P4D S5.3E 400A | 613200
SPC400L40053E3DFC | АВТ.ВЫКЛ SYSTEMEPACT CCB400 150KA 3P3D S5.3E 400A | 496800
SPC400L40053E4DFC | АВТ.ВЫКЛ SYSTEMEPACT CCB400 150KA 4P4D S5.3E 400A | 737400
SPC400N40053E3DFC | АВТ.ВЫКЛ SYSTEMEPACT CCB400 50KA 3P3D S5.3E 400A | 458400
SPC400N40053E4DFC | АВТ.ВЫКЛ SYSTEMEPACT CCB400 50KA 4P4D S5.3E 400A | 687600
SPC400S40053E3DFC | АВТ.ВЫКЛ SYSTEMEPACT CCB400 100KA 3P3D S5.3E 400A | 475800
SPC400S40053E4DFC | АВТ.ВЫКЛ SYSTEMEPACT CCB400 100KA 4P4D S5.3E 400A | 707400
SPC630F63053E3DFC | АВТ.ВЫКЛ SYSTEMEPACT CCB630 36KA 3P3D S5.3E 630A | 521400
SPC630F63053E4DFC | АВТ.ВЫКЛ SYSTEMEPACT CCB630 36KA 4P4D S5.3E 630A | 782400
SPC630L63053E3DFC | АВТ.ВЫКЛ SYSTEMEPACT CCB630 150KA 3P3D S5.3E 630A | 636600
SPC630L63053E4DFC | АВТ.ВЫКЛ SYSTEMEPACT CCB630 150KA 4P4D S5.3E 630A | 934800
SPC630N63053E3DFC | АВТ.ВЫКЛ SYSTEMEPACT CCB630 50KA 3P3D S5.3E 630A | 593400
SPC630N63053E4DFC | АВТ.ВЫКЛ SYSTEMEPACT CCB630 50KA 4P4D S5.3E 630A | 890400
SPC630S63053E3DFC | АВТ.ВЫКЛ SYSTEMEPACT CCB630 100KA 3P3D S5.3E 630A | 610200
SPC630S63053E4DFC | АВТ.ВЫКЛ SYSTEMEPACT CCB630 100KA 4P4D S5.3E 630A | 896400
SPD1252F3E0633D | АВТОМАТИЧЕСКИЙ ВЫКЛЮЧАТЕЛЬ SYSTEMEPACT CCB DC125 2P35КА/3P10КА 3P TMD63 | 46320
SPD1252F3E0803D | АВТОМАТИЧЕСКИЙ ВЫКЛЮЧАТЕЛЬ SYSTEMEPACT CCB DC125 2P35КА/3P10КА 3P TMD80 | 46320
SPD1252F3E1003D | АВТОМАТИЧЕСКИЙ ВЫКЛЮЧАТЕЛЬ SYSTEMEPACT CCB DC250 2P50КА/3P50КА 3P TMD100 | 51480
SPD1252F3E1253D | АВТОМАТИЧЕСКИЙ ВЫКЛЮЧАТЕЛЬ SYSTEMEPACT CCB DC125 2P35КА/3P10КА 3P TMD125 | 51480
SPD2502N3N1003D | АВТ ВЫКЛ. SPD250 2P 50КА 250В ПОСТ.ТОК / 3P 50КА 3P TMD100 500В ПОСТ.ТОК | 60480
SPD2502N3N1253D | АВТОМАТИЧЕСКИЙ ВЫКЛЮЧАТЕЛЬ SYSTEMEPACT CCB DC250 2P50КА/3P50КА 3P TMD125 | 60480
SPD2502N3N1603D | АВТОМАТИЧЕСКИЙ ВЫКЛЮЧАТЕЛЬ SYSTEMEPACT CCB DC250 2P50КА/3P50КА 3P TMD160 | 60480
SPD2502N3N2003D | АВТОМАТИЧЕСКИЙ ВЫКЛЮЧАТЕЛЬ SYSTEMEPACT CCB DC250 2P50КА/3P50КА 3P TMD200 | 89040
SPD2502N3N2503D | АВТОМАТИЧЕСКИЙ ВЫКЛЮЧАТЕЛЬ SYSTEMEPACT CCB DC250 2P50КА/3P50КА 3P TMD250 | 89040
SPD2503N4B1004D | АВТОМАТИЧЕСКИЙ ВЫКЛЮЧАТЕЛЬ SYSTEMEPACT CCB DC250 3P50КА/3P20КА 4P TMD100 | 81660
SPD2503N4B1254D | АВТОМАТИЧЕСКИЙ ВЫКЛЮЧАТЕЛЬ SYSTEMEPACT CCB DC250 3P50КА/3P20КА 4P TMD125 | 81660
SPD2503N4B1604D | АВТОМАТИЧЕСКИЙ ВЫКЛЮЧАТЕЛЬ SYSTEMEPACT CCB DC250 3P50КА/3P20КА 4P TMD160 | 90660
SPD2503N4B2004D | АВТОМАТИЧЕСКИЙ ВЫКЛЮЧАТЕЛЬ SYSTEMEPACT CCB DC250 3P50КА/3P20КА 4P TMD200 | 99720
SPD2503N4B2504D | АВТОМАТИЧЕСКИЙ ВЫКЛЮЧАТЕЛЬ SYSTEMEPACT CCB DC250 3P50КА/3P20КА 4P TMD250 | 99720
SPD6302N3N2503D | АВТОМАТИЧЕСКИЙ ВЫКЛЮЧАТЕЛЬ SYSTEMEPACT CCB DC630 2P50КА/3P50КА 3P TMD250 | 202800
SPD6302N3N3153D | АВТОМАТИЧЕСКИЙ ВЫКЛЮЧАТЕЛЬ SYSTEMEPACT CCB DC630 2P50КА/3P50КА 3P TMD315 | 202800
SPD6302N3N3503D | АВТОМАТИЧЕСКИЙ ВЫКЛЮЧАТЕЛЬ SYSTEMEPACT CCB DC630 2P50КА/3P50КА 3P TMD350 | 225000
SPD6302N3N4003D | АВТОМАТИЧЕСКИЙ ВЫКЛЮЧАТЕЛЬ SYSTEMEPACT CCB DC630 2P50КА/3P50КА 3P TMD400 | 225000
SPD6302N3N5003D | АВТОМАТИЧЕСКИЙ ВЫКЛЮЧАТЕЛЬ SYSTEMEPACT CCB DC630 2P50КА/3P50КА 3P TMD500 | 264600
SPD6302N3N6303D | АВТОМАТИЧЕСКИЙ ВЫКЛЮЧАТЕЛЬ SYSTEMEPACT CCB DC630 2P50КА/3P50КА 3P TMD630 | 264600
SPD6303N4B2504D | АВТОМАТИЧЕСКИЙ ВЫКЛЮЧАТЕЛЬ SYSTEMEPACT CCB DC630 3P50КА/3P20КА 4P TMD250 | 204600
SPD6303N4B3154D | АВТОМАТИЧЕСКИЙ ВЫКЛЮЧАТЕЛЬ SYSTEMEPACT CCB DC630 3P50КА/3P20КА 4P TMD315 | 204600
SPD6303N4B3504D | АВТОМАТИЧЕСКИЙ ВЫКЛЮЧАТЕЛЬ SYSTEMEPACT CCB DC630 3P50КА/3P20КА 4P TMD350 | 228000
SPD6303N4B4004D | АВТОМАТИЧЕСКИЙ ВЫКЛЮЧАТЕЛЬ SYSTEMEPACT CCB DC630 3P50КА/3P20КА 4P TMD400 | 228000
SPD6303N4B5004D | АВТОМАТИЧЕСКИЙ ВЫКЛЮЧАТЕЛЬ SYSTEMEPACT CCB DC630 3P50КА/3P20КА 4P TMD500 | 294600
SPD6303N4B6304D | АВТОМАТИЧЕСКИЙ ВЫКЛЮЧАТЕЛЬ SYSTEMEPACT CCB DC630 3P50КА/3P20КА 4P TMD630 | 294600
SPC-160VG14 | БЛОК ДИФФЕРЕНЦИАЛЬНОЙ ЗАЩИТЫ VIGI 100-160A 4P ОТКЛЮЧЕНИЕ И СИГНАЛИЗАЦИЯ | 141600
SPD-DRHS-01 | СТАНДАРТНАЯ ПОВОРОТНАЯ РУКОЯТКА КВАДРАТ(125) | 6900
SPD-DRHS-02 | СТАНДАРТНАЯ ПОВОРОТНАЯ РУКОЯТКА КВАДРАТ(250) | 8040
SPD-DRHS-06 | СТАНДАРТНАЯ ПОВОРОТНАЯ РУКОЯТКА КВАДРАТ(630) | 9060
SPD-ERHS5-01 | ВЫНОСНАЯ ПОВОРОТНАЯ РУКОЯТКА 500ММ (125) | 9540
SPD-ERHS5-02 | ВЫНОСНАЯ ПОВОРОТНАЯ РУКОЯТКА 500ММ (250) | 9540
SPD-ERHS5-06 | ВЫНОСНАЯ ПОВОРОТНАЯ РУКОЯТКА 500ММ (630) | 10380
SPD-MA2D2-01 | МОТОР-РЕДУКТОР AC230/DC220V (125) | 60660
SPD-MA2D2-02 | МОТОР-РЕДУКТОР AC230/DC220V (250) | 63960
SPD-MA2D2-06 | МОТОР-РЕДУКТОР AC230/DC220V (630) | 108480
SPD-MA4-01 | МОТОР-РЕДУКТОР AC400V (125) | 62880
SPD-MA4-02 | МОТОР-РЕДУКТОР AC400V (250) | 65520
SPD-MA4-06 | МОТОР-РЕДУКТОР AC400V (630) | 108480
SPD-MD-01 | МОТОР-РЕДУКТОР DC24V (125) | 60660
SPD-MD-02 | МОТОР-РЕДУКТОР DC24V (250) | 67980
SPD-MD-06 | МОТОР-РЕДУКТОР DC24V (630) | 117480
SPD-MD1-01 | МОТОР-РЕДУКТОР DC110V (125) | 67200
SPD-MD1-02 | МОТОР-РЕДУКТОР DC110V (250) | 72300
SPD-MD1-06 | МОТОР-РЕДУКТОР DC110V (630) | 120600
SPD-MN-D-01-L | РАСЦЕПИТЕЛЬ МИНИМАЛЬНОГО НАПРЯЖЕНИЯ MN DC24V (125) | 8940
SPD-MN-D-02-L | РАСЦЕПИТЕЛЬ МИНИМАЛЬНОГО НАПРЯЖЕНИЯ MN DC24V (250) | 12000
SPD-MN-D-06-L | РАСЦЕПИТЕЛЬ МИНИМАЛЬНОГО НАПРЯЖЕНИЯ MN DC24V (630) | 18600
SPD-MN-D1-01-L | РАСЦЕПИТЕЛЬ МИНИМАЛЬНОГО НАПРЯЖЕНИЯ MN DC110V (125) | 8940
SPD-MN-D1-02-L | РАСЦЕПИТЕЛЬ МИНИМАЛЬНОГО НАПРЯЖЕНИЯ MN DC110V (250) | 12000
SPD-MN-D1-06-L | РАСЦЕПИТЕЛЬ НЕЗАВИСИМЫЙ MX AC220V ЛЕВЫЙ (125) | 18600
SPD-MN-D2-01-L | РАСЦЕПИТЕЛЬ МИНИМАЛЬНОГО НАПРЯЖЕНИЯ MN DC220V (125) | 8940
SPD-MN-D2-02-L | РАСЦЕПИТЕЛЬ МИНИМАЛЬНОГО НАПРЯЖЕНИЯ MN DC220V (630) | 12000
SPD-MN-D2-06-L | РАСЦЕПИТЕЛЬ МИНИМАЛЬНОГО НАПРЯЖЕНИЯ MN DC220V (630) | 18600
SPD-MXA2-01-L | РАСЦЕПИТЕЛЬ НЕЗАВИСИМЫЙ MX AC220V ЛЕВЫЙ (125) | 4938
SPD-MXA2-01-R | РАСЦЕПИТЕЛЬ НЕЗАВИСИМЫЙ MX AC220V ПРАВЫЙ (125) | 4944
SPD-MXA2-02-L | РАСЦЕПИТЕЛЬ НЕЗАВИСИМЫЙ MX AC220V ЛЕВЫЙ (250) | 5154
SPD-MXA2-02-R | РАСЦЕПИТЕЛЬ НЕЗАВИСИМЫЙ MX AC220V ПРАВЫЙ (250) | 5052
SPD-MXA2-06-L | РАСЦЕПИТЕЛЬ НЕЗАВИСИМЫЙ MX AC220V ЛЕВЫЙ (630) | 10740
SPD-MXA2-06-R | РАСЦЕПИТЕЛЬ НЕЗАВИСИМЫЙ MX AC220V ПРАВЫЙ (630) | 10920
SPD-MXA4-01-L | РАСЦЕПИТЕЛЬ НЕЗАВИСИМЫЙ MX AC400V ЛЕВЫЙ (125) | 4938
SPD-MXA4-01-R | РАСЦЕПИТЕЛЬ НЕЗАВИСИМЫЙ MX AC400V ПРАВЫЙ (125) | 4986
SPD-MXA4-02-L | РАСЦЕПИТЕЛЬ НЕЗАВИСИМЫЙ MX AC400V ЛЕВЫЙ (250) | 5208
SPD-MXA4-02-R | РАСЦЕПИТЕЛЬ НЕЗАВИСИМЫЙ MX AC400V ПРАВЫЙ (250) | 5262
SPD-MXA4-06-L | РАСЦЕПИТЕЛЬ НЕЗАВИСИМЫЙ MX AC400V ЛЕВЫЙ (630) | 10740
SPD-MXA4-06-R | РАСЦЕПИТЕЛЬ НЕЗАВИСИМЫЙ MX AC400V ПРАВЫЙ (630) | 3720
SPD-MXD-01-L | РАСЦЕПИТЕЛЬ НЕЗАВИСИМЫЙ MX DC24V ЛЕВЫЙ (125) | 4986
SPD-MXD-01-R | РАСЦЕПИТЕЛЬ НЕЗАВИСИМЫЙ MX DC24V ПРАВЫЙ (125) | 5580
SPD-MXD-02-L | РАСЦЕПИТЕЛЬ НЕЗАВИСИМЫЙ MX DC24V ЛЕВЫЙ (250) | 5154
SPD-MXD-02-R | РАСЦЕПИТЕЛЬ НЕЗАВИСИМЫЙ MX DC24V ПРАВЫЙ (250) | 5100
SPD-MXD-06-L | РАСЦЕПИТЕЛЬ НЕЗАВИСИМЫЙ MX DC24V ЛЕВЫЙ (630) | 10740
SPD-MXD-06-R | РАСЦЕПИТЕЛЬ НЕЗАВИСИМЫЙ MX DC24V ПРАВЫЙ (630) | 10920
SPD-MXD1-01-L | РАСЦЕПИТЕЛЬ НЕЗАВИСИМЫЙ MX DC110V ЛЕВЫЙ (125) | 5478
SPD-MXD1-01-R | РАСЦЕПИТЕЛЬ НЕЗАВИСИМЫЙ MX DC110V ПРАВЫЙ (125) | 5478
SPD-MXD1-02-L | РАСЦЕПИТЕЛЬ НЕЗАВИСИМЫЙ MX DC110V ПРАВЫЙ (250) | 5712
SPD-MXD1-02-R | РАСЦЕПИТЕЛЬ НЕЗАВИСИМЫЙ MX DC110V ПРАВЫЙ (250) | 5712
SPD-MXD1-06-L | РАСЦЕПИТЕЛЬ НЕЗАВИСИМЫЙ MX DC110V ЛЕВЫЙ (630) | 12000
SPD-MXD1-06-R | РАСЦЕПИТЕЛЬ НЕЗАВИСИМЫЙ MX DC110V ПРАВЫЙ (630) | 12000
SPD-MXD2-01-L | РАСЦЕПИТЕЛЬ НЕЗАВИСИМЫЙ MX DC220V ЛЕВЫЙ (125) | 5478
SPD-MXD2-01-R | РАСЦЕПИТЕЛЬ НЕЗАВИСИМЫЙ MX DC220V ПРАВЫЙ (125) | 5478
SPD-MXD2-02-L | РАСЦЕПИТЕЛЬ НЕЗАВИСИМЫЙ MX DC220V ЛЕВЫЙ (250) | 5712
SPD-MXD2-02-R | РАСЦЕПИТЕЛЬ НЕЗАВИСИМЫЙ MX DC220V ПРАВЫЙ (250) | 5712
SPD-MXD2-06-L | РАСЦЕПИТЕЛЬ НЕЗАВИСИМЫЙ MX DC220V ЛЕВЫЙ (630) | 12000
SPD-MXD2-06-R | РАСЦЕПИТЕЛЬ НЕЗАВИСИМЫЙ MX DC220V ПРАВЫЙ (630) | 12000
SPD-OF-01-22L | ВСПОМОГАТЕЛЬНЫЙ КОНТАКТ OF (2NO2NC) ЛЕВЫЙ (125) | 4860
SPD-OF-01-22RL | ВСПОМОГАТЕЛЬНЫЙ КОНТАКТ OF(2NO2NC) ПРАВЫЙ УДЛИННЕННЫЙ ПРОВОД (125) | 1662
SPD-OF-01-22RS | ВСПОМОГАТЕЛЬНЫЙ КОНТАКТ OF (2NO2NC) ПРАВЫЙ (125) | 4788
SPD-OF-02-22L | ВСПОМОГАТЕЛЬНЫЙ КОНТАКТ OF (2NO2NC) ЛЕВЫЙ (250) | 1638
SPD-OF-02-22RL | ВСПОМОГАТЕЛЬНЫЙ КОНТАКТ OF(2NO2NC) ПРАВЫЙ УДЛИННЕННЫЙ ПРОВОД (250) | 7140
SPD-OF-02-22RS | ВСПОМОГАТЕЛЬНЫЙ КОНТАКТ OF (2NO2NC) ПРАВЫЙ (250) | 4518
SPD-OF-06-22L | ВСПОМОГАТЕЛЬНЫЙ КОНТАКТ OF (2NO2NC) ЛЕВЫЙ (630) | 7020
SPD-OF-06-22RL | ВСПОМОГАТЕЛЬНЫЙ КОНТАКТ OF(2NO2NC) ПРАВЫЙ УДЛИННЕННЫЙ ПРОВОД (630) | 7140
SPD-OF-06-22RS | ВСПОМОГАТЕЛЬНЫЙ КОНТАКТ OF (2NO2NC) ПРАВЫЙ (630) | 6900
SPD-OFSD-01-L | ВСПОМОГАТЕЛЬНЫЙ КОНТАКТ OF/SD(1NO1NC) ЛЕВЫЙ (125) | 3864
SPD-OFSD-01-RL | ВСПОМОГАТЕЛЬНЫЙ КОНТАКТ OFSD(1NO1NC) ПРАВЫЙ УДЛИННЕННЫЙ ПРОВОД (125) | 4224
SPD-OFSD-01-RS | ВСПОМОГАТЕЛЬНЫЙ КОНТАКТ OFSD(1NO1NC) ПРАВЫЙ(125) | 3864
SPD-OFSD-02-L | ВСПОМОГАТЕЛЬНЫЙ КОНТАКТ OF/SD(1NO1NC) ЛЕВЫЙ (250) | 4224
SPD-OFSD-02-RL | ВСПОМОГАТЕЛЬНЫЙ КОНТАКТ OFSD(1NO1NC) ПРАВ.УДЛИН(250) | 4806
SPD-OFSD-02-RS | ВСПОМОГАТЕЛЬНЫЙ КОНТАКТ OFSD(1NO1NC) ПРАВЫЙ(250) | 4224
SPD-OFSD-06-L | ВСПОМОГАТЕЛЬНЫЙ КОНТАКТ OF/SD(1NO1NC) ЛЕВЫЙ (630) | 4656
SPD-OFSD-06-RL | ВСПОМОГАТЕЛЬНЫЙ КОНТАКТ OFSD(1NO1NC) ПРАВЫЙ УДЛИННЕННЫЙ ПРОВОД (630) | 4806
SPD-OFSD-06-RS | ВСПОМОГАТЕЛЬНЫЙ КОНТАКТ OFSD(1NO1NC) ПРАВЫЙ(630) | 5688
SPD-PB-01 | РАЗДЕЛИТЕЛИ ПОЛЮСОВ 1ШТ. (125) | 280.8
SPD-PB-02 | РАЗДЕЛИТЕЛИ ПОЛЮСОВ 1ШТ. (250) | 280.8
SPD-PB-06 | РАЗДЕЛИТЕЛИ ПОЛЮСОВ 1ШТ. (630) | 280.8
SPD-PCB-01 | ШИНА ПОДКЛЮЧЕНИЯ 1 ШТ. (125) | 1542
SPD-PCB-02 | ШИНА ПОДКЛЮЧЕНИЯ 1 ШТ. (250) | 3450
SPD-PCB-06-2-4 | ШИНА ПОДКЛЮЧЕНИЯ 1 ШТ. 250-400A (630) | 10620
SPD-PCB-06-5-6 | ШИНА ПОДКЛЮЧЕНИЯ 1 ШТ. 500-630A (630) | 21240
SPD-SD-01-L | ВСПОМОГАТЕЛЬНЫЙ КОНТАКТ SD (1NO1NC) ЛЕВЫЙ (125) | 2580
SPD-SD-01-R | ВСПОМОГАТЕЛЬНЫЙ КОНТАКТ SD (1NO1NC) ПРАВЫЙ (125) | 2580
SPD-SD-02-L | ВСПОМОГАТЕЛЬНЫЙ КОНТАКТ SD (1NO1NC) ЛЕВЫЙ (250) | 2838
SPD-SD-02-R | ВСПОМОГАТЕЛЬНЫЙ КОНТАКТ SD (1NO1NC) ПРАВЫЙ (250) | 2802
SPD-SD-06-L | ВСПОМОГАТЕЛЬНЫЙ КОНТАКТ SD (1NO1NC) ЛЕВЫЙ (630) | 3612
SPD-SD-06-R | ВСПОМОГАТЕЛЬНЫЙ КОНТАКТ SD (1NO1NC) ПРАВЫЙ (630) | 4374
SPD-STC-02 | КОРОТКАЯ КЛЕММНАЯ ЗАГЛУШКА 3P (250) | 8940
SPC-24VDC-NS5E15 | КАБЕЛЬ ПИТАНИЯ ДЛЯ SL5E 1,5M 24В ПОСТ.ТОКА | 12660
SPC-BSCM | МОДУЛЬ BSCM | 45420
SPC-CCBCORD-0.35 | КАБЕЛЬ CCB CORD L= 0,35 М | 10860
SPC-CCBCORD-1.3 | КАБЕЛЬ CCB CORD L= 1,3 М | 16500
SPC-CCBCORD-3 | КАБЕЛЬ CCB CORD L= 3 М | 23400
SPC-CM-01-06 | МОДУЛЬ ИНТЕРФЕЙСНЫЙ IFM MODBUS | 53940
SPC-RJ45-3 | 5 КАБЕЛЕЙ RJ45/RJ45 (ВИЛ. ЧАСТЬ) L = 3 М | 38520
SPC-RJ45-5 | 1 КАБЕЛЬ RJ45/RJ45 (ВИЛ. ЧАСТЬ) L = 5 М | 13920
SPC-RJ45-FEME | 5 РАЗЪЁМОВ (РОЗЕТ.ЧАСТЬ/РОЗЕТ.ЧАСТЬ) RJ45 | 17460
SPC-SC-CM | Комплект РАЗЪЁМОВ КОММУНИКАЦ.ИНТЕРФЕЙСА MODBUS (10 шт.) | 49680
SPC-TERMOD | 10 ТЕРМИНАТОРОВ ЛИНИИ ULP | 7020
MA1M38 | МЕХАНИЧ БЛОКИР ДЛЯ КОНТАКТОРОВ MC1D 9…38A | 2838
MA1M65 | МЕХАНИЧ БЛОКИР ДЛЯ КОНТАКТОРОВ MC1D 40…95A | 5094
MA6DK10B7 | БЛОК ЭЛЕКТРОМЕХАНИЧЕСКОЙ ЗАЩЕЛКИ MC1D 09-95A AC24V | 19800
MA6DK10BD | БЛОК ЭЛЕКТРОМЕХАНИЧЕСКОЙ ЗАЩЕЛКИ MC1D 09-95A DC24V | 19800
MA6DK10E7 | БЛОК ЭЛЕКТРОМЕХАНИЧЕСКОЙ ЗАЩЕЛКИ MC1D 09-95A AC42V | 19800
MA6DK10M7 | БЛОК ЭЛЕКТРОМЕХАНИЧЕСКОЙ ЗАЩЕЛКИ MC1D 09-95A AC220-277V | 19800
MA6DK10MD | БЛОК ЭЛЕКТРОМЕХАНИЧЕСКОЙ ЗАЩЕЛКИ MC1D 09-95A DC220V | 19800
MAD4RCE | МОДУЛЬ ОГР. ПЕРЕН. MC1D RC 24-48V AC | 2934
MAD4RCG | МОДУЛЬ ОГР. ПЕРЕН. MC1D RC 50-127V AC | 2796
MAD4RCN | МОДУЛЬ ОГР. ПЕРЕН. MC1D RC 380-440V AC | 5460
MAD4RCU | МОДУЛЬ ОГР. ПЕРЕН. MC1D RC 110-250V AC | 2670
MAD4VE | МОДУЛЬ ОГР. ПЕРЕН. MC1D ВАРИСТОР 24-48V AC/DC | 2592
MAD4VG | МОДУЛЬ ОГР. ПЕРЕН. MC1D ВАРИСТОР 50-127V AC/DC | 2856
MAD4VU | МОДУЛЬ ОГР. ПЕРЕН. MC1D ВАРИСТОР 110-250V AC/DC | 2526
MAD8N02 | ДОП. КОНТ. БЛОК MC1D АС, АС/DC 2Н3 БОКОВОЙ МОНТАЖ | 2430
MAD8N11 | ДОП. КОНТ. БЛОК MC1D АС, АС/DC 1НО+1НЗ БОКОВОЙ МОНТАЖ | 2382
MAD8N20 | ДОП. КОНТ. БЛОК MC1D АС, АС/DC 2НО БОКОВОЙ МОНТАЖ | 2382
MADN02 | ДОП. КОНТ. БЛОК MC1D 2НЗ ФРОНТАЛЬНЫЙ МОНТАЖ | 2160
MADN04 | ДОП. КОНТ. БЛОК MC1D 4НЗ ФРОНТАЛЬНЫЙ МОНТАЖ | 3804
MADN11 | ДОП. КОНТ. БЛОК MC1D 1НО+1НЗ ФРОНТАЛЬНЫЙ МОНТАЖ | 2130
MADN13 | ДОП. КОНТ. БЛОК MC1D 1НО+3НЗ ФРОНТАЛЬНЫЙ МОНТАЖ | 3804
MADN20 | ДОП. КОНТ. БЛОК MC1D 2НО ФРОНТАЛЬНЫЙ МОНТАЖ | 2214
MADN22 | ДОП. КОНТ. БЛОК MC1D 2НО+2НЗ ФРОНТАЛЬНЫЙ МОНТАЖ | 3816
MADN31 | ДОП. КОНТ. БЛОК MC1D 3НО+1НЗ ФРОНТАЛЬНЫЙ МОНТАЖ | 3804
MADN40 | ДОП. КОНТ. БЛОК MC1D 4НО ФРОНТАЛЬНЫЙ МОНТАЖ | 3816
MADR0 | ДОП. КОНТ. MC1D ВЫД. ВРЕМ. ОТКЛ 0,1…3С | 6960
MADR2 | ДОП. КОНТ. MC1D ВЫД. ВРЕМ. ОТКЛ 0,1…30С | 6960
MADR4 | ДОП. КОНТ. MC1D ВЫД. ВРЕМ. ОТКЛ 10…180С | 6960
MADT0 | ДОП. КОНТ. MC1D ВЫД. ВРЕМ. ВКЛ 0,1…3С | 6960
MADT2 | ДОП. КОНТ. MC1D ВЫД. ВРЕМ. ВКЛ 0,1…30С | 6960
MADT4 | ДОП. КОНТ. MC1D ВЫД. ВРЕМ. ВКЛ 10…180С | 6960
MFR53X | ТЕРМИНАЛ ПОЛЬЗОВАТЕЛЯ MFR530, МОНОХРОМНЫЙ | 24000
MFR53XC | ТЕРМИНАЛ ПОЛЬЗОВАТЕЛЯ MFR530, TFT-ДИСПЛЕЙ | 42000
MFR58EM24DC | МОДУЛЬ ВВОДА-ВЫВОДА ДЛЯ MFR580 7DI (24В DC) И 4RO (3НО+1НЗ) | 24000
MFR58MM05 | ИЗМЕРИТЕЛЬНЫЙ МОДУЛЬ MFR580 0.2-5A ТТ Ø 18ММ | 42000
MFR58MM100 | ИЗМЕРИТЕЛЬНЫЙ МОДУЛЬ MFR580 25-100A ТТ Ø 18ММ | 60000
MFR58MM25 | ИЗМЕРИТЕЛЬНЫЙ МОДУЛЬ MFR580 5-25A ТТ Ø 18ММ | 54000
MFR58MM250 | ИЗМЕРИТЕЛЬНЫЙ МОДУЛЬ MFR580 100-250A ТТ ШИННОЕ СОЕДИНЕНИЕ | 72000
MFR58X | ТЕРМИНАЛ ПОЛЬЗОВАТЕЛЯ MFR580, МОНОХРОМНЫЙ | 30000
MFR58XC | ТЕРМИНАЛ ПОЛЬЗОВАТЕЛЯ MFR580, TFT-ДИСПЛЕЙ | 48000
MFRAVRP | МОДУЛЬ ЗАЩИТЫ ОТ ПРОВАЛОВ НАПРЯЖЕНИЯ ДЛЯ MFR530/580 | 20400
MFRCT40300A | ТРАНСФОРМАТОР ТОКА 300/5A ДЛЯ MFR530, 42х30ММ (КОМПЛЕКТ ИЗ 3 ШТ.) | 24000
MFRCT40500A | ТРАНСФОРМАТОР ТОКА 500/5A ДЛЯ MFR530/580, 42х30ММ (КОМПЛЕКТ ИЗ 3 ШТ.) | 30000
MFRCT40800A | ТРАНСФОРМАТОР ТОКА 800/5A ДЛЯ MFR530/580, 42х30ММ (КОМПЛЕКТ ИЗ 3 ШТ.) | 36000
MFRCT60500A | ТРАНСФОРМАТОР ТОКА 500/5A ДЛЯ MFR530/580, 32х62.5ММ (КОМПЛЕКТ ИЗ 3 ШТ.) | 30000
MFRCT60800A | ТРАНСФОРМАТОР ТОКА 800/5A ДЛЯ MFR530/580, 32х62.5ММ (КОМПЛЕКТ ИЗ 3 ШТ.) | 42000
MFRDC05M | СОЕДИНИТЕЛЬНЫЙ КАБЕЛЬ ДЛЯ ТЕРМИНАЛА ПОЛЬЗОВАТЕЛЯ MFR530/580 0.5 М. | 2400
MFRDC1M | СОЕДИНИТЕЛЬНЫЙ КАБЕЛЬ ДЛЯ ТЕРМИНАЛА ПОЛЬЗОВАТЕЛЯ MFR530/580 1 М | 3240
MFRDC2M | СОЕДИНИТЕЛЬНЫЙ КАБЕЛЬ ДЛЯ ТЕРМИНАЛА ПОЛЬЗОВАТЕЛЯ MFR530/580 2 М | 4080
MFRDC3M | СОЕДИНИТЕЛЬНЫЙ КАБЕЛЬ ДЛЯ ТЕРМИНАЛА ПОЛЬЗОВАТЕЛЯ MFR530/580 3 М | 4800
MFRDC4M | СОЕДИНИТЕЛЬНЫЙ КАБЕЛЬ ДЛЯ ТЕРМИНАЛА ПОЛЬЗОВАТЕЛЯ MFR530/580 4 М. | 5400
MFRDC5M | СОЕДИНИТЕЛЬНЫЙ КАБЕЛЬ ДЛЯ ТЕРМИНАЛА ПОЛЬЗОВАТЕЛЯ MFR530/580 5 М | 7200
GMAPB54 | РУКОЯТКА ЧЕРНАЯ GM2/GM3/MFS | 6780
MFSAPN02 | ОСНОВАНИЕ ДЛЯ ВЫНОСНОЙ ПОВОРОТНОЙ РУКОЯТКИ MFS | 9480
GM1L3 | ОГРАНИЧИТЕЛЬ ТОКА GM2 100кA (GV1L3) | 11760
GM2AF3 | СОЕДИНИТЕЛЬНЫЙ БЛОК МЕЖДУ GM2 И MC1D09-38 АС (GV2AF3) | 1344
GM2AF318E | СОЕДИНИТЕЛЬНЫЙ БЛОК МЕЖДУ GM2 И MC1E09-18 | 1176.6
GM2AF338E | СОЕДИНИТЕЛЬНЫЙ БЛОК МЕЖДУ GM2 И MC1E25-38 | 1176.6
GM2APN01 | ЧЕРНАЯ ВЫНОСНАЯ РУКОЯТКА ДЛЯ GM2P_GM2L (GV2APN01) | 9720
GM2G245 | ТРЕХПОЛОСН.ШИН 63А 2Х45 ММ | 4320
GM2G345 | ТРЕХПОЛОСН.ШИН 63А 3Х45 ММ | 5760
GM2G445 | ТРЕХПОЛОСН.ШИН 63А 4Х45 ММ | 6960
GM2G545 | ТРЕХПОЛОСН.ШИН 63А 5Х45 ММ | 7740
GM2MC02 | ЗАЩИТНЫЙ КОРПУС ДЛЯ GM2 IP55 (GV2MC02) | 4644
GMAD0101 | КОНТАКТ СИГН.АВАР.ОТКЛ. НЗ + ДОП.КОНТ. НЗ GM2/GM3 (GVAD0101) | 4146
GMAD0110 | КОНТАКТ СИГН.АВАР.ОТКЛ. НЗ + ДОП.КОНТ. НО GM2/GM3 (GVAD0110) | 4146
GMAD1001 | КОНТАКТ СИГН.АВАР.ОТКЛ. НО + ДОП.КОНТ. НЗ GM2/GM3 (GVAD1001) | 4146
GMAD1010 | КОНТАКТ СИГН.АВАР.ОТКЛ. НО + ДОП.КОНТ. НО GM2/GM3 (GVAD1010) | 4146
GMAE11 | ДОПОЛНИТЕЛЬНЫЙ БЛОК КОНТАКТОВ GM2/GM3 1НО+1НЗ ФРОНТАЛЬНЫЙ (GVAE11) | 2304
GMAE20 | ДОПОЛНИТЕЛЬНЫЙ БЛОК КОНТАКТОВ GM2/GM3 2НО ФРОНТАЛЬНЫЙ (GVAE20) | 2304
GMAN11 | ДОПОЛНИТЕЛЬНЫЙ БЛОК КОНТАКТОВ GM2/GM3 1НО+1НЗ БОКОВОЙ (GVAN11) | 2088
GMAN20 | ДОПОЛНИТЕЛЬНЫЙ БЛОК КОНТАКТОВ GM2/GM3 2НО БОКОВОЙ (GVAN20) | 2376
GMAS110 | НЕЗАВИСИМЫЙ РАСЦЕПИТЕЛЬ GM2/GM3 110-115V (GVAS115) | 4800
GMAS220 | НЕЗАВИСИМЫЙ РАСЦЕПИТЕЛЬ GM2/GM3 220-240V (GVAS225) | 4800
GMAS380 | НЕЗАВИСИМЫЙ РАСЦЕПИТЕЛЬ GM2/GM3 380-400V (GVAS385) | 4800
GMAS415 | НЕЗАВИСИМЫЙ РАСЦЕПИТЕЛЬ GM2/GM3 415V (GVAS415) | 4800
GMAU110 | РАСЦЕПИТЕЛЬ МИНИМАЛЬНОГО НАПРЯЖЕНИЯ GM2/GM3 110-115V (GVAU115) | 4800
GMAU220 | РАСЦЕПИТЕЛЬ МИНИМАЛЬНОГО НАПРЯЖЕНИЯ GM2/GM3 220-240V (GVAU225) | 4800
GMAU380 | РАСЦЕПИТЕЛЬ МИНИМАЛЬНОГО НАПРЯЖЕНИЯ GM2/GM3 380-400V (GVAU385) | 4800
GMAU415 | РАСЦЕПИТЕЛЬ МИНИМАЛЬНОГО НАПРЯЖЕНИЯ GM2/GM3 415V (GVAU415) | 4800
GM2L03 | АВТ.ВЫКЛ.ЗАЩ.ДВ. GM2L 0.4A МАГН.РАСЦЕПИТЕЛЬ ПОВ.РУК. (GV2L03) | 10200
GM2L04 | АВТ.ВЫКЛ.ЗАЩ.ДВ. GM2L 0.63A МАГН.РАСЦЕПИТЕЛЬ ПОВ.РУК. (GV2L04) | 11160
GM2L05 | АВТ.ВЫКЛ.ЗАЩ.ДВ. GM2L 1.0A МАГН.РАСЦЕПИТЕЛЬ ПОВ.РУК. (GV2L05) | 12240
GM2L06 | АВТ.ВЫКЛ.ЗАЩ.ДВ. GM2L 1.6A МАГН.РАСЦЕПИТЕЛЬ ПОВ.РУК. (GV2L06) | 12240
GM2L07 | АВТ.ВЫКЛ.ЗАЩ.ДВ. GM2L 2.5A МАГН.РАСЦЕПИТЕЛЬ ПОВ.РУК. (GV2L07) | 12240
GM2L08 | АВТ.ВЫКЛ.ЗАЩ.ДВ. GM2L 4.0A МАГН.РАСЦЕПИТЕЛЬ ПОВ.РУК. (GV2L08) | 12240
GM2L10 | АВТ.ВЫКЛ.ЗАЩ.ДВ. GM2L 6.3A МАГН.РАСЦЕПИТЕЛЬ ПОВ.РУК. (GV2L10) | 12600
GM2L14 | АВТ.ВЫКЛ.ЗАЩ.ДВ. GM2L 10A МАГН.РАСЦЕПИТЕЛЬ ПОВ.РУК. (GV2L14) | 14280
GM2L16 | АВТ.ВЫКЛ.ЗАЩ.ДВ. GM2L 14A МАГН.РАСЦЕПИТЕЛЬ ПОВ.РУК. (GV2L16) | 14520
GM2L20 | АВТ.ВЫКЛ.ЗАЩ.ДВ. GM2L 18A МАГН.РАСЦЕПИТЕЛЬ ПОВ.РУК. (GV2L20) | 14520
GM2L22 | АВТ.ВЫКЛ.ЗАЩ.ДВ. GM2L 25A МАГН.РАСЦЕПИТЕЛЬ ПОВ.РУК. (GV2L22) | 17280
GM2L32 | АВТ.ВЫКЛ.ЗАЩ.ДВ. GM2L 32A МАГН.РАСЦЕПИТЕЛЬ ПОВ.РУК. (GV2L32) | 21000
GM2ME01 | АВТ.ВЫКЛ.ЗАЩ.ДВ. GM2ME 0.1-0.16A КОМБ.РАСЦЕПИТЕЛЬ КНОП.УПР. (GV2ME01) | 7560
GM2ME02 | АВТ.ВЫКЛ.ЗАЩ.ДВ. GM2ME 0.16-0.25A КОМБ.РАСЦЕПИТЕЛЬ КНОП.УПР. (GV2ME02) | 7560
GM2ME03 | АВТ.ВЫКЛ.ЗАЩ.ДВ. GM2ME 0.25-0.4A КОМБ.РАСЦЕПИТЕЛЬ КНОП.УПР. (GV2ME03) | 7080
GM2ME04 | АВТ.ВЫКЛ.ЗАЩ.ДВ. GM2ME 0.4-0.63A КОМБ.РАСЦЕПИТЕЛЬ КНОП.УПР. (GV2ME04) | 7080
GM2ME05 | АВТ.ВЫКЛ.ЗАЩ.ДВ. GM2ME 0.63-1.0A КОМБ.РАСЦЕПИТЕЛЬ КНОП.УПР. (GV2ME05) | 8160
GM2ME06 | АВТ.ВЫКЛ.ЗАЩ.ДВ. GM2ME 1.0-1.6A КОМБ.РАСЦЕПИТЕЛЬ КНОП.УПР. (GV2ME06) | 8160
GM2ME07 | АВТ.ВЫКЛ.ЗАЩ.ДВ. GM2ME 1.6-2.5A КОМБ.РАСЦЕПИТЕЛЬ КНОП.УПР. (GV2ME07) | 8160
GM2ME08 | АВТ.ВЫКЛ.ЗАЩ.ДВ. GM2ME 2.5-4.0A КОМБ.РАСЦЕПИТЕЛЬ КНОП.УПР. (GV2ME08) | 8160
GM2ME10 | АВТ.ВЫКЛ.ЗАЩ.ДВ. GM2ME 4.0-6.3A КОМБ.РАСЦЕПИТЕЛЬ КНОП.УПР. (GV2ME10) | 8160
GM2ME14 | АВТ.ВЫКЛ.ЗАЩ.ДВ. GM2ME 6.3-10A КОМБ.РАСЦЕПИТЕЛЬ КНОП.УПР. (GV2ME14) | 9480
GM2ME16 | АВТ.ВЫКЛ.ЗАЩ.ДВ. GM2ME 9-14A КОМБ.РАСЦЕПИТЕЛЬ КНОП.УПР. (GV2ME16) | 9720
GM2ME20 | АВТ.ВЫКЛ.ЗАЩ.ДВ. GM2ME 13-18A КОМБ.РАСЦЕПИТЕЛЬ КНОП.УПР. (GV2ME20) | 9840
GM2ME21 | АВТ.ВЫКЛ.ЗАЩ.ДВ. GM2ME 17-23A КОМБ.РАСЦЕПИТЕЛЬ КНОП.УПР. (GV2ME21) | 10680
GM2ME22 | АВТ.ВЫКЛ.ЗАЩ.ДВ. GM2ME 20-25A КОМБ.РАСЦЕПИТЕЛЬ КНОП.УПР. (GV2ME22) | 10680
GM2ME32 | АВТ.ВЫКЛ.ЗАЩ.ДВ. GM2ME 24-32A КОМБ.РАСЦЕПИТЕЛЬ КНОП.УПР. (GV2ME32) | 21480
GM2P01 | АВТ.ВЫКЛ.ЗАЩ.ДВ. GM2P 0.1-0.16A КОМБ.РАСЦЕПИТЕЛЬ ПОВ.РУК. (GV2P01) | 13080
GM2P02 | АВТ.ВЫКЛ.ЗАЩ.ДВ. GM2P 0.16-0.25A КОМБ.РАСЦЕПИТЕЛЬ ПОВ.РУК. (GV2P02) | 13080
GM2P03 | АВТ.ВЫКЛ.ЗАЩ.ДВ. GM2P 0.25-0.4A КОМБ.РАСЦЕПИТЕЛЬ ПОВ.РУК. (GV2P03) | 13080
GM2P04 | АВТ.ВЫКЛ.ЗАЩ.ДВ. GM2P 0.4-0.63A КОМБ.РАСЦЕПИТЕЛЬ ПОВ.РУК. (GV2P04) | 13080
GM2P05 | АВТ.ВЫКЛ.ЗАЩ.ДВ. GM2P 0.63-1.0A КОМБ.РАСЦЕПИТЕЛЬ ПОВ.РУК. (GV2P05) | 14880
GM2P06 | АВТ.ВЫКЛ.ЗАЩ.ДВ. GM2P 1.0-1.6A КОМБ.РАСЦЕПИТЕЛЬ ПОВ.РУК. (GV2P06) | 14880
GM2P07 | АВТ.ВЫКЛ.ЗАЩ.ДВ. GM2P 1.6-2.5A КОМБ.РАСЦЕПИТЕЛЬ ПОВ.РУК. (GV2P07) | 14880
GM2P08 | АВТ.ВЫКЛ.ЗАЩ.ДВ. GM2P 2.5-4.0A КОМБ.РАСЦЕПИТЕЛЬ ПОВ.РУК. (GV2P08) | 14880
GM2P10 | АВТ.ВЫКЛ.ЗАЩ.ДВ. GM2P 4.0-6.3A КОМБ.РАСЦЕПИТЕЛЬ ПОВ.РУК. (GV2P10) | 14880
GM2P14 | АВТ.ВЫКЛ.ЗАЩ.ДВ. GM2P 6-10A КОМБ.РАСЦЕПИТЕЛЬ ПОВ.РУК. (GV2P14) | 17040
GM2P16 | АВТ.ВЫКЛ.ЗАЩ.ДВ. GM2P 9-14A КОМБ.РАСЦЕПИТЕЛЬ ПОВ.РУК. (GV2P16) | 17520
GM2P20 | АВТ.ВЫКЛ.ЗАЩ.ДВ. GM2P 13-18A КОМБ.РАСЦЕПИТЕЛЬ ПОВ.РУК. (GV2P20) | 17640
GM2P21 | АВТ.ВЫКЛ.ЗАЩ.ДВ. GM2P 17-23A КОМБ.РАСЦЕПИТЕЛЬ ПОВ.РУК. (GV2P21) | 19440
GM2P22 | АВТ.ВЫКЛ.ЗАЩ.ДВ. GM2P 20-25A КОМБ.РАСЦЕПИТЕЛЬ ПОВ.РУК. (GV2P22) | 19440
GM2P32 | АВТ.ВЫКЛ.ЗАЩ.ДВ. GM2P 24-32A КОМБ.РАСЦЕПИТЕЛЬ ПОВ.РУК. (GV2P32) | 29040
GM3P13 | АВТ.ВЫКЛ.ЗАЩ.ДВ. GM3P 9-13A КОМБ.РАСЦЕПИТЕЛЬ ПОВ.РУК. ВИНТ.ЗАЖ. (GV3P13) | 33600
GM3P18 | АВТ.ВЫКЛ.ЗАЩ.ДВ. GM3P 12-18A КОМБ.РАСЦЕПИТЕЛЬ ПОВ.РУК. ВИНТ.ЗАЖ. (GV3P18) | 44400
GM3P25 | АВТ.ВЫКЛ.ЗАЩ.ДВ. GM3P 17-25A КОМБ.РАСЦЕПИТЕЛЬ ПОВ.РУК. ВИНТ.ЗАЖ. (GV3P25) | 34800
GM3P32 | АВТ.ВЫКЛ.ЗАЩ.ДВ. GM3P 23-32A КОМБ.РАСЦЕПИТЕЛЬ ПОВ.РУК. ВИНТ.ЗАЖ. (GV3P32) | 42000
GM3P40 | АВТ.ВЫКЛ.ЗАЩ.ДВ. GM3P 30-40A КОМБ.РАСЦЕПИТЕЛЬ ПОВ.РУК. ВИНТ.ЗАЖ. (GV3P40) | 38400
GM3P50 | АВТ.ВЫКЛ.ЗАЩ.ДВ. GM3P 37-50A КОМБ.РАСЦЕПИТЕЛЬ ПОВ.РУК. ВИНТ.ЗАЖ. (GV3P50) | 40800
GM3P65 | АВТ.ВЫКЛ.ЗАЩ.ДВ. GM3P 48-65A КОМБ.РАСЦЕПИТЕЛЬ ПОВ.РУК. ВИНТ.ЗАЖ. (GV3P65) | 44400
MFR225 | МЕХАНИЧ БЛОКИР ДЛЯ КОНТАКТОРОВ MC1G 120-225A | 7380
MFR400 | МЕХАНИЧ БЛОКИР ДЛЯ КОНТАКТОРОВ MC1G 265-400A | 9360
MFR630 | МЕХАНИЧ БЛОКИР ДЛЯ КОНТАКТОРОВ MC1G 500-630A | 9840
MFZ4225 | ЗАЩИТНЫЕ КОЖУХИ ДЛЯ СИЛОВЫХ КЛЕММ MC1G 120-225 | 1410
MFZ4400 | ЗАЩИТНЫЕ КОЖУХИ ДЛЯ СИЛОВЫХ КЛЕММ MC1G 265-400 | 1836
MFZ4630 | ЗАЩИТНЫЕ КОЖУХИ ДЛЯ СИЛОВЫХ КЛЕММ MC1G 500-630 | 1872
MPC38 | ПРОЗРАЧНАЯ ЗАЩИТНАЯ КРЫШКА MC1E 9-38 / MC1G 120-630 | 97.2
MPC65 | ПРОЗРАЧНАЯ ЗАЩИТНАЯ КРЫШКА MC1E 40-65A | 162
MPC95 | ПРОЗРАЧНАЯ ЗАЩИТНАЯ КРЫШКА MC1E 80-95 | 190.8
MC1DEKB7 | КОНТАКТОР MC1D ДЛЯ КОНДЕНСАТОРНЫХ БАТАРЕЙ 10 КВАР 1НО/2НЗ 24V 50/60ГЦ | 9060
MC1DEKF7 | КОНТАКТОР MC1D ДЛЯ КОНДЕНСАТОРНЫХ БАТАРЕЙ 10 КВАР 1НО/2НЗ 110V 50/60ГЦ | 9060
MC1DEKM7 | КОНТАКТОР MC1D ДЛЯ КОНДЕНСАТОРНЫХ БАТАРЕЙ 10 КВАР 1НО/2НЗ 220V 50/60ГЦ | 9060
MC1DEKQ7 | КОНТАКТОР MC1D ДЛЯ КОНДЕНСАТОРНЫХ БАТАРЕЙ 10 КВАР 1НО/2НЗ 380V 50/60ГЦ | 9060
MC1DFKB7 | КОНТАКТОР MC1D ДЛЯ КОНДЕНСАТОРНЫХ БАТАРЕЙ 12.5 КВАР 1НО/2НЗ 24V 50/60ГЦ | 11040
MC1DFKE7 | КОНТАКТОР MC1D ДЛЯ КОНДЕНСАТОРНЫХ БАТАРЕЙ 12.5 КВАР 1НО/2НЗ 48V 50/60ГЦ | 11040
MC1DFKF7 | КОНТАКТОР MC1D ДЛЯ КОНДЕНСАТОРНЫХ БАТАРЕЙ 12.5 КВАР 1НО/2НЗ 110V 50/60ГЦ | 11040
MC1DFKM7 | КОНТАКТОР MC1D ДЛЯ КОНДЕНСАТОРНЫХ БАТАРЕЙ 12.5 КВАР 1НО/2НЗ 220V 50/60ГЦ | 11040
MC1DFKQ7 | КОНТАКТОР MC1D ДЛЯ КОНДЕНСАТОРНЫХ БАТАРЕЙ 12.5 КВАР 1НО/2НЗ 380V 50/60ГЦ | 11040
MC1DGKB7 | КОНТАКТОР MC1D ДЛЯ КОНДЕНСАТОРНЫХ БАТАРЕЙ 16.7 КВАР 1НО/2НЗ 24V 50/60ГЦ | 14520
MC1DGKE7 | КОНТАКТОР MC1D ДЛЯ КОНДЕНСАТОРНЫХ БАТАРЕЙ 16.7 КВАР 1НО/2НЗ 48V 50/60ГЦ | 14520
MC1DGKF7 | КОНТАКТОР MC1D ДЛЯ КОНДЕНСАТОРНЫХ БАТАРЕЙ 16.7 КВАР 1НО/2НЗ 110V 50/60ГЦ | 14520
MC1DGKM7 | КОНТАКТОР MC1D ДЛЯ КОНДЕНСАТОРНЫХ БАТАРЕЙ 16.7 КВАР 1НО/2НЗ 220V 50/60ГЦ | 14520
MC1DGKQ7 | КОНТАКТОР MC1D ДЛЯ КОНДЕНСАТОРНЫХ БАТАРЕЙ 16.7 КВАР 1НО/2НЗ 380V 50/60ГЦ | 14520
MC1DLKB7 | КОНТАКТОР MC1D ДЛЯ КОНДЕНСАТОРНЫХ БАТАРЕЙ 20 КВАР 1НО/2НЗ 24V 50/60ГЦ | 17460
MC1DLKE7 | КОНТАКТОР MC1D ДЛЯ КОНДЕНСАТОРНЫХ БАТАРЕЙ 20 КВАР 1НО/2НЗ 48V 50/60ГЦ | 17460
MC1DLKF7 | КОНТАКТОР MC1D ДЛЯ КОНДЕНСАТОРНЫХ БАТАРЕЙ 20 КВАР 1НО/2НЗ 110V 50/60ГЦ | 17460
MC1DLKM7 | КОНТАКТОР MC1D ДЛЯ КОНДЕНСАТОРНЫХ БАТАРЕЙ 20 КВАР 1НО/2НЗ 220V 50/60ГЦ | 17460
MC1DLKQ7 | КОНТАКТОР MC1D ДЛЯ КОНДЕНСАТОРНЫХ БАТАРЕЙ 20 КВАР 1НО/2НЗ 380V 50/60ГЦ | 17700
MC1DMKB7 | КОНТАКТОР MC1D ДЛЯ КОНДЕНСАТОРНЫХ БАТАРЕЙ 25 КВАР 1НО/2НЗ 24V 50/60ГЦ | 17700
MC1DMKE7 | КОНТАКТОР MC1D ДЛЯ КОНДЕНСАТОРНЫХ БАТАРЕЙ 25 КВАР 1НО/2НЗ 48V 50/60ГЦ | 17700
MC1DMKF7 | КОНТАКТОР MC1D ДЛЯ КОНДЕНСАТОРНЫХ БАТАРЕЙ 25 КВАР 1НО/2НЗ 110V 50/60ГЦ | 17700
MC1DMKM7 | КОНТАКТОР MC1D ДЛЯ КОНДЕНСАТОРНЫХ БАТАРЕЙ 25 КВАР 1НО/2НЗ 220V 50/60ГЦ | 17700
MC1DMKQ7 | КОНТАКТОР MC1D ДЛЯ КОНДЕНСАТОРНЫХ БАТАРЕЙ 25 КВАР 1НО/2НЗ 380V 50/60ГЦ | 17700
MC1DPKB7 | КОНТАКТОР MC1D ДЛЯ КОНДЕНСАТОРНЫХ БАТАРЕЙ 33.3 КВАР 1НО/2НЗ 24V 50/60ГЦ | 32220
MC1DPKE7 | КОНТАКТОР MC1D ДЛЯ КОНДЕНСАТОРНЫХ БАТАРЕЙ 33.3 КВАР 1НО/2НЗ 48V 50/60ГЦ | 32220
MC1DPKF7 | КОНТАКТОР MC1D ДЛЯ КОНДЕНСАТОРНЫХ БАТАРЕЙ 33.3 КВАР 1НО/2НЗ 110V 50/60ГЦ | 32220
MC1DPKM7 | КОНТАКТОР MC1D ДЛЯ КОНДЕНСАТОРНЫХ БАТАРЕЙ 33.3 КВАР 1НО/2НЗ 220V 50/60ГЦ | 32220
MC1DPKQ7 | КОНТАКТОР MC1D ДЛЯ КОНДЕНСАТОРНЫХ БАТАРЕЙ 33.3 КВАР 1НО/2НЗ 380V 50/60ГЦ | 32220
MC1DTKB7 | КОНТАКТОР MC1D ДЛЯ КОНДЕНСАТОРНЫХ БАТАРЕЙ 40 КВАР 1НО/2НЗ 24V 50/60ГЦ | 35880
MC1DTKE7 | КОНТАКТОР MC1D ДЛЯ КОНДЕНСАТОРНЫХ БАТАРЕЙ 40 КВАР 1НО/2НЗ 48V 50/60ГЦ | 35880
MC1DTKF7 | КОНТАКТОР MC1D ДЛЯ КОНДЕНСАТОРНЫХ БАТАРЕЙ 40 КВАР 1НО/2НЗ 110V 50/60ГЦ | 35880
MC1DTKM7 | КОНТАКТОР MC1D ДЛЯ КОНДЕНСАТОРНЫХ БАТАРЕЙ 40 КВАР 1НО/2НЗ 220V 50/60ГЦ | 35880
MC1DTKQ7 | КОНТАКТОР MC1D ДЛЯ КОНДЕНСАТОРНЫХ БАТАРЕЙ 40 КВАР 1НО/2НЗ 380V 50/60ГЦ | 27900
MC1DWKB7 | КОНТАКТОР MC1D ДЛЯ КОНДЕНСАТОРНЫХ БАТАРЕЙ 65 КВАР 1НО/2НЗ 24V 50/60ГЦ | 57060
MC1DWKE7 | КОНТАКТОР MC1D ДЛЯ КОНДЕНСАТОРНЫХ БАТАРЕЙ 65 КВАР 1НО/2НЗ 48V 50/60ГЦ | 57060
MC1DWKF7 | КОНТАКТОР MC1D ДЛЯ КОНДЕНСАТОРНЫХ БАТАРЕЙ 65 КВАР 1НО/2НЗ 110V 50/60ГЦ | 57060
MC1DWKM7 | КОНТАКТОР MC1D ДЛЯ КОНДЕНСАТОРНЫХ БАТАРЕЙ 65 КВАР 1НО/2НЗ 220V 50/60ГЦ | 55560
MC1DWKQ7 | КОНТАКТОР MC1D ДЛЯ КОНДЕНСАТОРНЫХ БАТАРЕЙ 65 КВАР 1НО/2НЗ 380V 50/60ГЦ | 57060
MC1D09B7 | КОНТАКТОР MC1D 3P 9A НО+НЗ 24V 50/60ГЦ | 5970
MC1D09BD | КОНТАКТОР MC1D 3P 9A НО+НЗ 24VDC | 11100
MC1D09BL | КОНТАКТОР MC1D 3P 9A НО+НЗ 24VDC С ПОНИЖЕННЫМ ТОКОМ ПОТРЕБЛЕНИЯ КАТУШКИ | 15000
MC1D09CD | КОНТАКТОР MC1D 3P 9A НО+НЗ 36VDC | 11700
MC1D09E7 | КОНТАКТОР MC1D 3P 9A НО+НЗ 48V 50/60ГЦ | 7680
MC1D09ED | КОНТАКТОР MC1D 3P 9A НО+НЗ 48VDC | 11820
MC1D09F7 | КОНТАКТОР MC1D 3P 9A НО+НЗ 110V 50/60ГЦ | 7560
MC1D09FD | КОНТАКТОР MC1D 3P 9A НО+НЗ 110VDC | 10680
MC1D09M7 | КОНТАКТОР MC1D 3P 9A НО+НЗ 220V 50/60ГЦ | 5460
MC1D09MD | КОНТАКТОР MC1D 3P 9A НО+НЗ 220VDC | 11280
MC1D09Q7 | КОНТАКТОР MC1D 3P 9A НО+НЗ 380V 50/60ГЦ | 5952
MC1D12B7 | КОНТАКТОР MC1D 3P 12A НО+НЗ 24V 50/60ГЦ | 8580
MC1D12BD | КОНТАКТОР MC1D 3P 12A НО+НЗ 24VDC | 12840
MC1D12BL | КОНТАКТОР MC1D 3P 12A НО+НЗ 24VDC С ПОНИЖЕННЫМ ТОКОМ ПОТРЕБЛЕНИЯ КАТУШКИ | 16320
MC1D12CD | КОНТАКТОР MC1D 3P 12A НО+НЗ 36VDC | 13260
MC1D12E7 | КОНТАКТОР MC1D 3P 12A НО+НЗ 48V 50/60ГЦ | 9840
MC1D12ED | КОНТАКТОР MC1D 3P 12A НО+НЗ 48VDC | 12180
MC1D12F7 | КОНТАКТОР MC1D 3P 12A НО+НЗ 110V 50/60ГЦ | 9840
MC1D12FD | КОНТАКТОР MC1D 3P 12A НО+НЗ 110VDC | 11580
MC1D12M7 | КОНТАКТОР MC1D 3P 12A НО+НЗ 220V 50/60ГЦ | 7800
MC1D12MD | КОНТАКТОР MC1D 3P 12A НО+НЗ 220VDC | 12420
MC1D12Q7 | КОНТАКТОР MC1D 3P 12A НО+НЗ 380V 50/60ГЦ | 8040
MC1D18B7 | КОНТАКТОР MC1D 3P 18A НО+НЗ 24V 50/60ГЦ | 10560
MC1D18BD | КОНТАКТОР MC1D 3P 18A НО+НЗ 24VDC | 16560
MC1D18BL | КОНТАКТОР MC1D 3P 18A НО+НЗ 24VDC С ПОНИЖЕННЫМ ТОКОМ ПОТРЕБЛЕНИЯ КАТУШКИ | 17520
MC1D18CD | КОНТАКТОР MC1D 3P 18A НО+НЗ 36VDC | 13320
MC1D18E7 | КОНТАКТОР MC1D 3P 18A НО+НЗ 48V 50/60ГЦ | 12360
MC1D18ED | КОНТАКТОР MC1D 3P 18A НО+НЗ 48VDC | 18000
MC1D18F7 | КОНТАКТОР MC1D 3P 18A НО+НЗ 110V 50/60ГЦ | 12360
MC1D18FD | КОНТАКТОР MC1D 3P 18A НО+НЗ 110VDC | 18000
MC1D18M7 | КОНТАКТОР MC1D 3P 18A НО+НЗ 220V 50/60ГЦ | 9840
MC1D18MD | КОНТАКТОР MC1D 3P 18A НО+НЗ 220VDC | 13140
MC1D18Q7 | КОНТАКТОР MC1D 3P 18A НО+НЗ 380V 50/60ГЦ | 10620
MC1D25B7 | КОНТАКТОР MC1D 3P 25A НО+НЗ 24V 50/60ГЦ | 15420
MC1D25BD | КОНТАКТОР MC1D 3P 25A НО+НЗ 24VDC | 23100
MC1D25BL | КОНТАКТОР MC1D 3P 25A НО+НЗ 24VDC С ПОНИЖЕННЫМ ТОКОМ ПОТРЕБЛЕНИЯ КАТУШКИ | 22320
MC1D25CD | КОНТАКТОР MC1D 3P 25A НО+НЗ 36VDC | 25680
MC1D25E7 | КОНТАКТОР MC1D 3P 25A НО+НЗ 48V 50/60ГЦ | 17160
MC1D25ED | КОНТАКТОР MC1D 3P 25A НО+НЗ 48VDC | 23760
MC1D25F7 | КОНТАКТОР MC1D 3P 25A НО+НЗ 110V 50/60ГЦ | 17100
MC1D25FD | КОНТАКТОР MC1D 3P 25A НО+НЗ 110VDC | 25200
MC1D25M7 | КОНТАКТОР MC1D 3P 25A НО+НЗ 220V 50/60ГЦ | 13440
MC1D25MD | КОНТАКТОР MC1D 3P 25A НО+НЗ 220VDC | 25920
MC1D25Q7 | КОНТАКТОР MC1D 3P 25A НО+НЗ 380V 50/60ГЦ | 14760
MC1D32B7 | КОНТАКТОР MC1D 3P 32A НО+НЗ 24V 50/60ГЦ | 22620
MC1D32BD | КОНТАКТОР MC1D 3P 32A НО+НЗ 24VDC | 33120
MC1D32BL | КОНТАКТОР MC1D 3P 32A НО+НЗ 24VDC С ПОНИЖЕННЫМ ТОКОМ ПОТРЕБЛЕНИЯ КАТУШКИ | 29460
MC1D32CD | КОНТАКТОР MC1D 3P 32A НО+НЗ 36VDC | 36060
MC1D32E7 | КОНТАКТОР MC1D 3P 32A НО+НЗ 48V 50/60ГЦ | 25980
MC1D32ED | КОНТАКТОР MC1D 3P 32A НО+НЗ 48VDC | 36060
MC1D32F7 | КОНТАКТОР MC1D 3P 32A НО+НЗ 110V 50/60ГЦ | 25320
MC1D32FD | КОНТАКТОР MC1D 3P 32A НО+НЗ 110VDC | 35340
MC1D32M7 | КОНТАКТОР MC1D 3P 32A НО+НЗ 220V 50/60ГЦ | 19740
MC1D32MD | КОНТАКТОР MC1D 3P 32A НО+НЗ 220VDC | 37440
MC1D32Q7 | КОНТАКТОР MC1D 3P 32A НО+НЗ 380V 50/60ГЦ | 21840
MC1D38B7 | КОНТАКТОР MC1D 3P 38A НО+НЗ 24V 50/60ГЦ | 24180
MC1D38BD | КОНТАКТОР MC1D 3P 38A НО+НЗ 24VDC | 35340
MC1D38BL | КОНТАКТОР MC1D 3P 38A НО+НЗ 24VDC С ПОНИЖЕННЫМ ТОКОМ ПОТРЕБЛЕНИЯ КАТУШКИ | 32400
MC1D38CD | КОНТАКТОР MC1D 3P 38A НО+НЗ 36VDC | 36300
MC1D38E7 | КОНТАКТОР MC1D 3P 38A НО+НЗ 48V 50/60ГЦ | 25260
MC1D38ED | КОНТАКТОР MC1D 3P 38A НО+НЗ 48VDC | 36300
MC1D38F7 | КОНТАКТОР MC1D 3P 38A НО+НЗ 110V 50/60ГЦ | 25980
MC1D38FD | КОНТАКТОР MC1D 3P 38A НО+НЗ 110VDC | 36360
MC1D38M7 | КОНТАКТОР MC1D 3P 38A НО+НЗ 220V 50/60ГЦ | 23280
MC1D38MD | КОНТАКТОР MC1D 3P 38A НО+НЗ 220VDC | 39780
MC1D40B7 | КОНТАКТОР MC1D 3P 40A НО+НЗ 24V 50/60ГЦ | 23160
MC1D40BNE | КОНТАКТОР MC1D 3P 40A НО+НЗ 24-60V AC/DC | 38460
MC1D40E7 | КОНТАКТОР MC1D 3P 40A НО+НЗ 48V 50/60ГЦ | 24960
MC1D40F7 | КОНТАКТОР MC1D 3P 40A НО+НЗ 110V 50/60ГЦ | 24960
MC1D40KUE | КОНТАКТОР MC1D 3P 40A НО+НЗ 110-250V AC/DC | 35460
MC1D40M7 | КОНТАКТОР MC1D 3P 40A НО+НЗ 220V 50/60ГЦ | 21240
MC1D40Q7 | КОНТАКТОР MC1D 3P 40A НО+НЗ 380V 50/60ГЦ | 21840
MC1D50B7 | КОНТАКТОР MC1D 3P 50A НО+НЗ 24V 50/60ГЦ | 34680
MC1D50BNE | КОНТАКТОР MC1D 3P 50A НО+НЗ 24-60V AC/DC | 45180
MC1D50E7 | КОНТАКТОР MC1D 3P 50A НО+НЗ 48V 50/60ГЦ | 34740
MC1D50F7 | КОНТАКТОР MC1D 3P 50A НО+НЗ 110V 50/60ГЦ | 34680
MC1D50KUE | КОНТАКТОР MC1D 3P 50A НО+НЗ 110-250V AC/DC | 48660
MC1D50M7 | КОНТАКТОР MC1D 3P 50A НО+НЗ 220V 50/60ГЦ | 26160
MC1D50Q7 | КОНТАКТОР MC1D 3P 50A НО+НЗ 380V 50/60ГЦ | 26820
MC1D65B7 | КОНТАКТОР MC1D 3P 65A НО+НЗ 24V 50/60ГЦ | 45720
MC1D65BNE | КОНТАКТОР MC1D 3P 65A НО+НЗ 24-60V AC/DC | 54540
MC1D65E7 | КОНТАКТОР MC1D 3P 65A НО+НЗ 48V 50/60ГЦ | 48240
MC1D65F7 | КОНТАКТОР MC1D 3P 65A НО+НЗ 110V 50/60ГЦ | 49500
MC1D65KUE | КОНТАКТОР MC1D 3P 65A НО+НЗ 110-250V AC/DC | 48360
MC1D65M7 | КОНТАКТОР MC1D 3P 65A НО+НЗ 220V 50/60ГЦ | 37140
MC1D65Q7 | КОНТАКТОР MC1D 3P 65A НО+НЗ 380V 50/60ГЦ | 39480
MC1D80B7 | КОНТАКТОР MC1D 3P 80A НО+НЗ 24V 50/60ГЦ | 55980
MC1D80BNE | КОНТАКТОР MC1D 3P 80A НО+НЗ 24-60V AC/DC | 70200
MC1D80E7 | КОНТАКТОР MC1D 3P 80A НО+НЗ 48V 50/60ГЦ | 66420
MC1D80F7 | КОНТАКТОР MC1D 3P 80A НО+НЗ 110V 50/60ГЦ | 60240
MC1D80KUE | КОНТАКТОР MC1D 3P 80A НО+НЗ 110-250V AC/DC | 71340
MC1D80M7 | КОНТАКТОР MC1D 3P 80A НО+НЗ 220V 50/60ГЦ | 47700
MC1D80Q7 | КОНТАКТОР MC1D 3P 80A НО+НЗ 380V 50/60ГЦ | 50100
MC1D95B7 | КОНТАКТОР MC1D 3P 95A НО+НЗ 24V 50/60ГЦ | 66540
MC1D95BNE | КОНТАКТОР MC1D 3P 95A НО+НЗ 24-60V AC/DC | 94680
MC1D95E7 | КОНТАКТОР MC1D 3P 95A НО+НЗ 48V 50/60ГЦ | 72060
MC1D95F7 | КОНТАКТОР MC1D 3P 95A НО+НЗ 110V 50/60ГЦ | 72240
MC1D95KUE | КОНТАКТОР MC1D 3P 95A НО+НЗ 110-250V AC/DC | 82500
MC1D95M7 | КОНТАКТОР MC1D 3P 95A НО+НЗ 220V 50/60ГЦ | 62340
MC1D95Q7 | КОНТАКТОР MC1D 3P 95A НО+НЗ 380V 50/60ГЦ | 65460
MC1G120EHE | КОНТАКТОР MC1G 3P 120A 2НО+2НЗ AC/DC 48-130V 50/60ГЦ | 46080
MC1G120F5 | КОНТАКТОР MC1G 3P 120A 2НО+2НЗ 110V 50ГЦ | 39480
MC1G120KUE | КОНТАКТОР MC1G 3P 120A 2НО+2НЗ AC/DC 100-250V 50/60ГЦ | 49320
MC1G120M5 | КОНТАКТОР MC1G 3P 120A 2НО+2НЗ 220V 50ГЦ | 39480
MC1G120Q5 | КОНТАКТОР MC1G 3P 120A 2НО+2НЗ 380V 50ГЦ | 39480
MC1G120URE | КОНТАКТОР MC1G 3P 120A 2НО+2НЗ AC/DC 250-500V 50/60ГЦ | 51360
MC1G160EHE | КОНТАКТОР MC1G 3P 160A 2НО+2НЗ AC/DC 48-130V 50/60ГЦ | 48780
MC1G160F5 | КОНТАКТОР MC1G 3P 160A 2НО+2НЗ 110V 50ГЦ | 40560
MC1G160KUE | КОНТАКТОР MC1G 3P 160A 2НО+2НЗ AC/DC 100-250V 50/60ГЦ | 49320
MC1G160M5 | КОНТАКТОР MC1G 3P 160A 2НО+2НЗ 220V 50ГЦ | 39420
MC1G160Q5 | КОНТАКТОР MC1G 3P 160A 2НО+2НЗ 380V 50ГЦ | 39480
MC1G160URE | КОНТАКТОР MC1G 3P 160A 2НО+2НЗ AC/DC 250-500V 50/60ГЦ | 48420
MC1G185EHE | КОНТАКТОР MC1G 3P 185A 2НО+2НЗ AC/DC 48-130V 50/60ГЦ | 47700
MC1G185F5 | КОНТАКТОР MC1G 3P 185A 2НО+2НЗ 110V 50ГЦ | 41640
MC1G185KUE | КОНТАКТОР MC1G 3P 185A 2НО+2НЗ AC/DC 100-250V 50/60ГЦ | 51060
MC1G185M5 | КОНТАКТОР MC1G 3P 185A 2НО+2НЗ 220V 50ГЦ | 41040
MC1G185Q5 | КОНТАКТОР MC1G 3P 185A 2НО+2НЗ 380V 50ГЦ | 41040
MC1G185URE | КОНТАКТОР MC1G 3P 185A 2НО+2НЗ AC/DC 250-500V 50/60ГЦ | 50160
MC1G225EHE | КОНТАКТОР MC1G 3P 225A 2НО+2НЗ AC/DC 48-130V 50/60ГЦ | 47700
MC1G225F5 | КОНТАКТОР MC1G 3P 225A 2НО+2НЗ 110V 50ГЦ | 41640
MC1G225KUE | КОНТАКТОР MC1G 3P 225A 2НО+2НЗ AC/DC 100-250V 50/60ГЦ | 51060
MC1G225M5 | КОНТАКТОР MC1G 3P 225A 2НО+2НЗ 220V 50ГЦ | 41040
MC1G225Q5 | КОНТАКТОР MC1G 3P 225A 2НО+2НЗ 380V 50ГЦ | 41040
MC1G225URE | КОНТАКТОР MC1G 3P 225A 2НО+2НЗ AC/DC 250-500V 50/60ГЦ | 50160
MC1G265EHE | КОНТАКТОР MC1G 3P 265A 2НО+2НЗ AC/DC 48-130V 50/60ГЦ | 102540
MC1G265KUE | КОНТАКТОР MC1G 3P 265A 2НО+2НЗ AC/DC 100-250V 50/60ГЦ | 97680
MC1G265URE | КОНТАКТОР MC1G 3P 265A 2НО+2НЗ AC/DC 250-500V 50/60ГЦ | 110760
MC1G330EHE | КОНТАКТОР MC1G 3P 330A 2НО+2НЗ AC/DC 48-130V 50/60ГЦ | 115380
MC1G330KUE | КОНТАКТОР MC1G 3P 330A 2НО+2НЗ AC/DC 100-250V 50/60ГЦ | 106080
MC1G330URE | КОНТАКТОР MC1G 3P 330A 2НО+2НЗ AC/DC 250-500V 50/60ГЦ | 123600
MC1G400EHE | КОНТАКТОР MC1G 3P 400A 2НО+2НЗ AC/DC 48-130V 50/60ГЦ | 115380
MC1G400KUE | КОНТАКТОР MC1G 3P 400A 2НО+2НЗ AC/DC 100-250V 50/60ГЦ | 106080
MC1G400URE | КОНТАКТОР MC1G 3P 400A 2НО+2НЗ AC/DC 250-500V 50/60ГЦ | 123600
MC1G500EHE | КОНТАКТОР MC1G 3P 500A 2НО+2НЗ AC/DC 48-130V 50/60ГЦ | 157200
MC1G500KUE | КОНТАКТОР MC1G 3P 500A 2НО+2НЗ AC/DC 100-250V 50/60ГЦ | 148800
MC1G500URE | КОНТАКТОР MC1G 3P 500A 2НО+2НЗ AC/DC 250-500V 50/60ГЦ | 165600
MC1G630EHE | КОНТАКТОР MC1G 3P 630A 2НО+2НЗ AC/DC 48-130V 50/60ГЦ | 157200
MC1G630KUE | КОНТАКТОР MC1G 3P 630A 2НО+2НЗ AC/DC 100-250V 50/60ГЦ | 148800
MC1G630URE | КОНТАКТОР MC1G 3P 630A 2НО+2НЗ AC/DC 250-500V 50/60ГЦ | 165600
MA2KN04B7 | ПРОМЕЖУТОЧНОЕ РЕЛЕ MA2K 4НЗ AC24V 50/60Hz | 5992.8
MA2KN04C7 | ПРОМЕЖУТОЧНОЕ РЕЛЕ MA2K 4НЗ AC36V 50/60Hz | 7080
MA2KN04E7 | ПРОМЕЖУТОЧНОЕ РЕЛЕ MA2K 4НЗ AC48V 50/60Hz | 5940
MA2KN04F7 | ПРОМЕЖУТОЧНОЕ РЕЛЕ MA2K 4НЗ AC110V 50/60Hz | 5814.6
MA2KN04FC7 | ПРОМЕЖУТОЧНОЕ РЕЛЕ MA2K 4НЗ AC127V 50/60Hz | 9042
MA2KN04M7 | ПРОМЕЖУТОЧНОЕ РЕЛЕ MA2K 4НЗ AC220V 50/60Hz | 5676
MA2KN04P7 | ПРОМЕЖУТОЧНОЕ РЕЛЕ MA2K 4НЗ AC230V 50/60Hz | 5676
MA2KN04Q7 | ПРОМЕЖУТОЧНОЕ РЕЛЕ MA2K 4НЗ AC380V 50/60Hz | 5992.8
MA2KN04V7 | ПРОМЕЖУТОЧНОЕ РЕЛЕ MA2K 4НЗ AC400V 50/60Hz | 6237
MA2KN22B7 | ПРОМЕЖУТОЧНОЕ РЕЛЕ MA2K 2НО+2НЗ AC24V 50/60Hz | 5992.8
MA2KN22C7 | ПРОМЕЖУТОЧНОЕ РЕЛЕ MA2K 2НО+2НЗ AC36V 50/60Hz | 7080
MA2KN22E7 | ПРОМЕЖУТОЧНОЕ РЕЛЕ MA2K 2НО+2НЗ AC48V 50/60Hz | 5940
MA2KN22F7 | ПРОМЕЖУТОЧНОЕ РЕЛЕ MA2K 2НО+2НЗ AC110V 50/60Hz | 5814.6
MA2KN22FC7 | ПРОМЕЖУТОЧНОЕ РЕЛЕ MA2K 2НО+2НЗ AC127V 50/60Hz | 9042
MA2KN22M7 | ПРОМЕЖУТОЧНОЕ РЕЛЕ MA2K 2НО+2НЗ AC220V 50/60Hz | 5676
MA2KN22P7 | ПРОМЕЖУТОЧНОЕ РЕЛЕ MA2K 2НО+2НЗ AC230V 50/60Hz | 5676
MA2KN22Q7 | ПРОМЕЖУТОЧНОЕ РЕЛЕ MA2K 2НО+2НЗ AC380V 50/60Hz | 5992.8
MA2KN22V7 | ПРОМЕЖУТОЧНОЕ РЕЛЕ MA2K 2НО+2НЗ AC400V 50/60Hz | 6237
MA2KN31B7 | ПРОМЕЖУТОЧНОЕ РЕЛЕ MA2K 3НО+1НЗ AC24V 50/60Hz | 5992.8
MA2KN31C7 | ПРОМЕЖУТОЧНОЕ РЕЛЕ MA2K 3НО+1НЗ AC36V 50/60Hz | 7080
MA2KN31E7 | ПРОМЕЖУТОЧНОЕ РЕЛЕ MA2K 3НО+1НЗ AC48V 50/60Hz | 5940
MA2KN31F7 | ПРОМЕЖУТОЧНОЕ РЕЛЕ MA2K 3НО+1НЗ AC110V 50/60Hz | 5814.6
MA2KN31FC7 | ПРОМЕЖУТОЧНОЕ РЕЛЕ MA2K 3НО+1НЗ AC127V 50/60Hz | 9042
MA2KN31M7 | ПРОМЕЖУТОЧНОЕ РЕЛЕ MA2K 3НО+1НЗ AC220V 50/60Hz | 5676
MA2KN31P7 | ПРОМЕЖУТОЧНОЕ РЕЛЕ MA2K 3НО+1НЗ AC230V 50/60Hz | 5676
MA2KN31Q7 | ПРОМЕЖУТОЧНОЕ РЕЛЕ MA2K 3НО+1НЗ AC380V 50/60Hz | 5992.8
MA2KN31V7 | ПРОМЕЖУТОЧНОЕ РЕЛЕ MA2K 3НО+1НЗ AC400V 50/60Hz | 6237
MA2KN40B7 | ПРОМЕЖУТОЧНОЕ РЕЛЕ MA2K 4НО AC24V 50/60Hz | 5992.8
MA2KN40C7 | ПРОМЕЖУТОЧНОЕ РЕЛЕ MA2K 4НО AC36V 50/60Hz | 7080
MA2KN40E7 | ПРОМЕЖУТОЧНОЕ РЕЛЕ MA2K 4НО AC48V 50/60Hz | 5940
MA2KN40F7 | ПРОМЕЖУТОЧНОЕ РЕЛЕ MA2K 4НО AC110V 50/60Hz | 5814.6
MA2KN40FC7 | ПРОМЕЖУТОЧНОЕ РЕЛЕ MA2K 4НО AC127V 50/60Hz | 9042
MA2KN40M7 | ПРОМЕЖУТОЧНОЕ РЕЛЕ MA2K 4НО AC220V 50/60Hz | 5676
MA2KN40P7 | ПРОМЕЖУТОЧНОЕ РЕЛЕ MA2K 4НО AC230V 50/60Hz | 5676
MA2KN40Q7 | ПРОМЕЖУТОЧНОЕ РЕЛЕ MA2K 4НО AC380V 50/60Hz | 5992.8
MA2KN40V7 | ПРОМЕЖУТОЧНОЕ РЕЛЕ MA2K 4НО AC400V 50/60Hz | 6237
MA3KN04BD | ПРОМЕЖУТОЧНОЕ РЕЛЕ MA3K 4НЗ DC24V | 7680
MA3KN04CD | ПРОМЕЖУТОЧНОЕ РЕЛЕ MA3K 4НЗ DC36V | 8520
MA3KN04ED | ПРОМЕЖУТОЧНОЕ РЕЛЕ MA3K 4НЗ DC48V | 8520
MA3KN04FD | ПРОМЕЖУТОЧНОЕ РЕЛЕ MA3K 4НЗ DC110V | 7680
MA3KN04GD | ПРОМЕЖУТОЧНОЕ РЕЛЕ MA3K 4НЗ DC125V | 8520
MA3KN04JD | ПРОМЕЖУТОЧНОЕ РЕЛЕ MA3K 4НЗ DC12V | 8520
MA3KN04MD | ПРОМЕЖУТОЧНОЕ РЕЛЕ MA3K 4НЗ DC220V | 7680
MA3KN04MUD | ПРОМЕЖУТОЧНОЕ РЕЛЕ MA3K 4НЗ DC240V | 8040
MA3KN22BD | ПРОМЕЖУТОЧНОЕ РЕЛЕ MA3K 2НО+2НЗ DC24V | 7680
MA3KN22CD | ПРОМЕЖУТОЧНОЕ РЕЛЕ MA3K 2НО+2НЗ DC36V | 8520
MA3KN22ED | ПРОМЕЖУТОЧНОЕ РЕЛЕ MA3K 2НО+2НЗ DC48V | 8520
MA3KN22FD | ПРОМЕЖУТОЧНОЕ РЕЛЕ MA3K 2НО+2НЗ DC110V | 7680
MA3KN22GD | ПРОМЕЖУТОЧНОЕ РЕЛЕ MA3K 2НО+2НЗ DC125V | 8520
MA3KN22JD | ПРОМЕЖУТОЧНОЕ РЕЛЕ MA3K 2НО+2НЗ DC12V | 8520
MA3KN22MD | ПРОМЕЖУТОЧНОЕ РЕЛЕ MA3K 2НО+2НЗ DC220V | 7680
MA3KN22MUD | ПРОМЕЖУТОЧНОЕ РЕЛЕ MA3K 2НО+2НЗ DC240V | 8040
MA3KN31BD | ПРОМЕЖУТОЧНОЕ РЕЛЕ MA3K 3НО+1НЗ DC24V | 7680
MA3KN31CD | ПРОМЕЖУТОЧНОЕ РЕЛЕ MA3K 3НО+1НЗ DC36V | 8520
MA3KN31ED | ПРОМЕЖУТОЧНОЕ РЕЛЕ MA3K 3НО+1НЗ DC48V | 8520
MA3KN31FD | ПРОМЕЖУТОЧНОЕ РЕЛЕ MA3K 3НО+1НЗ DC110V | 7680
MA3KN31GD | ПРОМЕЖУТОЧНОЕ РЕЛЕ MA3K 3НО+1НЗ DC125V | 8520
MA3KN31JD | ПРОМЕЖУТОЧНОЕ РЕЛЕ MA3K 3НО+1НЗ DC12V | 8520
MA3KN31MD | ПРОМЕЖУТОЧНОЕ РЕЛЕ MA3K 3НО+1НЗ DC220V | 7680
MA3KN31MUD | ПРОМЕЖУТОЧНОЕ РЕЛЕ MA3K 3НО+1НЗ DC240V | 8040
MA3KN40BD | ПРОМЕЖУТОЧНОЕ РЕЛЕ MA3K 4НО DC24V | 7680
MA3KN40CD | ПРОМЕЖУТОЧНОЕ РЕЛЕ MA3K 4НО DC36V | 8520
MA3KN40ED | ПРОМЕЖУТОЧНОЕ РЕЛЕ MA3K 4НО DC48V | 8520
MA3KN40FD | ПРОМЕЖУТОЧНОЕ РЕЛЕ MA3K 4НО DC110V | 7680
MA3KN40GD | ПРОМЕЖУТОЧНОЕ РЕЛЕ MA3K 4НО DC125V | 8520
MA3KN40JD | ПРОМЕЖУТОЧНОЕ РЕЛЕ MA3K 4НО DC12V | 8520
MA3KN40MD | ПРОМЕЖУТОЧНОЕ РЕЛЕ MA3K 4НО DC220V | 7680
MA3KN40MUD | ПРОМЕЖУТОЧНОЕ РЕЛЕ MA3K 4НО DC240V | 8040
MC1K06004B7 | КОНТАКТОР MC1K 4P(4НО) 6A AC24V 50/60Hz | 6960
MC1K06004C7 | КОНТАКТОР MC1K 4P(4НО) 6A AC36V 50/60Hz | 9240
MC1K06004E7 | КОНТАКТОР MC1K 4P(4НО) 6A AC48V 50/60Hz | 8280
MC1K06004F7 | КОНТАКТОР MC1K 4P(4НО) 6A AC110V 50/60Hz | 7080
MC1K06004FC7 | КОНТАКТОР MC1K 4P(4НО) 6A AC127V 50/60Hz | 8280
MC1K06004M7 | КОНТАКТОР MC1K 4P(4НО) 6A AC220V 50/60Hz | 6840
MC1K06004P7 | КОНТАКТОР MC1K 4P(4НО) 6A AC230V 50/60Hz | 8280
MC1K06004Q7 | КОНТАКТОР MC1K 4P(4НО) 6A AC380V 50/60Hz | 7080
MC1K06004V7 | КОНТАКТОР MC1K 4P(4НО) 6A AC400V 50/60Hz | 8520
MC1K06008B7 | КОНТАКТОР MC1K 4P(2НО+2НЗ) 6A AC24V 50/60Hz | 6960
MC1K06008C7 | КОНТАКТОР MC1K 4P(2НО+2НЗ) 6A AC36V 50/60Hz | 9240
MC1K06008E7 | КОНТАКТОР MC1K 4P(2НО+2НЗ) 6A AC48V 50/60Hz | 8280
MC1K06008F7 | КОНТАКТОР MC1K 4P(2НО+2НЗ) 6A AC110V 50/60Hz | 7080
MC1K06008FC7 | КОНТАКТОР MC1K 4P(2НО+2НЗ) 6A AC127V 50/60Hz | 8280
MC1K06008M7 | КОНТАКТОР MC1K 4P(2НО+2НЗ) 6A AC220V 50/60Hz | 6840
MC1K06008P7 | КОНТАКТОР MC1K 4P(2НО+2НЗ) 6A AC230V 50/60Hz | 8280
MC1K06008Q7 | КОНТАКТОР MC1K 4P(2НО+2НЗ) 6A AC380V 50/60Hz | 7080
MC1K06008V7 | КОНТАКТОР MC1K 4P(2НО+2НЗ) 6A AC400V 50/60Hz | 8520
MC1K0601B7 | КОНТАКТОР MC1K 6A 1НЗ AC24V 50/60Hz | 5880
MC1K0601C7 | КОНТАКТОР MC1K 6A 1НЗ AC36V 50/60Hz | 7680
MC1K0601E7 | КОНТАКТОР MC1K 6A 1НЗ AC48V 50/60Hz | 6840
MC1K0601F7 | КОНТАКТОР MC1K 6A 1НЗ AC110V 50/60Hz | 5880
MC1K0601FC7 | КОНТАКТОР MC1K 6A 1НЗ AC127V 50/60Hz | 6840
MC1K0601M7 | КОНТАКТОР MC1K 6A 1НЗ AC220V 50/60Hz | 5640
MC1K0601P7 | КОНТАКТОР MC1K 6A 1НЗ AC230V 50/60Hz | 6840
MC1K0601Q7 | КОНТАКТОР MC1K 6A 1НЗ AC380V 50/60Hz | 5880
MC1K0601V7 | КОНТАКТОР MC1K 6A 1НЗ AC400V 50/60Hz | 7080
MC1K0610B7 | КОНТАКТОР MC1K 6A 1НО AC24V 50/60Hz | 5880
MC1K0610C7 | КОНТАКТОР MC1K 6A 1НО AC36V 50/60Hz | 7680
MC1K0610E7 | КОНТАКТОР MC1K 6A 1НО AC48V 50/60Hz | 6840
MC1K0610F7 | КОНТАКТОР MC1K 6A 1НО AC110V 50/60Hz | 5880
MC1K0610FC7 | КОНТАКТОР MC1K 6A 1НО AC127V 50/60Hz | 6840
MC1K0610M7 | КОНТАКТОР MC1K 6A 1НО AC220V 50/60Hz | 5640
MC1K0610P7 | КОНТАКТОР MC1K 6A 1НО AC230V 50/60Hz | 6840
MC1K0610Q7 | КОНТАКТОР MC1K 6A 1НО AC380V 50/60Hz | 5880
MC1K0610V7 | КОНТАКТОР MC1K 6A 1НО AC400V 50/60Hz | 7080
MC1K09004B7 | КОНТАКТОР MC1K 4P(4НО) 9A AC24V 50/60Hz | 6960
MC1K09004C7 | КОНТАКТОР MC1K 4P(4НО) 9A AC36V 50/60Hz | 9240
MC1K09004E7 | КОНТАКТОР MC1K 4P(4НО) 9A AC48V 50/60Hz | 8280
MC1K09004F7 | КОНТАКТОР MC1K 4P(4НО) 9A AC110V 50/60Hz | 7080
MC1K09004FC7 | КОНТАКТОР MC1K 4P(4НО) 9A AC127V 50/60Hz | 8280
MC1K09004M7 | КОНТАКТОР MC1K 4P(4НО) 9A AC220V 50/60Hz | 6840
MC1K09004P7 | КОНТАКТОР MC1K 4P(4НО) 9A AC230V 50/60Hz | 8280
MC1K09004Q7 | КОНТАКТОР MC1K 4P(4НО) 9A AC380V 50/60Hz | 7080
MC1K09004V7 | КОНТАКТОР MC1K 4P(4НО) 9A AC400V 50/60Hz | 8520
MC1K09008B7 | КОНТАКТОР MC1K 4P(2НО+2НЗ) 9A AC24V 50/60Hz | 6960
MC1K09008C7 | КОНТАКТОР MC1K 4P(2НО+2НЗ) 9A AC36V 50/60Hz | 9240
MC1K09008E7 | КОНТАКТОР MC1K 4P(2НО+2НЗ) 9A AC48V 50/60Hz | 8280
MC1K09008F7 | КОНТАКТОР MC1K 4P(2НО+2НЗ) 9A AC110V 50/60Hz | 7080
MC1K09008FC7 | КОНТАКТОР MC1K 4P(2НО+2НЗ) 9A AC127V 50/60Hz | 8280
MC1K09008M7 | КОНТАКТОР MC1K 4P(2НО+2НЗ) 9A AC220V 50/60Hz | 6840
MC1K09008P7 | КОНТАКТОР MC1K 4P(2НО+2НЗ) 9A AC230V 50/60Hz | 8280
MC1K09008Q7 | КОНТАКТОР MC1K 4P(2НО+2НЗ) 9A AC380V 50/60Hz | 7080
MC1K09008V7 | КОНТАКТОР MC1K 4P(2НО+2НЗ) 9A AC400V 50/60Hz | 8520
MC1K0901B7 | КОНТАКТОР MC1K 9A 1НЗ AC24V 50/60Hz | 5880
MC1K0901C7 | КОНТАКТОР MC1K 9A 1НЗ AC36V 50/60Hz | 7680
MC1K0901E7 | КОНТАКТОР MC1K 9A 1НЗ AC48V 50/60Hz | 6840
MC1K0901F7 | КОНТАКТОР MC1K 9A 1НЗ AC110V 50/60Hz | 5880
MC1K0901FC7 | КОНТАКТОР MC1K 9A 1НЗ AC127V 50/60Hz | 6840
MC1K0901M7 | КОНТАКТОР MC1K 9A 1НЗ AC220V 50/60Hz | 5640
MC1K0901P7 | КОНТАКТОР MC1K 9A 1НЗ AC230V 50/60Hz | 6840
MC1K0901Q7 | КОНТАКТОР MC1K 9A 1НЗ AC380V 50/60Hz | 5880
MC1K0901V7 | КОНТАКТОР MC1K 9A 1НЗ AC400V 50/60Hz | 7080
MC1K0910B7 | КОНТАКТОР MC1K 9A 1НО AC24V 50/60Hz | 5880
MC1K0910C7 | КОНТАКТОР MC1K 9A 1НО AC36V 50/60Hz | 7680
MC1K0910E7 | КОНТАКТОР MC1K 9A 1НО AC48V 50/60Hz | 6840
MC1K0910F7 | КОНТАКТОР MC1K 9A 1НО AC110V 50/60Hz | 5880
MC1K0910FC7 | КОНТАКТОР MC1K 9A 1НО AC127V 50/60Hz | 6840
MC1K0910M7 | КОНТАКТОР MC1K 9A 1НО AC220V 50/60Hz | 5640
MC1K0910P7 | КОНТАКТОР MC1K 9A 1НО AC230V 50/60Hz | 6840
MC1K0910Q7 | КОНТАКТОР MC1K 9A 1НО AC380V 50/60Hz | 5880
MC1K0910V7 | КОНТАКТОР MC1K 9A 1НО AC400V 50/60Hz | 7080
MC1K12004B7 | КОНТАКТОР MC1K 4P(4НО) 12A AC24V 50/60Hz | 6960
MC1K12004C7 | КОНТАКТОР MC1K 4P(4НО) 12A AC36V 50/60Hz | 9240
MC1K12004E7 | КОНТАКТОР MC1K 4P(4НО) 12A AC48V 50/60Hz | 8280
MC1K12004F7 | КОНТАКТОР MC1K 4P(4НО) 12A AC110V 50/60Hz | 7080
MC1K12004FC7 | КОНТАКТОР MC1K 4P(4НО) 12A AC127V 50/60Hz | 8280
MC1K12004M7 | КОНТАКТОР MC1K 4P(4НО) 12A AC220V 50/60Hz | 6840
MC1K12004P7 | КОНТАКТОР MC1K 4P(4НО) 12A AC230V 50/60Hz | 8280
MC1K12004Q7 | КОНТАКТОР MC1K 4P(4НО) 12A AC380V 50/60Hz | 7080
MC1K12004V7 | КОНТАКТОР MC1K 4P(4НО) 12A AC400V 50/60Hz | 8520
MC1K12008B7 | КОНТАКТОР MC1K 4P(2НО+2НЗ) 12A AC24V 50/60Hz | 6960
MC1K12008C7 | КОНТАКТОР MC1K 4P(2НО+2НЗ) 12A AC36V 50/60Hz | 9240
MC1K12008E7 | КОНТАКТОР MC1K 4P(2НО+2НЗ) 12A AC48V 50/60Hz | 8280
MC1K12008F7 | КОНТАКТОР MC1K 4P(2НО+2НЗ) 12A AC110V 50/60Hz | 7080
MC1K12008FC7 | КОНТАКТОР MC1K 4P(2НО+2НЗ) 12A AC127V 50/60Hz | 8280
MC1K12008M7 | КОНТАКТОР MC1K 4P(2НО+2НЗ) 12A AC220V 50/60Hz | 6840
MC1K12008P7 | КОНТАКТОР MC1K 4P(2НО+2НЗ) 12A AC230V 50/60Hz | 8280
MC1K12008Q7 | КОНТАКТОР MC1K 4P(2НО+2НЗ) 12A AC380V 50/60Hz | 7080
MC1K12008V7 | КОНТАКТОР MC1K 4P(2НО+2НЗ) 12A AC400V 50/60Hz | 8520
MC1K1201B7 | КОНТАКТОР MC1K 12A 1НЗ AC24V 50/60Hz | 5880
MC1K1201C7 | КОНТАКТОР MC1K 12A 1НЗ AC36V 50/60Hz | 7680
MC1K1201E7 | КОНТАКТОР MC1K 12A 1НЗ AC48V 50/60Hz | 6840
MC1K1201F7 | КОНТАКТОР MC1K 12A 1НЗ AC110V 50/60Hz | 5880
MC1K1201FC7 | КОНТАКТОР MC1K 12A 1НЗ AC127V 50/60Hz | 6840
MC1K1201M7 | КОНТАКТОР MC1K 12A 1НЗ AC220V 50/60Hz | 5640
MC1K1201P7 | КОНТАКТОР MC1K 12A 1НЗ AC230V 50/60Hz | 6840
MC1K1201Q7 | КОНТАКТОР MC1K 12A 1НЗ AC380V 50/60Hz | 5880
MC1K1201V7 | КОНТАКТОР MC1K 12A 1НЗ AC400V 50/60Hz | 7080
MC1K1210B7 | КОНТАКТОР MC1K 12A 1НО AC24V 50/60Hz | 5880
MC1K1210C7 | КОНТАКТОР MC1K 12A 1НО AC36V 50/60Hz | 7680
MC1K1210E7 | КОНТАКТОР MC1K 12A 1НО AC48V 50/60Hz | 6840
MC1K1210F7 | КОНТАКТОР MC1K 12A 1НО AC110V 50/60Hz | 5880
MC1K1210FC7 | КОНТАКТОР MC1K 12A 1НО AC127V 50/60Hz | 6840
MC1K1210M7 | КОНТАКТОР MC1K 12A 1НО AC220V 50/60Hz | 5640
MC1K1210P7 | КОНТАКТОР MC1K 12A 1НО AC230V 50/60Hz | 6840
MC1K1210Q7 | КОНТАКТОР MC1K 12A 1НО AC380V 50/60Hz | 5880
MC1K1210V7 | КОНТАКТОР MC1K 12A 1НО AC400V 50/60Hz | 7080
MC1K16004B7 | КОНТАКТОР MC1K 4P(4НО) 16A AC24V 50/60Hz | 6960
MC1K16004C7 | КОНТАКТОР MC1K 4P(4НО) 16A AC36V 50/60Hz | 9240
MC1K16004E7 | КОНТАКТОР MC1K 4P(4НО) 16A AC48V 50/60Hz | 8280
MC1K16004F7 | КОНТАКТОР MC1K 4P(4НО) 16A AC110V 50/60Hz | 7080
MC1K16004FC7 | КОНТАКТОР MC1K 4P(4НО) 16A AC127V 50/60Hz | 8280
MC1K16004M7 | КОНТАКТОР MC1K 4P(4НО) 16A AC220V 50/60Hz | 6840
MC1K16004P7 | КОНТАКТОР MC1K 4P(4НО) 16A AC230V 50/60Hz | 8280
MC1K16004Q7 | КОНТАКТОР MC1K 4P(4НО) 16A AC380V 50/60Hz | 7080
MC1K16004V7 | КОНТАКТОР MC1K 4P(4НО) 16A AC400V 50/60Hz | 8520
MC1K16008B7 | КОНТАКТОР MC1K 4P(2НО+2НЗ) 16A AC24V 50/60Hz | 6960
MC1K16008C7 | КОНТАКТОР MC1K 4P(2НО+2НЗ) 16A AC36V 50/60Hz | 9240
MC1K16008E7 | КОНТАКТОР MC1K 4P(2НО+2НЗ) 16A AC48V 50/60Hz | 8280
MC1K16008F7 | КОНТАКТОР MC1K 4P(2НО+2НЗ) 16A AC110V 50/60Hz | 7080
MC1K16008FC7 | КОНТАКТОР MC1K 4P(2НО+2НЗ) 16A AC127V 50/60Hz | 8280
MC1K16008M7 | КОНТАКТОР MC1K 4P(2НО+2НЗ) 16A AC220V 50/60Hz | 6840
MC1K16008P7 | КОНТАКТОР MC1K 4P(2НО+2НЗ) 16A AC230V 50/60Hz | 8280
MC1K16008Q7 | КОНТАКТОР MC1K 4P(2НО+2НЗ) 16A AC380V 50/60Hz | 7080
MC1K16008V7 | КОНТАКТОР MC1K 4P(2НО+2НЗ) 16A AC400V 50/60Hz | 8520
MC1K1601B7 | КОНТАКТОР MC1K 16A 1НЗ AC24V 50/60Hz | 5880
MC1K1601C7 | КОНТАКТОР MC1K 16A 1НЗ AC36V 50/60Hz | 7680
MC1K1601E7 | КОНТАКТОР MC1K 16A 1НЗ AC48V 50/60Hz | 6840
MC1K1601F7 | КОНТАКТОР MC1K 16A 1НЗ AC110V 50/60Hz | 5880
MC1K1601FC7 | КОНТАКТОР MC1K 16A 1НЗ AC127V 50/60Hz | 6840
MC1K1601M7 | КОНТАКТОР MC1K 16A 1НЗ AC220V 50/60Hz | 5640
MC1K1601P7 | КОНТАКТОР MC1K 16A 1НЗ AC230V 50/60Hz | 6840
MC1K1601Q7 | КОНТАКТОР MC1K 16A 1НЗ AC380V 50/60Hz | 5880
MC1K1601V7 | КОНТАКТОР MC1K 16A 1НЗ AC400V 50/60Hz | 7080
MC1K1610B7 | КОНТАКТОР MC1K 16A 1НО AC24V 50/60Hz | 5880
MC1K1610C7 | КОНТАКТОР MC1K 16A 1НО AC36V 50/60Hz | 7680
MC1K1610E7 | КОНТАКТОР MC1K 16A 1НО AC48V 50/60Hz | 6840
MC1K1610F7 | КОНТАКТОР MC1K 16A 1НО AC110V 50/60Hz | 5880
MC1K1610FC7 | КОНТАКТОР MC1K 16A 1НО AC127V 50/60Hz | 6840
MC1K1610M7 | КОНТАКТОР MC1K 16A 1НО AC220V 50/60Hz | 5640
MC1K1610P7 | КОНТАКТОР MC1K 16A 1НО AC230V 50/60Hz | 6840
MC1K1610Q7 | КОНТАКТОР MC1K 16A 1НО AC380V 50/60Hz | 5880
MC1K1610V7 | КОНТАКТОР MC1K 16A 1НО AC400V 50/60Hz | 7080
MC2K0601B7 | РЕВЕРСИВНЫЙ КОНТАКТОР MC2K 6A 1НЗ AC24V 50/60Hz | 17040
MC2K0601C7 | РЕВЕРСИВНЫЙ КОНТАКТОР MC2K 6A 1НЗ AC36V 50/60Hz | 20880
MC2K0601E7 | РЕВЕРСИВНЫЙ КОНТАКТОР MC2K 6A 1НЗ AC48V 50/60Hz | 18240
MC2K0601F7 | РЕВЕРСИВНЫЙ КОНТАКТОР MC2K 6A 1НЗ AC110V 50/60Hz | 17040
MC2K0601FC7 | РЕВЕРСИВНЫЙ КОНТАКТОР MC2K 6A 1НЗ AC127V 50/60Hz | 18480
MC2K0601M7 | РЕВЕРСИВНЫЙ КОНТАКТОР MC2K 6A 1НЗ AC220V 50/60Hz | 16440
MC2K0601P7 | РЕВЕРСИВНЫЙ КОНТАКТОР MC2K 6A 1НЗ AC230V 50/60Hz | 18960
MC2K0601Q7 | РЕВЕРСИВНЫЙ КОНТАКТОР MC2K 6A 1НЗ AC380V 50/60Hz | 17040
MC2K0601V7 | РЕВЕРСИВНЫЙ КОНТАКТОР MC2K 6A 1НЗ AC400V 50/60Hz | 18960
MC2K0610B7 | РЕВЕРСИВНЫЙ КОНТАКТОР MC2K 6A 1НО AC24V 50/60Hz | 17040
MC2K0610C7 | РЕВЕРСИВНЫЙ КОНТАКТОР MC2K 6A 1НО AC36V 50/60Hz | 20880
MC2K0610E7 | РЕВЕРСИВНЫЙ КОНТАКТОР MC2K 6A 1НО AC48V 50/60Hz | 18240
MC2K0610F7 | РЕВЕРСИВНЫЙ КОНТАКТОР MC2K 6A 1НО AC110V 50/60Hz | 17040
MC2K0610FC7 | РЕВЕРСИВНЫЙ КОНТАКТОР MC2K 6A 1НО AC127V 50/60Hz | 18480
MC2K0610M7 | РЕВЕРСИВНЫЙ КОНТАКТОР MC2K 6A 1НО AC220V 50/60Hz | 16440
MC2K0610P7 | РЕВЕРСИВНЫЙ КОНТАКТОР MC2K 6A 1НО AC230V 50/60Hz | 18960
MC2K0610Q7 | РЕВЕРСИВНЫЙ КОНТАКТОР MC2K 6A 1НО AC380V 50/60Hz | 17040
MC2K0610V7 | РЕВЕРСИВНЫЙ КОНТАКТОР MC2K 6A 1НО AC400V 50/60Hz | 18960
MC2K0901B7 | РЕВЕРСИВНЫЙ КОНТАКТОР MC2K 9A 1НЗ AC24V 50/60Hz | 17040
MC2K0901C7 | РЕВЕРСИВНЫЙ КОНТАКТОР MC2K 9A 1НЗ AC36V 50/60Hz | 20880
MC2K0901E7 | РЕВЕРСИВНЫЙ КОНТАКТОР MC2K 9A 1НЗ AC48V 50/60Hz | 18240
MC2K0901F7 | РЕВЕРСИВНЫЙ КОНТАКТОР MC2K 9A 1НЗ AC110V 50/60Hz | 17040
MC2K0901FC7 | РЕВЕРСИВНЫЙ КОНТАКТОР MC2K 9A 1НЗ AC127V 50/60Hz | 18480
MC2K0901M7 | РЕВЕРСИВНЫЙ КОНТАКТОР MC2K 9A 1НЗ AC220V 50/60Hz | 16440
MC2K0901P7 | РЕВЕРСИВНЫЙ КОНТАКТОР MC2K 9A 1НЗ AC230V 50/60Hz | 18960
MC2K0901Q7 | РЕВЕРСИВНЫЙ КОНТАКТОР MC2K 9A 1НЗ AC380V 50/60Hz | 17040
MC2K0901V7 | РЕВЕРСИВНЫЙ КОНТАКТОР MC2K 9A 1НЗ AC400V 50/60Hz | 18960
MC2K0910B7 | РЕВЕРСИВНЫЙ КОНТАКТОР MC2K 9A 1НО AC24V 50/60Hz | 17040
MC2K0910C7 | РЕВЕРСИВНЫЙ КОНТАКТОР MC2K 9A 1НО AC36V 50/60Hz | 20880
MC2K0910E7 | РЕВЕРСИВНЫЙ КОНТАКТОР MC2K 9A 1НО AC48V 50/60Hz | 18240
MC2K0910F7 | РЕВЕРСИВНЫЙ КОНТАКТОР MC2K 9A 1НО AC110V 50/60Hz | 17040
MC2K0910FC7 | РЕВЕРСИВНЫЙ КОНТАКТОР MC2K 9A 1НО AC127V 50/60Hz | 18480
MC2K0910M7 | РЕВЕРСИВНЫЙ КОНТАКТОР MC2K 9A 1НО AC220V 50/60Hz | 16440
MC2K0910P7 | РЕВЕРСИВНЫЙ КОНТАКТОР MC2K 9A 1НО AC230V 50/60Hz | 18960
MC2K0910Q7 | РЕВЕРСИВНЫЙ КОНТАКТОР MC2K 9A 1НО AC380V 50/60Hz | 17040
MC2K0910V7 | РЕВЕРСИВНЫЙ КОНТАКТОР MC2K 9A 1НО AC400V 50/60Hz | 18960
MC2K1201B7 | РЕВЕРСИВНЫЙ КОНТАКТОР MC2K 12A 1НЗ AC24V 50/60Hz | 17040
MC2K1201C7 | РЕВЕРСИВНЫЙ КОНТАКТОР MC2K 12A 1НЗ AC36V 50/60Hz | 20880
MC2K1201E7 | РЕВЕРСИВНЫЙ КОНТАКТОР MC2K 12A 1НЗ AC48V 50/60Hz | 18240
MC2K1201F7 | РЕВЕРСИВНЫЙ КОНТАКТОР MC2K 12A 1НЗ AC110V 50/60Hz | 17040
MC2K1201FC7 | РЕВЕРСИВНЫЙ КОНТАКТОР MC2K 12A 1НЗ AC127V 50/60Hz | 18480
MC2K1201M7 | РЕВЕРСИВНЫЙ КОНТАКТОР MC2K 12A 1НЗ AC220V 50/60Hz | 16440
MC2K1201P7 | РЕВЕРСИВНЫЙ КОНТАКТОР MC2K 12A 1НЗ AC230V 50/60Hz | 18960
MC2K1201Q7 | РЕВЕРСИВНЫЙ КОНТАКТОР MC2K 12A 1НЗ AC380V 50/60Hz | 17040
MC2K1201V7 | РЕВЕРСИВНЫЙ КОНТАКТОР MC2K 12A 1НЗ AC400V 50/60Hz | 18960
MC2K1210B7 | РЕВЕРСИВНЫЙ КОНТАКТОР MC2K 12A 1НО AC24V 50/60Hz | 17040
MC2K1210C7 | РЕВЕРСИВНЫЙ КОНТАКТОР MC2K 12A 1НО AC36V 50/60Hz | 20880
MC2K1210E7 | РЕВЕРСИВНЫЙ КОНТАКТОР MC2K 12A 1НО AC48V 50/60Hz | 18240
MC2K1210F7 | РЕВЕРСИВНЫЙ КОНТАКТОР MC2K 12A 1НО AC110V 50/60Hz | 17040
MC2K1210FC7 | РЕВЕРСИВНЫЙ КОНТАКТОР MC2K 12A 1НО AC127V 50/60Hz | 18480
MC2K1210M7 | РЕВЕРСИВНЫЙ КОНТАКТОР MC2K 12A 1НО AC220V 50/60Hz | 16440
MC2K1210P7 | РЕВЕРСИВНЫЙ КОНТАКТОР MC2K 12A 1НО AC230V 50/60Hz | 18960
MC2K1210Q7 | РЕВЕРСИВНЫЙ КОНТАКТОР MC2K 12A 1НО AC380V 50/60Hz | 17040
MC2K1210V7 | РЕВЕРСИВНЫЙ КОНТАКТОР MC2K 12A 1НО AC400V 50/60Hz | 18960
MC2K1601B7 | РЕВЕРСИВНЫЙ КОНТАКТОР MC2K 16A 1НЗ AC24V 50/60Hz | 19620
MC2K1601C7 | РЕВЕРСИВНЫЙ КОНТАКТОР MC2K 16A 1НЗ AC36V 50/60Hz | 24060
MC2K1601E7 | РЕВЕРСИВНЫЙ КОНТАКТОР MC2K 16A 1НЗ AC48V 50/60Hz | 21000
MC2K1601F7 | РЕВЕРСИВНЫЙ КОНТАКТОР MC2K 16A 1НЗ AC110V 50/60Hz | 19620
MC2K1601FC7 | РЕВЕРСИВНЫЙ КОНТАКТОР MC2K 16A 1НЗ AC127V 50/60Hz | 21300
MC2K1601M7 | РЕВЕРСИВНЫЙ КОНТАКТОР MC2K 16A 1НЗ AC220V 50/60Hz | 18960
MC2K1601P7 | РЕВЕРСИВНЫЙ КОНТАКТОР MC2K 16A 1НЗ AC230V 50/60Hz | 21840
MC2K1601Q7 | РЕВЕРСИВНЫЙ КОНТАКТОР MC2K 16A 1НЗ AC380V 50/60Hz | 19620
MC2K1601V7 | РЕВЕРСИВНЫЙ КОНТАКТОР MC2K 16A 1НЗ AC400V 50/60Hz | 21840
MC2K1610B7 | РЕВЕРСИВНЫЙ КОНТАКТОР MC2K 16A 1НО AC24V 50/60Hz | 19620
MC2K1610C7 | РЕВЕРСИВНЫЙ КОНТАКТОР MC2K 16A 1НО AC36V 50/60Hz | 24060
MC2K1610E7 | РЕВЕРСИВНЫЙ КОНТАКТОР MC2K 16A 1НО AC48V 50/60Hz | 21000
MC2K1610F7 | РЕВЕРСИВНЫЙ КОНТАКТОР MC2K 16A 1НО AC110V 50/60Hz | 19620
MC2K1610FC7 | РЕВЕРСИВНЫЙ КОНТАКТОР MC2K 16A 1НО AC127V 50/60Hz | 21300
MC2K1610M7 | РЕВЕРСИВНЫЙ КОНТАКТОР MC2K 16A 1НО AC220V 50/60Hz | 18960
MC2K1610P7 | РЕВЕРСИВНЫЙ КОНТАКТОР MC2K 16A 1НО AC230V 50/60Hz | 21840
MC2K1610Q7 | РЕВЕРСИВНЫЙ КОНТАКТОР MC2K 16A 1НО AC380V 50/60Hz | 19620
MC2K1610V7 | РЕВЕРСИВНЫЙ КОНТАКТОР MC2K 16A 1НО AC400V 50/60Hz | 21840
MP1K06004BD | КОНТАКТОР MP1K 4P(4НО) 6A DC24V | 10200
MP1K06004CD | КОНТАКТОР MP1K 4P(4НО) 6A DC36V | 13200
MP1K06004ED | КОНТАКТОР MP1K 4P(4НО) 6A DC48V | 10800
MP1K06004FD | КОНТАКТОР MP1K 4P(4НО) 6A DC110V | 11040
MP1K06004GD | КОНТАКТОР MP1K 4P(4НО) 6A DC125V | 12480
MP1K06004JD | КОНТАКТОР MP1K 4P(4НО) 6A DC12V | 13200
MP1K06004MD | КОНТАКТОР MP1K 4P(4НО) 6A DC220V | 12480
MP1K06004MUD | КОНТАКТОР MP1K 4P(4НО) 6A DC240V | 13200
MP1K06008BD | КОНТАКТОР MP1K 4P(2НО+2НЗ) 6A DC24V | 10200
MP1K06008CD | КОНТАКТОР MP1K 4P(2НО+2НЗ) 6A DC36V | 13200
MP1K06008ED | КОНТАКТОР MP1K 4P(2НО+2НЗ) 6A DC48V | 10800
MP1K06008FD | КОНТАКТОР MP1K 4P(2НО+2НЗ) 6A DC110V | 11040
MP1K06008GD | КОНТАКТОР MP1K 4P(2НО+2НЗ) 6A DC125V | 12480
MP1K06008JD | КОНТАКТОР MP1K 4P(2НО+2НЗ) 6A DC12V | 13200
MP1K06008MD | КОНТАКТОР MP1K 4P(2НО+2НЗ) 6A DC220V | 12480
MP1K06008MUD | КОНТАКТОР MP1K 4P(2НО+2НЗ) 6A DC240V | 13200
MP1K0601BD | КОНТАКТОР MP1K 6A 1НЗ DC24V | 8400
MP1K0601CD | КОНТАКТОР MP1K 6A 1НЗ DC36V | 10800
MP1K0601ED | КОНТАКТОР MP1K 6A 1НЗ DC48V | 8880
MP1K0601FD | КОНТАКТОР MP1K 6A 1НЗ DC110V | 9000
MP1K0601GD | КОНТАКТОР MP1K 6A 1НЗ DC125V | 10200
MP1K0601JD | КОНТАКТОР MP1K 6A 1НЗ DC12V | 10800
MP1K0601MD | КОНТАКТОР MP1K 6A 1НЗ DC220V | 10200
MP1K0601MUD | КОНТАКТОР MP1K 6A 1НЗ DC240V | 10800
MP1K0610BD | КОНТАКТОР MP1K 6A 1НО DC24V | 8400
MP1K0610CD | КОНТАКТОР MP1K 6A 1НО DC36V | 10800
MP1K0610ED | КОНТАКТОР MP1K 6A 1НО DC48V | 8880
MP1K0610FD | КОНТАКТОР MP1K 6A 1НО DC110V | 9000
MP1K0610GD | КОНТАКТОР MP1K 6A 1НО DC125V | 10200
MP1K0610JD | КОНТАКТОР MP1K 6A 1НО DC12V | 10800
MP1K0610MD | КОНТАКТОР MP1K 6A 1НО DC220V | 10200
MP1K0610MUD | КОНТАКТОР MP1K 6A 1НО DC240V | 10800
MP1K09004BD | КОНТАКТОР MP1K 4P(4НО) 9A DC24V | 10200
MP1K09004CD | КОНТАКТОР MP1K 4P(4НО) 9A DC36V | 13200
MP1K09004ED | КОНТАКТОР MP1K 4P(4НО) 9A DC48V | 10800
MP1K09004FD | КОНТАКТОР MP1K 4P(4НО) 9A DC110V | 11040
MP1K09004GD | КОНТАКТОР MP1K 4P(4НО) 9A DC125V | 12480
MP1K09004JD | КОНТАКТОР MP1K 4P(4НО) 9A DC12V | 13200
MP1K09004MD | КОНТАКТОР MP1K 4P(4НО) 9A DC220V | 12480
MP1K09004MUD | КОНТАКТОР MP1K 4P(4НО) 9A DC240V | 13200
MP1K09008BD | КОНТАКТОР MP1K 4P(2НО+2НЗ) 9A DC24V | 10200
MP1K09008CD | КОНТАКТОР MP1K 4P(2НО+2НЗ) 9A DC36V | 13200
MP1K09008ED | КОНТАКТОР MP1K 4P(2НО+2НЗ) 9A DC48V | 10800
MP1K09008FD | КОНТАКТОР MP1K 4P(2НО+2НЗ) 9A DC110V | 11040
MP1K09008GD | КОНТАКТОР MP1K 4P(2НО+2НЗ) 9A DC125V | 12480
MP1K09008JD | КОНТАКТОР MP1K 4P(2НО+2НЗ) 9A DC12V | 13200
MP1K09008MD | КОНТАКТОР MP1K 4P(2НО+2НЗ) 9A DC220V | 12480
MP1K09008MUD | КОНТАКТОР MP1K 4P(2НО+2НЗ) 9A DC240V | 13200
MP1K0901BD | КОНТАКТОР MP1K 9A 1НЗ DC24V | 8400
MP1K0901CD | КОНТАКТОР MP1K 9A 1НЗ DC36V | 10800
MP1K0901ED | КОНТАКТОР MP1K 9A 1НЗ DC48V | 8880
MP1K0901FD | КОНТАКТОР MP1K 9A 1НЗ DC110V | 9000
MP1K0901GD | КОНТАКТОР MP1K 9A 1НЗ DC125V | 10200
MP1K0901JD | КОНТАКТОР MP1K 9A 1НЗ DC12V | 10800
MP1K0901MD | КОНТАКТОР MP1K 9A 1НЗ DC220V | 10200
MP1K0901MUD | КОНТАКТОР MP1K 9A 1НЗ DC240V | 10800
MP1K0910BD | КОНТАКТОР MP1K 9A 1НО DC24V | 8400
MP1K0910CD | КОНТАКТОР MP1K 9A 1НО DC36V | 10800
MP1K0910ED | КОНТАКТОР MP1K 9A 1НО DC48V | 8880
MP1K0910FD | КОНТАКТОР MP1K 9A 1НО DC110V | 9000
MP1K0910GD | КОНТАКТОР MP1K 9A 1НО DC125V | 10200
MP1K0910JD | КОНТАКТОР MP1K 9A 1НО DC12V | 10800
MP1K0910MD | КОНТАКТОР MP1K 9A 1НО DC220V | 10200
MP1K0910MUD | КОНТАКТОР MP1K 9A 1НО DC240V | 10800
MP1K12004BD | КОНТАКТОР MP1K 4P(4НО) 12A DC24V | 10740
MP1K12004CD | КОНТАКТОР MP1K 4P(4НО) 12A DC36V | 13860
MP1K12004ED | КОНТАКТОР MP1K 4P(4НО) 12A DC48V | 11340
MP1K12004FD | КОНТАКТОР MP1K 4P(4НО) 12A DC110V | 11640
MP1K12004GD | КОНТАКТОР MP1K 4P(4НО) 12A DC125V | 13140
MP1K12004JD | КОНТАКТОР MP1K 4P(4НО) 12A DC12V | 13860
MP1K12004MD | КОНТАКТОР MP1K 4P(4НО) 12A DC220V | 13140
MP1K12004MUD | КОНТАКТОР MP1K 4P(4НО) 12A DC240V | 13860
MP1K12008BD | КОНТАКТОР MP1K 4P(2НО+2НЗ) 12A DC24V | 10740
MP1K12008CD | КОНТАКТОР MP1K 4P(2НО+2НЗ) 12A DC36V | 13860
MP1K12008ED | КОНТАКТОР MP1K 4P (2НО+2НЗ) 12A DC48V | 11340
MP1K12008FD | КОНТАКТОР MP1K 4P(2НО+2НЗ) 12A DC110V | 11640
MP1K12008GD | КОНТАКТОР MP1K 4P(2НО+2НЗ) 12A DC125V | 13140
MP1K12008JD | КОНТАКТОР MP1K 4P(2НО+2НЗ) 12A DC12V | 13860
MP1K12008MD | КОНТАКТОР MP1K 4P(2НО+2НЗ) 12A DC220V | 13140
MP1K12008MUD | КОНТАКТОР MP1K 4P(2НО+2НЗ) 12A DC240V | 13860
MP1K1201BD | КОНТАКТОР MP1K 12A 1НЗ DC24V | 8820
MP1K1201CD | КОНТАКТОР MP1K 12A 1НЗ DC36V | 11340
MP1K1201ED | КОНТАКТОР MP1K 12A 1НЗ DC48V | 9360
MP1K1201FD | КОНТАКТОР MP1K 12A 1НЗ DC110V | 9480
MP1K1201GD | КОНТАКТОР MP1K 12A 1НЗ DC125V | 10740
MP1K1201JD | КОНТАКТОР MP1K 12A 1НЗ DC12V | 11340
MP1K1201MD | КОНТАКТОР MP1K 12A 1НЗ DC220V | 10740
MP1K1201MUD | КОНТАКТОР MP1K 12A 1НЗ DC240V | 11340
MP1K1210BD | КОНТАКТОР MP1K 12A 1НО DC24V | 8820
MP1K1210CD | КОНТАКТОР MP1K 12A 1НО DC36V | 11340
MP1K1210ED | КОНТАКТОР MP1K 12A 1НО DC48V | 9360
MP1K1210FD | КОНТАКТОР MP1K 12A 1НО DC110V | 9480
MP1K1210GD | КОНТАКТОР MP1K 12A 1НО DC125V | 10740
MP1K1210JD | КОНТАКТОР MP1K 12A 1НО DC12V | 11340
MP1K1210MD | КОНТАКТОР MP1K 12A 1НО DC220V | 10740
MP1K1210MUD | КОНТАКТОР MP1K 12A 1НО DC240V | 11340
MP1K16004BD | КОНТАКТОР MP1K 4P(4НО) 16A DC24V | 11220
MP1K16004CD | КОНТАКТОР MP1K 4P(4НО) 16A DC36V | 14580
MP1K16004ED | КОНТАКТОР MP1K 4P(4НО) 16A DC48V | 11880
MP1K16004FD | КОНТАКТОР MP1K 4P(4НО) 16A DC110V | 12180
MP1K16004GD | КОНТАКТОР MP1K 4P(4НО) 16A DC125V | 13740
MP1K16004JD | КОНТАКТОР MP1K 4P(4НО) 16A DC12V | 14580
MP1K16004MD | КОНТАКТОР MP1K 4P(4НО) 16A DC220V | 13740
MP1K16004MUD | КОНТАКТОР MP1K 4P(4НО) 16A DC240V | 14580
MP1K16008BD | КОНТАКТОР MP1K 4P(2НО+2НЗ) 16A DC24V | 11220
MP1K16008CD | КОНТАКТОР MP1K 4P(2НО+2НЗ) 16A DC36V | 14580
MP1K16008ED | КОНТАКТОР MP1K 4P(2НО+2НЗ) 16A DC48V | 11880
MP1K16008FD | КОНТАКТОР MP1K 4P(2НО+2НЗ) 16A DC110V | 12180
MP1K16008GD | КОНТАКТОР MP1K 4P(2НО+2НЗ) 16A DC125V | 13740
MP1K16008JD | КОНТАКТОР MP1K 4P(2НО+2НЗ) 16A DC12V | 14580
MP1K16008MD | КОНТАКТОР MP1K 4P(2НО+2НЗ) 16A DC220V | 13740
MP1K16008MUD | КОНТАКТОР MP1K 4P(2НО+2НЗ) 16A DC240V | 14580
MP1K1601BD | КОНТАКТОР MP1K 16A 1НЗ DC24V | 9300
MP1K1601CD | КОНТАКТОР MP1K 16A 1НЗ DC36V | 11880
MP1K1601ED | КОНТАКТОР MP1K 16A 1НЗ DC48V | 9780
MP1K1601FD | КОНТАКТОР MP1K 16A 1НЗ DC110V | 9900
MP1K1601GD | КОНТАКТОР MP1K 16A 1НЗ DC125V | 11220
MP1K1601JD | КОНТАКТОР MP1K 16A 1НЗ DC12V | 11880
MP1K1601MD | КОНТАКТОР MP1K 16A 1НЗ DC220V | 11220
MP1K1601MUD | КОНТАКТОР MP1K 16A 1НЗ DC240V | 11880
MP1K1610BD | КОНТАКТОР MP1K 16A 1НО DC24V | 9300
MP1K1610CD | КОНТАКТОР MP1K 16A 1НО DC36V | 11880
MP1K1610ED | КОНТАКТОР MP1K 16A 1НО DC48V | 9780
MP1K1610FD | КОНТАКТОР MP1K 16A 1НО DC110V | 9900
MP1K1610GD | КОНТАКТОР MP1K 16A 1НО DC125V | 11220
MP1K1610JD | КОНТАКТОР MP1K 16A 1НО DC12V | 11880
MP1K1610MD | КОНТАКТОР MP1K 16A 1НО DC220V | 11220
MP1K1610MUD | КОНТАКТОР MP1K 16A 1НО DC240V | 11880
MR2K0301 | ТЕПЛОВОЕ РЕЛЕ ПЕРЕГРУЗКИ MR2K 0,1-0,16A | 8040
MR2K0302 | ТЕПЛОВОЕ РЕЛЕ ПЕРЕГРУЗКИ MR2K 0,16-0,25A | 7920
MR2K0303 | ТЕПЛОВОЕ РЕЛЕ ПЕРЕГРУЗКИ MR2K 0,25-0,4A | 7980
MR2K0304 | ТЕПЛОВОЕ РЕЛЕ ПЕРЕГРУЗКИ MR2K 0,4-0,63A | 7920
MR2K0305 | ТЕПЛОВОЕ РЕЛЕ ПЕРЕГРУЗКИ MR2K 0,63-1A | 8040
MR2K0306 | ТЕПЛОВОЕ РЕЛЕ ПЕРЕГРУЗКИ MR2K 1-1,6A | 7260
MR2K0307 | ТЕПЛОВОЕ РЕЛЕ ПЕРЕГРУЗКИ MR2K 1,25-2A | 7920
MR2K0308 | ТЕПЛОВОЕ РЕЛЕ ПЕРЕГРУЗКИ MR2K 1,6-2,5A | 7260
MR2K0310 | ТЕПЛОВОЕ РЕЛЕ ПЕРЕГРУЗКИ MR2K 2,5-4A | 7260
MR2K0312 | ТЕПЛОВОЕ РЕЛЕ ПЕРЕГРУЗКИ MR2K 4-6A | 7920
MR2K0314 | ТЕПЛОВОЕ РЕЛЕ ПЕРЕГРУЗКИ MR2K 5,5-8A | 7920
MR2K0316 | ТЕПЛОВОЕ РЕЛЕ ПЕРЕГРУЗКИ MR2K 7-10A | 8040
MR2K0321 | ТЕПЛОВОЕ РЕЛЕ ПЕРЕГРУЗКИ MR2K 9-13A | 8520
MFR531100A | РЕЛЕ MFR530 MODBUS-RTU + ВСТРОЕННЫЙ ДИСПЛЕЙ 25-100A ТТ Ø18ММ 80-270В AC/DC | 120000
MFR53125A | РЕЛЕ MFR530 MODBUS-RTU + ВСТРОЕННЫЙ ДИСПЛЕЙ 5-25A ТТ Ø10.5ММ 80-270В AC/DC | 114000
MFR5315A | РЕЛЕ MFR530 MODBUS-RTU + ВСТРОЕННЫЙ ДИСПЛЕЙ 0.2-5A ТТ Ø10.5ММ 80-270В AC/DC | 108000
MFR532100A | РЕЛЕ MFR530 PROFIBUS-DP + MODBUS-RTU 25-100A ТТ Ø18ММ 80-270В AC/DC | 144000
MFR53225A | РЕЛЕ MFR530 PROFIBUS-DP + MODBUS-RTU 5-25A ТТ Ø10.5ММ 80-270В AC/DC | 132000
MFR5325A | РЕЛЕ MFR530 PROFIBUS-DP + MODBUS-RTU 0.2-5A ТТ Ø10.5ММ 80-270В AC/DC | 120000
MFR533100A | РЕЛЕ MFR530 MODBUS-RTU 25-100A ТТ Ø18ММ 80-270В AC/DC | 84000
MFR53325A | РЕЛЕ MFR530 MODBUS-RTU 5-25A ТТ Ø10.5ММ 80-270В AC/DC | 78000
MFR5335A | РЕЛЕ MFR530 MODBUS-RTU 0.2-5A ТТ Ø10.5ММ 80-270В AC/DC | 72000
MFR534100A | РЕЛЕ MFR530 2 MODBUS-RTU 25-100A ТТ Ø18ММ 80-270В AC/DC | 104400
MFR53425A | РЕЛЕ MFR530 2 MODBUS-RTU 5-25A ТТ Ø10.5ММ 80-270В AC/DC | 92400
MFR5345A | РЕЛЕ MFR530 2 MODBUS-RTU 0.2-5A ТТ Ø10.5ММ 80-270В AC/DC | 84000
MFR537100A | РЕЛЕ MFR530 MODBUS-RTU + MODBUS-TCP 25-100A ТТ Ø18ММ 80-270В AC/DC | 120000
MFR53725A | РЕЛЕ MFR530 MODBUS-RTU + MODBUS-TCP 5-25A ТТ Ø10.5ММ 80-270В AC/DC | 114000
MFR5375A | РЕЛЕ MFR530 MODBUS-RTU + MODBUS-TCP 0.2-5A ТТ Ø10.5ММ 80-270В AC/DC | 96000
MFR539100A | РЕЛЕ MFR530 MODBUS-RTU + PROFINET 25-100A ТТ Ø18ММ 80-270В AC/DC | 144000
MFR53925A | РЕЛЕ MFR530 MODBUS-RTU + PROFINET 5-25A ТТ Ø10.5ММ 80-270В AC/DC | 138000
MFR5395A | РЕЛЕ MFR530 MODBUS-RTU + PROFINET 0.2-5A ТТ Ø10.5ММ 80-270В AC/DC | 114000
MFR582DI1 | РЕЛЕ MFR580 PROFIBUS-DP + MODBUS-RTU (ДИСКР.ВХ. 24В DC) 80-270В AC/DC | 168000
MFR583DI1 | РЕЛЕ MFR580 2 MODBUS RTU (ДИСКР.ВХ. 24В DC) 80-270В AC/DC | 114000
MFR587DI1 | РЕЛЕ MFR580 MODBUS-RTU + MODBUS-TCP (ДИСКР.ВХ. 24В DC) 80-270В AC/DC | 120000
MFS05MS | МНОГОФУНКЦИОНАЛЬНЫЙ ПУСКАТЕЛЬ 0.3-1.2A AC230V СТАНДАРТНЫЙ | 85080
MFS05MST | МНОГОФУНКЦИОНАЛЬНЫЙ ПУСКАТЕЛЬ 0.3-1.2A AC230V СТАНДАРТНЫЙ MODBUS | 91800
MFS05MSU | МНОГОФУНКЦИОНАЛЬНЫЙ ПУСКАТЕЛЬ 0.3-1.2A AC230V ПРОДВИНУТЫЙ | 86400
MFS05MSUT | МНОГОФУНКЦИОНАЛЬНЫЙ ПУСКАТЕЛЬ 0.3-1.2A AC230V ПРОДВИНУТЫЙ MODBUS | 95880
MFS07MS | МНОГОФУНКЦИОНАЛЬНЫЙ ПУСКАТЕЛЬ 0.6-2.4A AC230V СТАНДАРТНЫЙ | 85080
MFS07MST | МНОГОФУНКЦИОНАЛЬНЫЙ ПУСКАТЕЛЬ 0.6-2.4A AC230V СТАНДАРТНЫЙ MODBUS | 91800
MFS07MSU | МНОГОФУНКЦИОНАЛЬНЫЙ ПУСКАТЕЛЬ 0.6-2.4A AC230V ПРОДВИНУТЫЙ | 86400
MFS07MSUT | МНОГОФУНКЦИОНАЛЬНЫЙ ПУСКАТЕЛЬ 0.6-2.4A AC230V ПРОДВИНУТЫЙ MODBUS | 95880
MFS12MS | МНОГОФУНКЦИОНАЛЬНЫЙ ПУСКАТЕЛЬ 3-12A AC230V СТАНДАРТНЫЙ | 85080
MFS12MST | МНОГОФУНКЦИОНАЛЬНЫЙ ПУСКАТЕЛЬ 3-12A AC230V СТАНДАРТНЫЙ MODBUS | 91800
MFS12MSU | МНОГОФУНКЦИОНАЛЬНЫЙ ПУСКАТЕЛЬ 3-12A AC230V ПРОДВИНУТЫЙ | 86400
MFS12MSUT | МНОГОФУНКЦИОНАЛЬНЫЙ ПУСКАТЕЛЬ 3-12A AC230V ПРОДВИНУТЫЙ MODBUS | 95880
MFS18MS | МНОГОФУНКЦИОНАЛЬНЫЙ ПУСКАТЕЛЬ 7.2-18A AC230V СТАНДАРТНЫЙ | 85080
MFS18MST | МНОГОФУНКЦИОНАЛЬНЫЙ ПУСКАТЕЛЬ 7.2-18A AC230V СТАНДАРТНЫЙ MODBUS | 91800
MFS18MSU | МНОГОФУНКЦИОНАЛЬНЫЙ ПУСКАТЕЛЬ 7.2-18A AC230V ПРОДВИНУТЫЙ | 86400
MFS18MSUT | МНОГОФУНКЦИОНАЛЬНЫЙ ПУСКАТЕЛЬ 7.2-18A AC230V ПРОДВИНУТЫЙ MODBUS | 95880
MFS32MS | МНОГОФУНКЦИОНАЛЬНЫЙ ПУСКАТЕЛЬ 12-32A AC230V СТАНДАРТНЫЙ | 89100
MFS32MST | МНОГОФУНКЦИОНАЛЬНЫЙ ПУСКАТЕЛЬ 12-32A AC230V СТАНДАРТНЫЙ MODBUS | 95880
MFS32MSU | МНОГОФУНКЦИОНАЛЬНЫЙ ПУСКАТЕЛЬ 12-32A AC230V ПРОДВИНУТЫЙ | 91800
MFS32MSUT | МНОГОФУНКЦИОНАЛЬНЫЙ ПУСКАТЕЛЬ 12-32A AC230V ПРОДВИНУТЫЙ MODBUS | 99900
MFS45MS | МНОГОФУНКЦИОНАЛЬНЫЙ ПУСКАТЕЛЬ 18-45A AC230V СТАНДАРТНЫЙ | 93180
MFS45MST | МНОГОФУНКЦИОНАЛЬНЫЙ ПУСКАТЕЛЬ 18-45A AC230V СТАНДАРТНЫЙ MODBUS | 99900
MFS45MSU | МНОГОФУНКЦИОНАЛЬНЫЙ ПУСКАТЕЛЬ 18-45A AC230V ПРОДВИНУТЫЙ | 95880
MFS45MSUT | МНОГОФУНКЦИОНАЛЬНЫЙ ПУСКАТЕЛЬ 18-45A AC230V ПРОДВИНУТЫЙ MODBUS | 105300
MFS63MS | МНОГОФУНКЦИОНАЛЬНЫЙ ПУСКАТЕЛЬ 25-63A AC230V СТАНДАРТНЫЙ | 97200
MFS63MST | МНОГОФУНКЦИОНАЛЬНЫЙ ПУСКАТЕЛЬ 25-63A AC230V СТАНДАРТНЫЙ MODBUS | 109380
MFS63MSU | МНОГОФУНКЦИОНАЛЬНЫЙ ПУСКАТЕЛЬ 25-63A AC230V ПРОДВИНУТЫЙ | 103980
MFS63MSUT | МНОГОФУНКЦИОНАЛЬНЫЙ ПУСКАТЕЛЬ 25-63A AC230V ПРОДВИНУТЫЙ MODBUS | 114780
MFS6MS | МНОГОФУНКЦИОНАЛЬНЫЙ ПУСКАТЕЛЬ 1.5-6A AC230V СТАНДАРТНЫЙ | 71580
MFS6MST | МНОГОФУНКЦИОНАЛЬНЫЙ ПУСКАТЕЛЬ 1.5-6A AC230V СТАНДАРТНЫЙ MODBUS | 75600
MFS6MSU | МНОГОФУНКЦИОНАЛЬНЫЙ ПУСКАТЕЛЬ 1.5-6A AC230V ПРОДВИНУТЫЙ | 71580
MFS6MSUT | МНОГОФУНКЦИОНАЛЬНЫЙ ПУСКАТЕЛЬ 1.5-6A AC230V ПРОДВИНУТЫЙ MODBUS | 95880
MA1KN02 | БЛОК ДОПОЛНИТЕЛЬНЫХ КОНТАКТОВ MA1KN 2НЗ | 1680
MA1KN04 | БЛОК ДОПОЛНИТЕЛЬНЫХ КОНТАКТОВ MA1KN 4НЗ | 2280
MA1KN11 | БЛОК ДОПОЛНИТЕЛЬНЫХ КОНТАКТОВ MA1KN 1НО+1НЗ | 1560
MA1KN13 | БЛОК ДОПОЛНИТЕЛЬНЫХ КОНТАКТОВ MA1KN 1НО+3НЗ | 2280
MA1KN20 | БЛОК ДОПОЛНИТЕЛЬНЫХ КОНТАКТОВ MA1KN 2НО | 1680
MA1KN22 | БЛОК ДОПОЛНИТЕЛЬНЫХ КОНТАКТОВ MA1KN 2НО+2НЗ | 2040
MA1KN31 | БЛОК ДОПОЛНИТЕЛЬНЫХ КОНТАКТОВ MA1KN 3НО+1НЗ | 2160
MA1KN40 | БЛОК ДОПОЛНИТЕЛЬНЫХ КОНТАКТОВ MA1KN 4НО | 2040
MRD01 | ТЕПЛОВОЕ РЕЛЕ ПЕРЕГРУЗКИ MRD F40 0,1-0,16A КЛАСС 10А | 10380
MRD02 | ТЕПЛОВОЕ РЕЛЕ ПЕРЕГРУЗКИ MRD F40 0,16-0,25A КЛАСС 10А | 10200
MRD03 | ТЕПЛОВОЕ РЕЛЕ ПЕРЕГРУЗКИ MRD F40 0,25-0,40A КЛАСС 10А | 10320
MRD03S | ТЕПЛОВОЕ РЕЛЕ ПЕРЕГРУЗКИ MRD F40 0,35-0,5A КЛАСС 10А | 10260
MRD04 | ТЕПЛОВОЕ РЕЛЕ ПЕРЕГРУЗКИ MRD F40 0,45-0,63A КЛАСС 10А | 10260
MRD05 | ТЕПЛОВОЕ РЕЛЕ ПЕРЕГРУЗКИ MRD F40 0,75-1A КЛАСС 10А | 10260
MRD05S | ТЕПЛОВОЕ РЕЛЕ ПЕРЕГРУЗКИ MRD F40 0,55-0,8A КЛАСС 10А | 10260
MRD06 | ТЕПЛОВОЕ РЕЛЕ ПЕРЕГРУЗКИ MRD F40 1,1-1,6A КЛАСС 10А | 10260
MRD06S | ТЕПЛОВОЕ РЕЛЕ ПЕРЕГРУЗКИ MRD F40 0,9-1,3A КЛАСС 10А | 10260
MRD07 | ТЕПЛОВОЕ РЕЛЕ ПЕРЕГРУЗКИ MRD F40 1,8-2,5A КЛАСС 10А | 10260
MRD07S | ТЕПЛОВОЕ РЕЛЕ ПЕРЕГРУЗКИ MRD F40 1,4-2,0A КЛАСС 10А | 10260
MRD08 | ТЕПЛОВОЕ РЕЛЕ ПЕРЕГРУЗКИ MRD F40 2,9-4A КЛАСС 10А | 10260
MRD08S | ТЕПЛОВОЕ РЕЛЕ ПЕРЕГРУЗКИ MRD F40 2,3-3,2A КЛАСС 10А | 10260
MRD10 | ТЕПЛОВОЕ РЕЛЕ ПЕРЕГРУЗКИ MRD F40 4,5-6,3A КЛАСС 10А | 10320
MRD10S | ТЕПЛОВОЕ РЕЛЕ ПЕРЕГРУЗКИ MRD F40 3,5-4,8A КЛАСС 10А | 10320
MRD12 | ТЕПЛОВОЕ РЕЛЕ ПЕРЕГРУЗКИ MRD F40 5,5-7,5A КЛАСС 10А | 10260
MRD14 | ТЕПЛОВОЕ РЕЛЕ ПЕРЕГРУЗКИ MRD F40 7,2-10A КЛАСС 10А | 10860
MRD16 | ТЕПЛОВОЕ РЕЛЕ ПЕРЕГРУЗКИ MRD F40 11,3-16A КЛАСС 10А | 10800
MRD16S | ТЕПЛОВОЕ РЕЛЕ ПЕРЕГРУЗКИ MRD F40 9-12,5A КЛАСС 10А | 10800
MRD21 | ТЕПЛОВОЕ РЕЛЕ ПЕРЕГРУЗКИ MRD F40 15-20A КЛАСС 10А | 11160
MRD22 | ТЕПЛОВОЕ РЕЛЕ ПЕРЕГРУЗКИ MRD F40 21-25A КЛАСС 10А | 11160
MRD22S | ТЕПЛОВОЕ РЕЛЕ ПЕРЕГРУЗКИ MRD F40 17,5-21,5A КЛАСС 10А | 11160
MRD32 | ТЕПЛОВОЕ РЕЛЕ ПЕРЕГРУЗКИ MRD F40 24,5-30A КЛАСС 10А | 15180
MRD3322 | ТЕПЛОВОЕ РЕЛЕ ПЕРЕГРУЗКИ MRD F90 17-25А КЛАСС 10А | 20400
MRD3353 | ТЕПЛОВОЕ РЕЛЕ ПЕРЕГРУЗКИ MRD F90 24,5-36А КЛАСС 10А | 21960
MRD3355 | ТЕПЛОВОЕ РЕЛЕ ПЕРЕГРУЗКИ MRD F90 35-47А КЛАСС 10А | 22500
MRD3359 | ТЕПЛОВОЕ РЕЛЕ ПЕРЕГРУЗКИ MRD F90 45-60А КЛАСС 10А | 23100
MRD3361 | ТЕПЛОВОЕ РЕЛЕ ПЕРЕГРУЗКИ MRD F90 58-75А КЛАСС 10А | 23700
MRD3363 | ТЕПЛОВОЕ РЕЛЕ ПЕРЕГРУЗКИ MRD F90 72-90А КЛАСС 10А | 26100
MRD3365 | ТЕПЛОВОЕ РЕЛЕ ПЕРЕГРУЗКИ MRD F90 77-97А КЛАСС 10А | 28380
MRD35 | ТЕПЛОВОЕ РЕЛЕ ПЕРЕГРУЗКИ MRD F40 33-38A КЛАСС 10А | 16260
MRD35S | ТЕПЛОВОЕ РЕЛЕ ПЕРЕГРУЗКИ MRD F40 29-36A КЛАСС 10А | 16260
MRG185115 | ТЕПЛ.РЕЛЕ ПЕРЕГРУЗКИ MRG F185 90-115A КЛАСС 10 | 22080
MRG185135 | ТЕПЛОВОЕ РЕЛЕ ПЕРЕГРУЗКИ MRG F185 105-135A КЛАСС 10 | 22740
MRG185150 | ТЕПЛ.РЕЛЕ ПЕРЕГРУЗКИ MRG F185 120-150A КЛАСС 10 | 24480
MRG185160 | ТЕПЛ.РЕЛЕ ПЕРЕГРУЗКИ MRG F185 130-160A КЛАСС 10 | 23820
MRG185185 | ТЕПЛОВОЕ РЕЛЕ ПЕРЕГРУЗКИ MRG F185 150-185A КЛАСС 10 | 23580
MRG18565 | ТЕПЛ.РЕЛЕ ПЕРЕГРУЗКИ MRG F185 48-65A КЛАСС 10 | 21060
MRG18570 | ТЕПЛ.РЕЛЕ ПЕРЕГРУЗКИ MRG F185 55-70A КЛАСС 10 | 21000
MRG18580 | ТЕПЛОВОЕ РЕЛЕ ПЕРЕГРУЗКИ MRG F185 63-80A КЛАСС 10 | 21420
MRG18595 | ТЕПЛОВОЕ РЕЛЕ ПЕРЕГРУЗКИ MRG F185 75-95A КЛАСС 10 | 21000
MRG630200F | ТЕПЛОВОЕ РЕЛЕ ПЕРЕГРУЗКИ MRG F630 145-200A КЛАСС 10А | 50460
MRG630250F | ТЕПЛОВОЕ РЕЛЕ ПЕРЕГРУЗКИ MRG F630 180-250A КЛАСС 10А | 49440
MRG630320F | ТЕПЛОВОЕ РЕЛЕ ПЕРЕГРУЗКИ MRG F630 230-320A КЛАСС 10А | 50700
MRG630400F | ТЕПЛОВОЕ РЕЛЕ ПЕРЕГРУЗКИ MRG F630 290-400A КЛАСС 10А | 51240
MRG630480F | ТЕПЛОВОЕ РЕЛЕ ПЕРЕГРУЗКИ MRG F630 350-480A КЛАСС 10А | 50280
MRG630630F | ТЕПЛОВОЕ РЕЛЕ ПЕРЕГРУЗКИ MRG F630 460-630A КЛАСС 10А | 52260
MSD100310R | ВЫКЛЮЧАТЕЛЬ-РАЗЪЕДИНИТЕЛЬ 3P 100A IP54 С КРАСНОЙ РУКОЯТКОЙ НА ДВЕРЦУ 4 ВИНТАМИ С ЗАМКОМ | 13920
MSD100311R | ГЛАВНЫЙ/АВАРИЙНЫЙ ВЫКЛЮЧАТЕЛЬ-РАЗЪЕДИНИТЕЛЬ 3P 100A ЗАКРЫТОГО ИСПОЛНЕНИЯ IP65 С ЗАМКОМ | 25260
MSD100320B | ВЫКЛЮЧАТЕЛЬ-РАЗЪЕДИНИТЕЛЬ 3P 100A IP54 С ЧЁРНОЙ РУКОЯТКОЙ НА ДВЕРЦУ 4 ВИНТАМИ | 13920
MSD100340B | ВЫКЛЮЧАТЕЛЬ-РАЗЪЕДИНИТЕЛЬ 3P 100A IP40 С ЧЁРНОЙ ВЫНОСНОЙ РУКОЯТКОЙ НА ДИН-РЕЙКЕ/ПЛАТЕ | 15060
MSD100340R | ВЫКЛЮЧАТЕЛЬ-РАЗЪЕДИНИТЕЛЬ 3P 100A IP40 С КРАСНОЙ ВЫНОСНОЙ РУКОЯТКОЙ НА ДИН-РЕЙКЕ/ПЛАТЕ С ЗАМКОМ | 13800
MSD100360R | ВЫКЛЮЧАТЕЛЬ-РАЗЪЕДИНИТЕЛЬ 3P 100A IP54 С КРАСНОЙ РУКОЯТКОЙ НА ДВЕРЦУ 4 ВИНТА 1 ЗАМОК | 14880
MSD100410R | ВЫКЛЮЧАТЕЛЬ-РАЗЪЕДИНИТЕЛЬ 4P 100A IP54 С КРАСНОЙ РУКОЯТКОЙ НА ДВЕРЦУ 4 ВИНТАМИ С ЗАМКОМ | 16200
MSD100411R | ГЛАВНЫЙ/АВАРИЙНЫЙ ВЫКЛЮЧАТЕЛЬ-РАЗЪЕДИНИТЕЛЬ 4P 100A ЗАКРЫТОГО ИСПОЛНЕНИЯ IP65 С ЗАМКОМ | 27720
MSD100420B | ВЫКЛЮЧАТЕЛЬ-РАЗЪЕДИНИТЕЛЬ 4P 100A IP54 С ЧЁРНОЙ РУКОЯТКОЙ НА ДВЕРЦУ 4 ВИНТАМИ | 16200
MSD100440B | ВЫКЛЮЧАТЕЛЬ-РАЗЪЕДИНИТЕЛЬ 4P 100A IP40 С ЧЁРНОЙ ВЫНОСНОЙ РУКОЯТКОЙ НА ДИН-РЕЙКЕ/ПЛАТЕ | 17280
MSD100440R | ВЫКЛЮЧАТЕЛЬ-РАЗЪЕДИНИТЕЛЬ 4P 100A IP40 С КРАСНОЙ ВЫНОСНОЙ РУКОЯТКОЙ НА ДИН-РЕЙКЕ/ПЛАТЕ С ЗАМКОМ | 17280
MSD100460R | ВЫКЛЮЧАТЕЛЬ-РАЗЪЕДИНИТЕЛЬ 4P 100A IP54 С КРАСНОЙ РУКОЯТКОЙ НА ДВЕРЦУ 4 ВИНТА 1 ЗАМОК | 17100
MSD125310R | ВЫКЛЮЧАТЕЛЬ-РАЗЪЕДИНИТЕЛЬ 3P 125A IP40 С КРАСНОЙ РУКОЯТКОЙ НА ДВЕРЦУ 4 ВИНТАМИ С ЗАМКОМ | 63420
MSD125311R | ГЛАВНЫЙ/АВАРИЙНЫЙ ВЫКЛЮЧАТЕЛЬ-РАЗЪЕДИНИТЕЛЬ 3P 125A ЗАКРЫТОГО ИСПОЛНЕНИЯ IP65 С ЗАМКОМ | 109320
MSD125320B | ВЫКЛЮЧАТЕЛЬ-РАЗЪЕДИНИТЕЛЬ 3P 125A IP40 С ЧЁРНОЙ РУКОЯТКОЙ НА ДВЕРЦУ 4 ВИНТАМИ | 63420
MSD125340B | ВЫКЛЮЧАТЕЛЬ-РАЗЪЕДИНИТЕЛЬ 3P 125A IP40 С ЧЁРНОЙ ВЫНОСНОЙ РУКОЯТКОЙ НА ДИН-РЕЙКЕ/ПЛАТЕ | 72720
MSD125340R | ВЫКЛЮЧАТЕЛЬ-РАЗЪЕДИНИТЕЛЬ 3P 125A IP40 С КРАСНОЙ ВЫНОСНОЙ РУКОЯТКОЙ НА ДИН-РЕЙКЕ/ПЛАТЕ С ЗАМКОМ | 72720
MSD125360R | ВЫКЛЮЧАТЕЛЬ-РАЗЪЕДИНИТЕЛЬ 3P 125A IP40 С КРАСНОЙ РУКОЯТКОЙ НА ДВЕРЦУ 4 ВИНТА 1 ЗАМОК | 63420
MSD125410R | ВЫКЛЮЧАТЕЛЬ-РАЗЪЕДИНИТЕЛЬ 4P 125A IP40 С КРАСНОЙ РУКОЯТКОЙ НА ДВЕРЦУ 4 ВИНТАМИ С ЗАМКОМ | 73260
MSD125411R | ГЛАВНЫЙ/АВАРИЙНЫЙ ВЫКЛЮЧАТЕЛЬ-РАЗЪЕДИНИТЕЛЬ 4P 125A ЗАКРЫТОГО ИСПОЛНЕНИЯ IP65 С ЗАМКОМ | 120600
MSD125420B | ВЫКЛЮЧАТЕЛЬ-РАЗЪЕДИНИТЕЛЬ 4P 125A IP40 С ЧЁРНОЙ РУКОЯТКОЙ НА ДВЕРЦУ 4 ВИНТАМИ | 73260
MSD125440B | ВЫКЛЮЧАТЕЛЬ-РАЗЪЕДИНИТЕЛЬ 4P 125A IP40 С ЧЁРНОЙ ВЫНОСНОЙ РУКОЯТКОЙ НА ДИН-РЕЙКЕ/ПЛАТЕ | 82680
MSD125440R | ВЫКЛЮЧАТЕЛЬ-РАЗЪЕДИНИТЕЛЬ 4P 125A IP40 С КРАСНОЙ ВЫНОСНОЙ РУКОЯТКОЙ НА ДИН-РЕЙКЕ/ПЛАТЕ С ЗАМКОМ | 82680
MSD125460R | ВЫКЛЮЧАТЕЛЬ-РАЗЪЕДИНИТЕЛЬ 4P 125A IP40 С КРАСНОЙ РУКОЯТКОЙ НА ДВЕРЦУ 4 ВИНТА 1 ЗАМОК | 73260
MSD175310R | ВЫКЛЮЧАТЕЛЬ-РАЗЪЕДИНИТЕЛЬ 3P 175A IP40 С КРАСНОЙ РУКОЯТКОЙ НА ДВЕРЦУ 4 ВИНТАМИ С ЗАМКОМ | 84540
MSD175311R | ГЛАВНЫЙ/АВАРИЙНЫЙ ВЫКЛЮЧАТЕЛЬ-РАЗЪЕДИНИТЕЛЬ 3P 175A ЗАКРЫТОГО ИСПОЛНЕНИЯ IP65 С ЗАМКОМ | 132600
MSD175320B | ВЫКЛЮЧАТЕЛЬ-РАЗЪЕДИНИТЕЛЬ 3P 175A IP40 С ЧЁРНОЙ РУКОЯТКОЙ НА ДВЕРЦУ 4 ВИНТАМИ | 84540
MSD175340B | ВЫКЛЮЧАТЕЛЬ-РАЗЪЕДИНИТЕЛЬ 3P 175A IP40 С ЧЁРНОЙ ВЫНОСНОЙ РУКОЯТКОЙ НА ДИН-РЕЙКЕ/ПЛАТЕ | 93960
MSD175340R | ВЫКЛЮЧАТЕЛЬ-РАЗЪЕДИНИТЕЛЬ 3P 175A IP40 С КРАСНОЙ ВЫНОСНОЙ РУКОЯТКОЙ НА ДИН-РЕЙКЕ/ПЛАТЕ С ЗАМКОМ | 93960
MSD175360R | ВЫКЛЮЧАТЕЛЬ-РАЗЪЕДИНИТЕЛЬ 3P 175A IP40 С КРАСНОЙ РУКОЯТКОЙ НА ДВЕРЦУ 4 ВИНТА 1 ЗАМОК | 84540
MSD175410R | ВЫКЛЮЧАТЕЛЬ-РАЗЪЕДИНИТЕЛЬ 4P 175A IP40 С КРАСНОЙ РУКОЯТКОЙ НА ДВЕРЦУ 4 ВИНТАМИ С ЗАМКОМ | 98640
MSD175411R | ГЛАВНЫЙ/АВАРИЙНЫЙ ВЫКЛЮЧАТЕЛЬ-РАЗЪЕДИНИТЕЛЬ 4P 175A ЗАКРЫТОГО ИСПОЛНЕНИЯ IP65 С ЗАМКОМ | 147600
MSD175420B | ВЫКЛЮЧАТЕЛЬ-РАЗЪЕДИНИТЕЛЬ 4P 175A IP40 С ЧЁРНОЙ РУКОЯТКОЙ НА ДВЕРЦУ 4 ВИНТАМИ | 98640
MSD175440B | ВЫКЛЮЧАТЕЛЬ-РАЗЪЕДИНИТЕЛЬ 4P 175A IP40 С ЧЁРНОЙ ВЫНОСНОЙ РУКОЯТКОЙ НА ДИН-РЕЙКЕ/ПЛАТЕ | 108000
MSD175440R | ВЫКЛЮЧАТЕЛЬ-РАЗЪЕДИНИТЕЛЬ 4P 175A IP40 С КРАСНОЙ ВЫНОСНОЙ РУКОЯТКОЙ НА ДИН-РЕЙКЕ/ПЛАТЕ С ЗАМКОМ | 108000
MSD175460R | ВЫКЛЮЧАТЕЛЬ-РАЗЪЕДИНИТЕЛЬ 4P 175A IP40 С КРАСНОЙ РУКОЯТКОЙ НА ДВЕРЦУ 4 ВИНТА 1 ЗАМОК | 98640
MSD20310R | ВЫКЛЮЧАТЕЛЬ-РАЗЪЕДИНИТЕЛЬ 3P 20A IP40 С КРАСНОЙ РУКОЯТКОЙ НА ДВЕРЦУ 4 ВИНТАМИ С ЗАМКОМ | 2400
MSD20311R | ГЛАВНЫЙ/АВАРИЙНЫЙ ВЫКЛЮЧАТЕЛЬ-РАЗЪЕДИНИТЕЛЬ 3P 20A ЗАКРЫТОГО ИСПОЛНЕНИЯ IP65 С ЗАМКОМ | 3600
MSD20320B | ВЫКЛЮЧАТЕЛЬ-РАЗЪЕДИНИТЕЛЬ 3P 20A IP40 С ЧЁРНОЙ РУКОЯТКОЙ НА ДВЕРЦУ 4 ВИНТАМИ | 2520
MSD20340B | ВЫКЛЮЧАТЕЛЬ-РАЗЪЕДИНИТЕЛЬ 3P 20A IP40 С ЧЁРНОЙ ВЫНОСНОЙ РУКОЯТКОЙ НА ДИН-РЕЙКЕ/ПЛАТЕ | 5262
MSD20340R | ВЫКЛЮЧАТЕЛЬ-РАЗЪЕДИНИТЕЛЬ 3P 20A IP40 С КРАСНОЙ ВЫНОСНОЙ РУКОЯТКОЙ НА ДИН-РЕЙКЕ/ПЛАТЕ С ЗАМКОМ | 4824
MSD20360R | ВЫКЛЮЧАТЕЛЬ-РАЗЪЕДИНИТЕЛЬ 3P 20A IP40 С КРАСНОЙ РУКОЯТКОЙ НА ДВЕРЦУ 4 ВИНТА 1 ЗАМОК | 5076
MSD20410R | ВЫКЛЮЧАТЕЛЬ-РАЗЪЕДИНИТЕЛЬ 4P 20A IP40 С КРАСНОЙ РУКОЯТКОЙ НА ДВЕРЦУ 4 ВИНТАМИ С ЗАМКОМ | 4134
MSD20411R | ГЛАВНЫЙ/АВАРИЙНЫЙ ВЫКЛЮЧАТЕЛЬ-РАЗЪЕДИНИТЕЛЬ 4P 20A ЗАКРЫТОГО ИСПОЛНЕНИЯ IP65 С ЗАМКОМ | 6960
MSD20420B | ВЫКЛЮЧАТЕЛЬ-РАЗЪЕДИНИТЕЛЬ 4P 20A IP40 С ЧЁРНОЙ РУКОЯТКОЙ НА ДВЕРЦУ 4 ВИНТАМИ | 4134
MSD20440B | ВЫКЛЮЧАТЕЛЬ-РАЗЪЕДИНИТЕЛЬ 4P 20A IP40 С ЧЁРНОЙ ВЫНОСНОЙ РУКОЯТКОЙ НА ДИН-РЕЙКЕ/ПЛАТЕ | 5262
MSD20440R | ВЫКЛЮЧАТЕЛЬ-РАЗЪЕДИНИТЕЛЬ 4P 20A IP40 С КРАСНОЙ ВЫНОСНОЙ РУКОЯТКОЙ НА ДИН-РЕЙКЕ/ПЛАТЕ С ЗАМКОМ | 5262
MSD20460R | ВЫКЛЮЧАТЕЛЬ-РАЗЪЕДИНИТЕЛЬ 4P 20A IP40 С КРАСНОЙ РУКОЯТКОЙ НА ДВЕРЦУ 4 ВИНТА 1 ЗАМОК | 5076
MSD25310R | ВЫКЛЮЧАТЕЛЬ-РАЗЪЕДИНИТЕЛЬ 3P 25A IP54 С КРАСНОЙ РУКОЯТКОЙ НА ДВЕРЦУ 4 ВИНТАМИ С ЗАМКОМ | 3000
MSD25311R | ГЛАВНЫЙ/АВАРИЙНЫЙ ВЫКЛЮЧАТЕЛЬ-РАЗЪЕДИНИТЕЛЬ 3P 25A ЗАКРЫТОГО ИСПОЛНЕНИЯ IP65 С ЗАМКОМ | 4560
MSD25320B | ВЫКЛЮЧАТЕЛЬ-РАЗЪЕДИНИТЕЛЬ 3P 25A IP54 С ЧЁРНОЙ РУКОЯТКОЙ НА ДВЕРЦУ 4 ВИНТАМИ | 3150
MSD25340B | ВЫКЛЮЧАТЕЛЬ-РАЗЪЕДИНИТЕЛЬ 3P 25A IP40 С ЧЁРНОЙ ВЫНОСНОЙ РУКОЯТКОЙ НА ДИН-РЕЙКЕ/ПЛАТЕ | 6420
MSD25340R | ВЫКЛЮЧАТЕЛЬ-РАЗЪЕДИНИТЕЛЬ 3P 25A IP40 С КРАСНОЙ ВЫНОСНОЙ РУКОЯТКОЙ НА ДИН-РЕЙКЕ/ПЛАТЕ С ЗАМКОМ | 3000
MSD25360R | ВЫКЛЮЧАТЕЛЬ-РАЗЪЕДИНИТЕЛЬ 3P 25A IP54 С КРАСНОЙ РУКОЯТКОЙ НА ДВЕРЦУ 4 ВИНТА 1 ЗАМОК | 6240
MSD25410R | ВЫКЛЮЧАТЕЛЬ-РАЗЪЕДИНИТЕЛЬ 4P 25A IP54 С КРАСНОЙ РУКОЯТКОЙ НА ДВЕРЦУ 4 ВИНТАМИ С ЗАМКОМ | 6420
MSD25411R | ГЛАВНЫЙ/АВАРИЙНЫЙ ВЫКЛЮЧАТЕЛЬ-РАЗЪЕДИНИТЕЛЬ 4P 25A ЗАКРЫТОГО ИСПОЛНЕНИЯ IP65 С ЗАМКОМ | 11040
MSD25420B | ВЫКЛЮЧАТЕЛЬ-РАЗЪЕДИНИТЕЛЬ 4P 25A IP54 С ЧЁРНОЙ РУКОЯТКОЙ НА ДВЕРЦУ 4 ВИНТАМИ | 6420
MSD25440B | ВЫКЛЮЧАТЕЛЬ-РАЗЪЕДИНИТЕЛЬ 4P 25A IP40 С ЧЁРНОЙ ВЫНОСНОЙ РУКОЯТКОЙ НА ДИН-РЕЙКЕ/ПЛАТЕ | 7560
MSD25440R | ВЫКЛЮЧАТЕЛЬ-РАЗЪЕДИНИТЕЛЬ 4P 25A IP40 С КРАСНОЙ ВЫНОСНОЙ РУКОЯТКОЙ НА ДИН-РЕЙКЕ/ПЛАТЕ С ЗАМКОМ | 7560
MSD25460R | ВЫКЛЮЧАТЕЛЬ-РАЗЪЕДИНИТЕЛЬ 4P 25A IP54 С КРАСНОЙ РУКОЯТКОЙ НА ДВЕРЦУ 4 ВИНТА 1 ЗАМОК | 7380
MSD32310R | ВЫКЛЮЧАТЕЛЬ-РАЗЪЕДИНИТЕЛЬ 3P 32A IP54 С КРАСНОЙ РУКОЯТКОЙ НА ДВЕРЦУ 4 ВИНТАМИ С ЗАМКОМ | 3840
MSD32311R | ГЛАВНЫЙ/АВАРИЙНЫЙ ВЫКЛЮЧАТЕЛЬ-РАЗЪЕДИНИТЕЛЬ 3P 32A ЗАКРЫТОГО ИСПОЛНЕНИЯ IP65 С ЗАМКОМ | 5400
MSD32320B | ВЫКЛЮЧАТЕЛЬ-РАЗЪЕДИНИТЕЛЬ 3P 32A IP54 С ЧЁРНОЙ РУКОЯТКОЙ НА ДВЕРЦУ 4 ВИНТАМИ | 4032
MSD32340B | ВЫКЛЮЧАТЕЛЬ-РАЗЪЕДИНИТЕЛЬ 3P 32A IP40 С ЧЁРНОЙ ВЫНОСНОЙ РУКОЯТКОЙ НА ДИН-РЕЙКЕ/ПЛАТЕ | 7560
MSD32340R | ВЫКЛЮЧАТЕЛЬ-РАЗЪЕДИНИТЕЛЬ 3P 32A IP40 С КРАСНОЙ ВЫНОСНОЙ РУКОЯТКОЙ НА ДИН-РЕЙКЕ/ПЛАТЕ С ЗАМКОМ | 6900
MSD32360R | ВЫКЛЮЧАТЕЛЬ-РАЗЪЕДИНИТЕЛЬ 3P 32A IP54 С КРАСНОЙ РУКОЯТКОЙ НА ДВЕРЦУ 4 ВИНТА 1 ЗАМОК | 7380
MSD32410R | ВЫКЛЮЧАТЕЛЬ-РАЗЪЕДИНИТЕЛЬ 4P 32A IP54 С КРАСНОЙ РУКОЯТКОЙ НА ДВЕРЦУ 4 ВИНТАМИ С ЗАМКОМ | 7560
MSD32411R | ГЛАВНЫЙ/АВАРИЙНЫЙ ВЫКЛЮЧАТЕЛЬ-РАЗЪЕДИНИТЕЛЬ 4P 32A ЗАКРЫТОГО ИСПОЛНЕНИЯ IP65 С ЗАМКОМ | 12240
MSD32420B | ВЫКЛЮЧАТЕЛЬ-РАЗЪЕДИНИТЕЛЬ 4P 32A IP54 С ЧЁРНОЙ РУКОЯТКОЙ НА ДВЕРЦУ 4 ВИНТАМИ | 7560
MSD32440B | ВЫКЛЮЧАТЕЛЬ-РАЗЪЕДИНИТЕЛЬ 4P 32A IP40 С ЧЁРНОЙ ВЫНОСНОЙ РУКОЯТКОЙ НА ДИН-РЕЙКЕ/ПЛАТЕ | 8640
MSD32440R | ВЫКЛЮЧАТЕЛЬ-РАЗЪЕДИНИТЕЛЬ 4P 32A IP40 С КРАСНОЙ ВЫНОСНОЙ РУКОЯТКОЙ НА ДИН-РЕЙКЕ/ПЛАТЕ С ЗАМКОМ | 8640
MSD32460R | ВЫКЛЮЧАТЕЛЬ-РАЗЪЕДИНИТЕЛЬ 4P 32A IP54 С КРАСНОЙ РУКОЯТКОЙ НА ДВЕРЦУ 4 ВИНТА 1 ЗАМОК | 8460
MSD40310R | ВЫКЛЮЧАТЕЛЬ-РАЗЪЕДИНИТЕЛЬ 3P 40A IP54 С КРАСНОЙ РУКОЯТКОЙ НА ДВЕРЦУ 4 ВИНТАМИ С ЗАМКОМ | 4800
MSD40311R | ГЛАВНЫЙ/АВАРИЙНЫЙ ВЫКЛЮЧАТЕЛЬ-РАЗЪЕДИНИТЕЛЬ 3P 40A ЗАКРЫТОГО ИСПОЛНЕНИЯ IP65 С ЗАМКОМ | 11220
MSD40320B | ВЫКЛЮЧАТЕЛЬ-РАЗЪЕДИНИТЕЛЬ 3P 40A IP54 С ЧЁРНОЙ РУКОЯТКОЙ НА ДВЕРЦУ 4 ВИНТАМИ | 5040
MSD40340B | ВЫКЛЮЧАТЕЛЬ-РАЗЪЕДИНИТЕЛЬ 3P 40A IP40 С ЧЁРНОЙ ВЫНОСНОЙ РУКОЯТКОЙ НА ДИН-РЕЙКЕ/ПЛАТЕ | 8640
MSD40340R | ВЫКЛЮЧАТЕЛЬ-РАЗЪЕДИНИТЕЛЬ 3P 40A IP40 С КРАСНОЙ ВЫНОСНОЙ РУКОЯТКОЙ НА ДИН-РЕЙКЕ/ПЛАТЕ С ЗАМКОМ | 7980
MSD40360R | ВЫКЛЮЧАТЕЛЬ-РАЗЪЕДИНИТЕЛЬ 3P 40A IP54 С КРАСНОЙ РУКОЯТКОЙ НА ДВЕРЦУ 4 ВИНТА 1 ЗАМОК | 8460
MSD40410R | ВЫКЛЮЧАТЕЛЬ-РАЗЪЕДИНИТЕЛЬ 4P 40A IP54 С КРАСНОЙ РУКОЯТКОЙ НА ДВЕРЦУ 4 ВИНТАМИ С ЗАМКОМ | 9420
MSD40411R | ГЛАВНЫЙ/АВАРИЙНЫЙ ВЫКЛЮЧАТЕЛЬ-РАЗЪЕДИНИТЕЛЬ 4P 40A ЗАКРЫТОГО ИСПОЛНЕНИЯ IP65 С ЗАМКОМ | 15300
MSD40420B | ВЫКЛЮЧАТЕЛЬ-РАЗЪЕДИНИТЕЛЬ 4P 40A IP54 С ЧЁРНОЙ РУКОЯТКОЙ НА ДВЕРЦУ 4 ВИНТАМИ | 9420
MSD40440B | ВЫКЛЮЧАТЕЛЬ-РАЗЪЕДИНИТЕЛЬ 4P 40A IP40 С ЧЁРНОЙ ВЫНОСНОЙ РУКОЯТКОЙ НА ДИН-РЕЙКЕ/ПЛАТЕ | 10560
MSD40440R | ВЫКЛЮЧАТЕЛЬ-РАЗЪЕДИНИТЕЛЬ 4P 40A IP40 С КРАСНОЙ ВЫНОСНОЙ РУКОЯТКОЙ НА ДИН-РЕЙКЕ/ПЛАТЕ С ЗАМКОМ | 10560
MSD40460R | ВЫКЛЮЧАТЕЛЬ-РАЗЪЕДИНИТЕЛЬ 4P 40A IP54 С КРАСНОЙ РУКОЯТКОЙ НА ДВЕРЦУ 4 ВИНТА 1 ЗАМОК | 10380
MSD63310R | ВЫКЛЮЧАТЕЛЬ-РАЗЪЕДИНИТЕЛЬ 3P 63A IP54 С КРАСНОЙ РУКОЯТКОЙ НА ДВЕРЦУ 4 ВИНТАМИ С ЗАМКОМ | 9420
MSD63311R | ГЛАВНЫЙ/АВАРИЙНЫЙ ВЫКЛЮЧАТЕЛЬ-РАЗЪЕДИНИТЕЛЬ 3P 63A ЗАКРЫТОГО ИСПОЛНЕНИЯ IP65 С ЗАМКОМ | 12960
MSD63320B | ВЫКЛЮЧАТЕЛЬ-РАЗЪЕДИНИТЕЛЬ 3P 63A IP54 С ЧЁРНОЙ РУКОЯТКОЙ НА ДВЕРЦУ 4 ВИНТАМИ | 8640
MSD63340B | ВЫКЛЮЧАТЕЛЬ-РАЗЪЕДИНИТЕЛЬ 3P 63A IP40 С ЧЁРНОЙ ВЫНОСНОЙ РУКОЯТКОЙ НА ДИН-РЕЙКЕ/ПЛАТЕ | 10560
MSD63340R | ВЫКЛЮЧАТЕЛЬ-РАЗЪЕДИНИТЕЛЬ 3P 63A IP40 С КРАСНОЙ ВЫНОСНОЙ РУКОЯТКОЙ НА ДИН-РЕЙКЕ/ПЛАТЕ С ЗАМКОМ | 9660
MSD63360R | ВЫКЛЮЧАТЕЛЬ-РАЗЪЕДИНИТЕЛЬ 3P 63A IP54 С КРАСНОЙ РУКОЯТКОЙ НА ДВЕРЦУ 4 ВИНТА 1 ЗАМОК | 10380
MSD63410R | ВЫКЛЮЧАТЕЛЬ-РАЗЪЕДИНИТЕЛЬ 4P 63A IP54 С КРАСНОЙ РУКОЯТКОЙ НА ДВЕРЦУ 4 ВИНТАМИ С ЗАМКОМ | 11100
MSD63411R | ГЛАВНЫЙ/АВАРИЙНЫЙ ВЫКЛЮЧАТЕЛЬ-РАЗЪЕДИНИТЕЛЬ 4P 63A ЗАКРЫТОГО ИСПОЛНЕНИЯ IP65 С ЗАМКОМ | 17100
MSD63420B | ВЫКЛЮЧАТЕЛЬ-РАЗЪЕДИНИТЕЛЬ 4P 63A IP54 С ЧЁРНОЙ РУКОЯТКОЙ НА ДВЕРЦУ 4 ВИНТАМИ | 11100
MSD63440B | ВЫКЛЮЧАТЕЛЬ-РАЗЪЕДИНИТЕЛЬ 4P 63A IP40 С ЧЁРНОЙ ВЫНОСНОЙ РУКОЯТКОЙ НА ДИН-РЕЙКЕ/ПЛАТЕ | 12240
MSD63440R | ВЫКЛЮЧАТЕЛЬ-РАЗЪЕДИНИТЕЛЬ 4P 63A IP40 С КРАСНОЙ ВЫНОСНОЙ РУКОЯТКОЙ НА ДИН-РЕЙКЕ/ПЛАТЕ С ЗАМКОМ | 12240
MSD63460R | ВЫКЛЮЧАТЕЛЬ-РАЗЪЕДИНИТЕЛЬ 4P 63A IP54 С КРАСНОЙ РУКОЯТКОЙ НА ДВЕРЦУ 4 ВИНТА 1 ЗАМОК | 12060
MSD80310R | ВЫКЛЮЧАТЕЛЬ-РАЗЪЕДИНИТЕЛЬ 3P 80A IP54 С КРАСНОЙ РУКОЯТКОЙ НА ДВЕРЦУ 4 ВИНТАМИ С ЗАМКОМ | 12060
MSD80311R | ГЛАВНЫЙ/АВАРИЙНЫЙ ВЫКЛЮЧАТЕЛЬ-РАЗЪЕДИНИТЕЛЬ 3P 80A ЗАКРЫТОГО ИСПОЛНЕНИЯ IP65 С ЗАМКОМ | 19680
MSD80320B | ВЫКЛЮЧАТЕЛЬ-РАЗЪЕДИНИТЕЛЬ 3P 80A IP54 С ЧЁРНОЙ РУКОЯТКОЙ НА ДВЕРЦУ 4 ВИНТАМИ | 11040
MSD80340B | ВЫКЛЮЧАТЕЛЬ-РАЗЪЕДИНИТЕЛЬ 3P 80A IP40 С ЧЁРНОЙ ВЫНОСНОЙ РУКОЯТКОЙ НА ДИН-РЕЙКЕ/ПЛАТЕ | 13200
MSD80340R | ВЫКЛЮЧАТЕЛЬ-РАЗЪЕДИНИТЕЛЬ 3P 80A IP40 С КРАСНОЙ ВЫНОСНОЙ РУКОЯТКОЙ НА ДИН-РЕЙКЕ/ПЛАТЕ С ЗАМКОМ | 12060
MSD80360R | ВЫКЛЮЧАТЕЛЬ-РАЗЪЕДИНИТЕЛЬ 3P 80A IP54 С КРАСНОЙ РУКОЯТКОЙ НА ДВЕРЦУ 4 ВИНТА 1 ЗАМОК | 12960
MSD80410R | ВЫКЛЮЧАТЕЛЬ-РАЗЪЕДИНИТЕЛЬ 4P 80A IP54 С КРАСНОЙ РУКОЯТКОЙ НА ДВЕРЦУ 4 ВИНТАМИ С ЗАМКОМ | 14280
MSD80411R | ГЛАВНЫЙ/АВАРИЙНЫЙ ВЫКЛЮЧАТЕЛЬ-РАЗЪЕДИНИТЕЛЬ 4P 80A ЗАКРЫТОГО ИСПОЛНЕНИЯ IP65 С ЗАМКОМ | 25680
MSD80420B | ВЫКЛЮЧАТЕЛЬ-РАЗЪЕДИНИТЕЛЬ 4P 80A IP54 С ЧЁРНОЙ РУКОЯТКОЙ НА ДВЕРЦУ 4 ВИНТАМИ | 14280
MSD80440B | ВЫКЛЮЧАТЕЛЬ-РАЗЪЕДИНИТЕЛЬ 4P 80A IP40 С ЧЁРНОЙ ВЫНОСНОЙ РУКОЯТКОЙ НА ДИН-РЕЙКЕ/ПЛАТЕ | 15420
MSD80440R | ВЫКЛЮЧАТЕЛЬ-РАЗЪЕДИНИТЕЛЬ 4P 80A IP40 С КРАСНОЙ ВЫНОСНОЙ РУКОЯТКОЙ НА ДИН-РЕЙКЕ/ПЛАТЕ С ЗАМКОМ | 15420
MSD80460R | ВЫКЛЮЧАТЕЛЬ-РАЗЪЕДИНИТЕЛЬ 4P 80A IP54 С КРАСНОЙ РУКОЯТКОЙ НА ДВЕРЦУ 4 ВИНТА 1 ЗАМОК | 15240
MSD100EF3 | МОДУЛЬ ЗАЗЕМЛЕНИЯ MSD 80A/100A | 4698
MSD100F6 | ДОПОЛНИТЕЛЬНЫЙ БЛОК КОНТАКТОВ 1НО+1НЗ ДЛЯ MSD 80/100A | 4698
MSD100NF3 | МОДУЛЬ НЕЙТРАЛИ MSD 80A/100A | 4698
MSD100Z3 | КРЫШКА КЛЕММНИКА MSD 80/100A 3P 1 ШТ. | 626.4
MSD100Z7 | КРЫШКА КЛЕММНИКА MSD 80/100A 4P 1 ШТ. | 626.4
MSD125EF7 | МОДУЛЬ ЗАЗЕМЛЕНИЯ MSD 125A | 16620
MSD125NF7 | МОДУЛЬ НЕЙТРАЛИ MSD 125A | 16620
MSD175EF7 | МОДУЛЬ ЗАЗЕМЛЕНИЯ MSD 175A | 23520
MSD175NF7 | МОДУЛЬ НЕЙТРАЛИ MSD 175A | 23520
MSD175Z4 | КРЫШКА КЛЕММНИКА MSD 125/175A 1P 1 ШТ. | 314.4
MSD32EF1 | МОДУЛЬ ЗАЗЕМЛЕНИЯ MSD 25A/32A | 1884
MSD32F4 | ДОПОЛНИТЕЛЬНЫЙ БЛОК КОНТАКТОВ 1НО+1НЗ ДЛЯ MSD 25/32A | 1884
MSD32NF1 | МОДУЛЬ НЕЙТРАЛИ MSD 25A/32A | 1884
MSD32Z1 | КРЫШКА КЛЕММНИКА MSD 25/32A 3P 1 ШТ. | 626.4
MSD32Z5 | КРЫШКА КЛЕММНИКА MSD 25/32A 4P 1 ШТ. | 626.4
MSD330 | УДЛИНИТЕЛЬ-ПЕРЕХОДНИК 330ММ ДЛЯ MSD | 2904
MSD430 | УДЛИНИТЕЛЬ-ПЕРЕХОДНИК 430ММ ДЛЯ MSD | 4356
MSD63EF2 | МОДУЛЬ ЗАЗЕМЛЕНИЯ MSD 40A/63A | 2508
MSD63F5 | ДОПОЛНИТЕЛЬНЫЙ БЛОК КОНТАКТОВ 1НО+1НЗ ДЛЯ MSD 40/63A | 2508
MSD63NF2 | МОДУЛЬ НЕЙТРАЛИ MSD 40A/63A | 2508
MSD63Z2 | КРЫШКА КЛЕММНИКА MSD 40/63A 3P 1 ШТ. | 626.4
MSD63Z6 | КРЫШКА КЛЕММНИКА MSD 40/63A 4P 1 ШТ. | 626.4
MC1E09B7 | КОНТАКТОР MC1E 3P 9A НО+НЗ 24V 50/60ГЦ (LC1E0910B5) | 1542
MC1E09C7 | КОНТАКТОР MC1E 3P 9A НО+НЗ 36V 50/60ГЦ (LC1E0910C5) | 1542
MC1E09E7 | КОНТАКТОР MC1E 3P 9A НО+НЗ 48V 50/60ГЦ (LC1E0910E5) | 1542
MC1E09F7 | КОНТАКТОР MC1E 3P 9A НО+НЗ 110V 50/60ГЦ (LC1E0910F5) | 1356
MC1E09M7 | КОНТАКТОР MC1E 3P 9A НО+НЗ 220V/230V 50/60ГЦ (LC1E0910M5) | 1368
MC1E09Q7 | КОНТАКТОР MC1E 3P 9A НО+НЗ 380V/400V 50/60ГЦ (LC1E0910Q5) | 1506
MC1E12B7 | КОНТАКТОР MC1E 3P 12A НО+НЗ 24V 50/60ГЦ (LC1E1210B5) | 1734
MC1E12C7 | КОНТАКТОР MC1E 3P 12A НО+НЗ 36V 50/60ГЦ (LC1E1210C5) | 1770
MC1E12E7 | КОНТАКТОР MC1E 3P 12A НО+НЗ 48V 50/60ГЦ (LC1E1210E5) | 1770
MC1E12F7 | КОНТАКТОР MC1E 3P 12A НО+НЗ 110V 50/60ГЦ (LC1E1210F5) | 1530
MC1E12M7 | КОНТАКТОР MC1E 3P 12A НО+НЗ 220V/230V 50/60ГЦ (LC1E1210M5) | 1476
MC1E12Q7 | КОНТАКТОР MC1E 3P 12A НО+НЗ 380V/400V 50/60ГЦ (LC1E1210Q5) | 1584
MC1E18B7 | КОНТАКТОР MC1E 3P 18A НО+НЗ 24V 50/60ГЦ (LC1E1810B5) | 2058
MC1E18C7 | КОНТАКТОР MC1E 3P 18A НО+НЗ 36V 50/60ГЦ (LC1E1810C5) | 2178
MC1E18E7 | КОНТАКТОР MC1E 3P 18A НО+НЗ 48V 50/60ГЦ (LC1E1810E5) | 2178
MC1E18F7 | КОНТАКТОР MC1E 3P 18A НО+НЗ 110V 50/60ГЦ (LC1E1810F5) | 1866
MC1E18M7 | КОНТАКТОР MC1E 3P 18A НО+НЗ 220V/230V 50/60ГЦ (LC1E1810M5) | 1818
MC1E18Q7 | КОНТАКТОР MC1E 3P 18A НО+НЗ 380V/400V 50/60ГЦ (LC1E1810Q5) | 2082
MC1E25B7 | КОНТАКТОР MC1E 3P 25A НО+НЗ 24V 50/60ГЦ (LC1E2510B5) | 2778
MC1E25C7 | КОНТАКТОР MC1E 3P 25A НО+НЗ 36V 50/60ГЦ (LC1E2510C5) | 2826
MC1E25E7 | КОНТАКТОР MC1E 3P 25A НО+НЗ 48V 50/60ГЦ (LC1E2510E5) | 2826
MC1E25F7 | КОНТАКТОР MC1E 3P 25A НО+НЗ 110V 50/60ГЦ (LC1E2510F5) | 2466
MC1E25M7 | КОНТАКТОР MC1E 3P 25A НО+НЗ 220V/230V 50/60ГЦ (LC1E2510M5) | 2412
MC1E25Q7 | КОНТАКТОР MC1E 3P 25A НО+НЗ 380V/400V 50/60ГЦ (LC1E2510Q5) | 2778
MC1E32B7 | КОНТАКТОР MC1E 3P 32A НО+НЗ 24V 50/60ГЦ (LC1E3210B5) | 4260
MC1E32C7 | КОНТАКТОР MC1E 3P 32A НО+НЗ 36V 50/60ГЦ (LC1E3210C5) | 3690
MC1E32E7 | КОНТАКТОР MC1E 3P 32A НО+НЗ 48V 50/60ГЦ (LC1E3210E5) | 3690
MC1E32F7 | КОНТАКТОР MC1E 3P 32A НО+НЗ 110V 50/60ГЦ (LC1E3210F5) | 3000
MC1E32M7 | КОНТАКТОР MC1E 3P 32A НО+НЗ 220V/230V 50/60ГЦ (LC1E3210M5) | 3102
MC1E32Q7 | КОНТАКТОР MC1E 3P 32A НО+НЗ 380V/400V 50/60ГЦ (LC1E3210Q5) | 3300
MC1E38B7 | КОНТАКТОР MC1E 3P 38A НО+НЗ 24V 50/60ГЦ (LC1E3810B5) | 4158
MC1E38C7 | КОНТАКТОР MC1E 3P 38A НО+НЗ 36V 50/60ГЦ (LC1E3810C5) | 4806
MC1E38E7 | КОНТАКТОР MC1E 3P 38A НО+НЗ 48V 50/60ГЦ (LC1E3810E5) | 4806
MC1E38F7 | КОНТАКТОР MC1E 3P 38A НО+НЗ 110V 50/60ГЦ (LC1E3810F5) | 3474
MC1E38M7 | КОНТАКТОР MC1E 3P 38A НО+НЗ 220V/230V 50/60ГЦ (LC1E3810M5) | 3324
MC1E38Q7 | КОНТАКТОР MC1E 3P 38A НО+НЗ 380V/400V 50/60ГЦ (LC1E3810Q5) | 4692
MC1E40B7 | КОНТАКТОР MC1E 3P 40A НО+НЗ 24V 50/60ГЦ (LC1E40B5) | 5544
MC1E40C7 | КОНТАКТОР MC1E 3P 40A НО+НЗ 36V 50/60ГЦ (LC1E40C5) | 5544
MC1E40E7 | КОНТАКТОР MC1E 3P 40A НО+НЗ 48V 50/60ГЦ (LC1E40E5) | 5544
MC1E40F7 | КОНТАКТОР MC1E 3P 40A НО+НЗ 110V 50/60ГЦ (LC1E40F5) | 4878
MC1E40M7 | КОНТАКТОР MC1E 3P 40A НО+НЗ 220V/230V 50/60ГЦ (LC1E40M5) | 5040
MC1E40Q7 | КОНТАКТОР MC1E 3P 40A НО+НЗ 380V/400V 50/60ГЦ (LC1E40Q5) | 5262
MC1E50B7 | КОНТАКТОР MC1E 3P 50A НО+НЗ 24V 50/60ГЦ (LC1E50B5) | 6960
MC1E50C7 | КОНТАКТОР MC1E 3P 50A НО+НЗ 36V 50/60ГЦ (LC1E50C5) | 6960
MC1E50E7 | КОНТАКТОР MC1E 3P 50A НО+НЗ 48V 50/60ГЦ (LC1E50E5) | 6960
MC1E50F7 | КОНТАКТОР MC1E 3P 50A НО+НЗ 110V 50/60ГЦ (LC1E50F5) | 5478
MC1E50M7 | КОНТАКТОР MC1E 3P 50A НО+НЗ 220V/230V 50/60ГЦ (LC1E50M5) | 5592
MC1E50Q7 | КОНТАКТОР MC1E 3P 50A НО+НЗ 380V/400V 50/60ГЦ (LC1E50Q5) | 5982
MC1E65B7 | КОНТАКТОР MC1E 3P 65A НО+НЗ 24V 50/60ГЦ (LC1E65B5) | 8340
MC1E65C7 | КОНТАКТОР MC1E 3P 65A НО+НЗ 36V 50/60ГЦ (LC1E65C5) | 8340
MC1E65E7 | КОНТАКТОР MC1E 3P 65A НО+НЗ 48V 50/60ГЦ (LC1E65E5) | 8340
MC1E65F7 | КОНТАКТОР MC1E 3P 65A НО+НЗ 110V 50/60ГЦ (LC1E65F5) | 6420
MC1E65M7 | КОНТАКТОР MC1E 3P 65A НО+НЗ 220V/230V 50/60ГЦ (LC1E65M5) | 6420
MC1E65Q7 | КОНТАКТОР MC1E 3P 65A НО+НЗ 380V/400V 50/60ГЦ (LC1E65Q5) | 6900
MC1E80B7 | КОНТАКТОР MC1E 3P 80A НО+НЗ 24V 50/60ГЦ (LC1E80B5) | 12240
MC1E80C7 | КОНТАКТОР MC1E 3P 80A НО+НЗ 36V 50/60ГЦ (LC1E80C5) | 12240
MC1E80E7 | КОНТАКТОР MC1E 3P 80A НО+НЗ 48V 50/60ГЦ (LC1E80E5) | 12240
MC1E80F7 | КОНТАКТОР MC1E 3P 80A НО+НЗ 110V 50/60ГЦ (LC1E80F5) | 9600
MC1E80M7 | КОНТАКТОР MC1E 3P 80A НО+НЗ 220V/230V 50/60ГЦ (LC1E80M5) | 9600
MC1E80Q7 | КОНТАКТОР MC1E 3P 80A НО+НЗ 380V/400V 50/60ГЦ (LC1E80Q5) | 10620
MC1E95B7 | КОНТАКТОР MC1E 3P 95A НО+НЗ 24V 50/60ГЦ (LC1E95B5) | 14400
MC1E95C7 | КОНТАКТОР MC1E 3P 95A НО+НЗ 36V 50/60ГЦ (LC1E95C5) | 14400
MC1E95E7 | КОНТАКТОР MC1E 3P 95A НО+НЗ 48V 50/60ГЦ (LC1E95E5) | 14400
MC1E95F7 | КОНТАКТОР MC1E 3P 95A НО+НЗ 110V 50/60ГЦ (LC1E95F5) | 11640
MC1E95M7 | КОНТАКТОР MC1E 3P 95A НО+НЗ 220V/230V 50/60ГЦ (LC1E95M5) | 10560
MC1E95Q7 | КОНТАКТОР MC1E 3P 95A НО+НЗ 380V/400V 50/60ГЦ (LC1E95Q5) | 12840
MA181RC | МОДУЛЬ ОГР. ПЕРЕН. MC1E RC 24-48V 9-18A (LAERCE) | 1110.6
MA182RC | МОДУЛЬ ОГР. ПЕРЕН. MC1E RC 110-240V 9-18A (LAERCU) | 507
MA183RC | МОДУЛЬ ОГР. ПЕРЕН. MC1E RC 380-440V 9-18A (LAERCN) | 730.8
MA381RC | МОДУЛЬ ОГР. ПЕРЕН. MC1E RC 24-48V 25-38A (LAERCE) | 1140
MA382RC | МОДУЛЬ ОГР. ПЕРЕН. MC1E RC 110-240V 25-38A (LAERCU) | 507
MA383RC | МОДУЛЬ ОГР. ПЕРЕН. MC1E RC 380-440V 25-38A (LAERCN) | 730.8
MA651RC | МОДУЛЬ ОГР. ПЕРЕН. MC1E RC 24-48V 40-65A (LAERCE) | 1140
MA652RC | МОДУЛЬ ОГР. ПЕРЕН. MC1E RC 110-240V 40-65A (LAERCU) | 507
MA653RC | МОДУЛЬ ОГР. ПЕРЕН. MC1E RC 380-440V 40-65A (LAERCN) | 730.8
MA951RC | МОДУЛЬ ОГР. ПЕРЕН. MC1E RC 24-48V 80-95A (LAERCE) | 1140
MA952RC | МОДУЛЬ ОГР. ПЕРЕН. MC1E RC 110-240V 80-95A (LAERCU) | 507
MA953RC | МОДУЛЬ ОГР. ПЕРЕН. MC1E RC 380-440V 80-95A (LAERCN) | 730.8
MAFN02 | ДОП. КОНТ. БЛОК MC1G/E 2НЗ ФРОНТАЛЬНЫЙ МОНТАЖ (LAEN02) | 896.4
MAFN04 | ДОП. КОНТ. БЛОК MC1G/E 4НЗ ФРОНТАЛЬНЫЙ МОНТАЖ | 1446
MAFN11 | ДОП. КОНТ. БЛОК MC1G/E 1НО+1НЗ ФРОНТАЛЬНЫЙ МОНТАЖ (LAEN11) | 896.4
MAFN13 | ДОП. КОНТ. БЛОК MC1G/E 1НО+3НЗ ФРОНТАЛЬНЫЙ МОНТАЖ | 1446
MAFN20 | ДОП. КОНТ. БЛОК MC1G/E 2НО ФРОНТАЛЬНЫЙ МОНТАЖ (LAEN20) | 766.8
MAFN22 | ДОП. КОНТ. БЛОК MC1G/E 2НО+2НЗ ФРОНТАЛЬНЫЙ МОНТАЖ (LAEN22) | 896.4
MAFN31 | ДОП. КОНТ. БЛОК MC1G/E 3НО+1НЗ ФРОНТАЛЬНЫЙ МОНТАЖ | 1446
MAFN40 | ДОП. КОНТ. БЛОК MC1G/E 4НО ФРОНТАЛЬНЫЙ МОНТАЖ | 1446
MASN11 | ДОП. КОНТ. БЛОК MC1G/E 1НО+1НЗ БОКОВОЙ МОНТАЖ | 2604
MFR32 | МЕХАНИЧ БЛОКИР ДЛЯ КОНТАКТОРОВ MC1E 9-38A (LAEM1) | 1236
MFR95 | МЕХАНИЧ БЛОКИР ДЛЯ КОНТАКТОРОВ MC1E 40-95A (LAEM4) | 1422
MTD420 | ДОП. КОНТ. MC1G/E ВЫД. ВРЕМ. ВКЛ 0,1…3С | 2748
MTD422 | ДОП. КОНТ. MC1G/E ВЫД. ВРЕМ. ВКЛ 0,1…30С (LAETSD) | 2682
MTD424 | ДОП. КОНТ. MC1G/E ВЫД. ВРЕМ. ВКЛ 10…180С | 2748
MTD430 | ДОП. КОНТ. MC1G/E ВЫД. ВРЕМ. ОТКЛ 0,1…3С | 2748
MTD432 | ДОП. КОНТ. MC1G/E ВЫД.ВРЕМ. ОТКЛ 0,1…30С | 2748
MTD434 | ДОП. КОНТ. MC1G/E ВЫД.ВРЕМ. ОТКЛ 10…180С | 2748
MRE251 | ТЕПЛОВОЕ РЕЛЕ ПЕРЕГРУЗКИ MRE F25 0.63-1.0A КЛАСС 10A (LRE05) | 1446
MRE2510 | ТЕПЛОВОЕ РЕЛЕ ПЕРЕГРУЗКИ MRE F25 7.0-10A КЛАСС 10A (LRE14) | 1590
MRE2513 | ТЕПЛОВОЕ РЕЛЕ ПЕРЕГРУЗКИ MRE F25 9.0-13A КЛАСС 10A (LRE16) | 1578
MRE2518 | ТЕПЛОВОЕ РЕЛЕ ПЕРЕГРУЗКИ MRE F25 12-18A КЛАСС 10A (LRE21) | 1590
MRE251P6 | ТЕПЛОВОЕ РЕЛЕ ПЕРЕГРУЗКИ MRE F25 1.0-1.6A КЛАСС 10A (LRE06) | 1386
MRE2525 | ТЕПЛОВОЕ РЕЛЕ ПЕРЕГРУЗКИ MRE F25 17-25A КЛАСС 10A (LRE22) | 1602
MRE252P5 | ТЕПЛОВОЕ РЕЛЕ ПЕРЕГРУЗКИ MRE F25 1.6-2.5A КЛАСС 10A (LRE07) | 1386
MRE254 | ТЕПЛОВОЕ РЕЛЕ ПЕРЕГРУЗКИ MRE F25 2.5-4.0A КЛАСС 10A (LRE08) | 1440
MRE256 | ТЕПЛОВОЕ РЕЛЕ ПЕРЕГРУЗКИ MRE F25 4.0-6A КЛАСС 10A (LRE10) | 1572
MRE258 | ТЕПЛОВОЕ РЕЛЕ ПЕРЕГРУЗКИ MRE F25 5.5-8A КЛАСС 10A (LRE12) | 1590
MRE25P16 | ТЕПЛОВОЕ РЕЛЕ ПЕРЕГРУЗКИ MRE F25 0.1-0.16A КЛАСС 10A (LRE01) | 1458
MRE25P25 | ТЕПЛОВОЕ РЕЛЕ ПЕРЕГРУЗКИ MRE F25 0.16-0.25A КЛАСС 10A (LRE02) | 1446
MRE25P4 | ТЕПЛОВОЕ РЕЛЕ ПЕРЕГРУЗКИ MRE F25 0.25-0.4A КЛАСС 10A (LRE03) | 1440
MRE25P63 | ТЕПЛОВОЕ РЕЛЕ ПЕРЕГРУЗКИ MRE F25 0.4-0.63A КЛАСС 10A (LRE04) | 1416
MRE3832 | ТЕПЛОВОЕ РЕЛЕ ПЕРЕГРУЗКИ MRE F38 23-32A КЛАСС 10A (LRE32) | 2190
MRE3840 | ТЕПЛОВОЕ РЕЛЕ ПЕРЕГРУЗКИ MRE F38 30-40A КЛАСС 10A (LRE35) | 2196
MRE9310 | ТЕПЛОВОЕ РЕЛЕ ПЕРЕГРУЗКИ MRE F93 7.0-10A КЛАСС 10 (LRE14) | 2844
MRE9313 | ТЕПЛОВОЕ РЕЛЕ ПЕРЕГРУЗКИ MRE F93 9.0-13A КЛАСС 10 (LRE16) | 2850
MRE9318 | ТЕПЛОВОЕ РЕЛЕ ПЕРЕГРУЗКИ MRE F93 12-18A КЛАСС 10 (LRE21) | 2970
MRE9325 | ТЕПЛОВОЕ РЕЛЕ ПЕРЕГРУЗКИ MRE F93 17-25A КЛАСС 10 (LRE322) | 3162
MRE9332 | ТЕПЛОВОЕ РЕЛЕ ПЕРЕГРУЗКИ MRE F93 23-32A КЛАСС 10 (LRE353) | 3246
MRE9340 | ТЕПЛОВОЕ РЕЛЕ ПЕРЕГРУЗКИ MRE F93 30-40A КЛАСС 10 (LRE355) | 3456
MRE9350 | ТЕПЛОВОЕ РЕЛЕ ПЕРЕГРУЗКИ MRE F93 37-50A КЛАСС 10 (LRE357) | 3414
MRE9365 | ТЕПЛОВОЕ РЕЛЕ ПЕРЕГРУЗКИ MRE F93 48-65A КЛАСС 10 (LRE359) | 3366
MRE9370 | ТЕПЛОВОЕ РЕЛЕ ПЕРЕГРУЗКИ MRE F93 55-70A КЛАСС 10 (LRE361) | 3438
MRE9380 | ТЕПЛОВОЕ РЕЛЕ ПЕРЕГРУЗКИ MRE F93 63-80A КЛАСС 10 (LRE363) | 3372
MRE9393 | ТЕПЛОВОЕ РЕЛЕ ПЕРЕГРУЗКИ MRE F93 80-93A КЛАСС 10 (LRE365) | 4158
MRETB25 | КЛЕММНЫЙ БЛОК ДЛЯ ТЕП.РЕЛ. MRE F25 (LAEB1) | 1130.4
MRETB36 | КЛЕММНЫЙ БЛОК ДЛЯ ТЕП.РЕЛ. MRE F38 (LAEB1) | 1130.4
MRETB93 | КЛЕММНЫЙ БЛОК ДЛЯ ТЕП.РЕЛ. MRE F93 (LAEB3) | 2448
SGES00001 | Рама для заднего присоединения шириной 700мм, глубиной 400мм, высотой 2200мм | 68820
SGES00002 | Рама основная шириной 700мм, глубиной 600мм, высотой 2200мм | 71460
SGES00012 | Рама угловая глубиной 600мм, высотой 2200мм | 172800
SGES00020 | Рама для заднего присоединения шириной 200мм, глубиной 400мм, высотой 2200мм | 27360
SGES00021 | Рама для бокового присоединения шириной 200мм, глубиной 600мм, высотой 2200мм | 29220
SGES00022 | Рама для заднего присоединения шириной 400мм, глубиной 400мм, высотой 2200мм | 35580
SGES00023 | Рама для бокового присоединения шириной 400мм, глубиной 600мм, высотой 2200мм | 35580
SGES00098 | Цоколь цельносварной для угловой колонны | 22860
SGES00101 | Крыша для колонн шириной 700мм, глубиной 600мм, сплошная, IP31 | 13020
SGES00102 | Крыша для колонн шириной 700мм, глубиной 1000мм, сплошная, IP31 | 21180
SGES00104 | Крыша для секций шириной 700+200мм, глубиной 600мм, сплошная, IP31 | 16560
SGES00105 | Крыша для секций шириной 700+200мм, глубиной 1000мм, сплошная, IP31 | 26160
SGES00107 | Крыша для секций шириной 700+400мм, глубиной 600мм, сплошная, IP31 | 19260
SGES00108 | Крыша для секций шириной 700+400мм, глубиной 1000мм, сплошная, IP31 | 29220
SGES00112 | Крыша для секций шириной 200+700+400мм, глубиной 600мм, сплошная, IP31 | 22560
SGES00113 | Крыша для секций шириной 200+700+400мм, глубиной 1000мм, сплошная, IP31 | 37140
SGES00120 | Комплект панели нижней (вводной) для колонн шириной 200мм, глубиной 400мм | 4134
SGES00121 | Комплект панели нижней (вводной) для колонн шириной 200мм, глубиной 600мм | 5214
SGES00122 | Комплект панели нижней (вводной) для колонн шириной 400мм, глубиной 400мм | 6480
SGES00123 | Комплект панели нижней (вводной) для колонн шириной 400мм, глубиной 600мм | 10080
SGES00124 | Комплект панелей нижних (вводных) для колонн шириной 700мм, глубиной 400мм | 10500
SGES00125 | Комплект панелей нижних (вводных) для колонн шириной 700мм, глубиной 600мм | 16740
SGES00131 | Комплект панелей нижних (вводных) для колонн с кабельным каналом шириной 700мм, глубиной 600мм | 19860
SGES00132 | Комплект панели нижней (вводной) для колонн с кабельным каналом шириной 200мм, глубиной 600мм | 8460
SGES00133 | Комплект панели нижней (вводной) для колонн с кабельным каналом шириной 400мм, глубиной 600мм | 13020
SGES00141 | Панель боковая для колонн глубиной 400мм, IP54 | 26820
SGES00142 | Панель боковая для колонн глубиной 600мм, IP54 | 35220
SGES00144 | Панель боковая для колонн глубиной 400мм, IP31 | 29220
SGES00145 | Панель боковая для колонн глубиной 600мм, IP31 | 38760
SGES00150 | Панель задняя сплошная для колонн шириной 200мм | 14160
SGES00151 | Панель задняя сплошная для колонн шириной 400мм | 22440
SGES00152 | Панель задняя сплошная для колонн шириной 700мм | 34380
SGES00157 | Комплект панелей задних сплошных для угловых колонн (2шт) | 76680
SGES00160 | Крыша для колонн шириной 700мм, глубиной 400мм, сплошная, IP54 | 6780
SGES00161 | Крыша для колонн шириной 700мм, глубиной 600мм, сплошная, IP54 | 9300
SGES00162 | Крыша для секций шириной 700+200мм, глубиной 400мм, сплошная, IP54 | 8040
SGES00163 | Крыша для секций шириной 700+200мм, глубиной 600мм, сплошная, IP54 | 11700
SGES00164 | Крыша для секций шириной 700+400мм, глубиной 400мм, сплошная, IP54 | 9660
SGES00165 | Крыша для секций шириной 700+400мм, глубиной 600мм, сплошная, IP54 | 14160
SGES00166 | Крыша для секций шириной 200+700+200мм , глубиной 400мм, сплошная, IP54 | 9720
SGES00167 | Крыша для секций шириной 200+700+200мм , глубиной 600мм, сплошная, IP54 | 13560
SGES00168 | Крыша для секций шириной 200+700+400мм , глубиной 400мм, сплошная, IP54 | 10920
SGES00169 | Крыша для секций шириной 200+700+400мм , глубиной 600мм, сплошная, IP54 | 15900
SGES00171 | Козырек боковой для колонн глубиной 600мм, IP31 | 2010
SGES00172 | Козырек боковой для колонн глубиной 1000мм, IP31 | 2562
SGES00173 | Крыша для угловой колонны глубиной 600мм, сплошая, IP31 | 17220
SGES00174 | Крыша для угловой колонны глубиной 600мм, сплошая, IP54 | 12900
SGES00175 | Козырек боковой для колонн глубиной 1200мм, IP31 | 3108
SGES00180 | Панели передние с вентиляционными отверстиями (верх/низ) для колонн шириной 700мм (2шт) | 7860
SGES00181 | Панели передние с вентиляционными отверстиями (верх/низ) для секций шириной 700+200мм (2шт) | 9720
SGES00182 | Панели передние с вентиляционными отверстиями (верх/низ) для секций шириной 700+400мм (2шт) | 11400
SGES00184 | Панели передние с вентиляционными отверстиями (верх/низ) для секций шириной 200+700+400мм (2шт) | 13440
SGES00186 | Пенель передняя сплошная для угловой колонны | 5802
SGES00200 | Дверь 3М сплошная для колонн шириной 700мм, прав. петли | 10680
SGES00201 | Дверь 4М сплошная для колонн шириной 700мм, прав. петли | 12060
SGES00202 | Дверь 6М сплошная для колонн шириной 700мм, прав. петли | 13260
SGES00203 | Дверь 8М сплошная для колонн шириной 700мм, прав. петли | 15300
SGES00204 | Дверь 9М сплошная для колонн шириной 700мм, прав. петли | 16920
SGES00205 | Дверь 12М сплошная для колонн шириной 700мм, прав. петли | 18960
SGES00206 | Дверь 10М сплошная для колонн шириной 700мм, прав. петли | 16560
SGES00207 | Дверь 5М сплошная для колонн шириной 700мм, прав. петли | 12780
SGES00210 | Дверь 3М сплошная для колонн шириной 700мм, лев. петли | 10680
SGES00211 | Дверь 4М сплошная для колонн шириной 700мм, лев. петли | 10920
SGES00212 | Дверь 6М сплошная для колонн шириной 700мм, лев. петли | 13260
SGES00213 | Дверь 8М сплошная для колонн шириной 700мм, лев. петли | 16320
SGES00214 | Дверь 9М сплошная для колонн шириной 700мм, лев. петли | 16740
SGES00215 | Дверь 12М сплошная для колонн шириной 700мм, лев. петли | 20340
SGES00216 | Дверь 2М сплошная для колонн шириной 700мм, лев. петли | 9780
SGES00217 | Дверь 10М сплошная для колонн шириной 700мм, лев. петли | 17100
SGES00219 | Дверь 5М сплошная для колонн шириной 700мм, лев. петли | 12300
SGES00220 | Дверь 16М сплошная для колонн шириной 700мм | 22920
SGES00221 | Дверь 20М сплошная для колонн шириной 700мм | 27240
SGES00222 | Дверь 24М сплошная для колонн шириной 700мм | 31560
SGES00223 | Дверь 32М сплошная для колонн шириной 700мм | 42300
SGES00224 | Дверь 36М сплошная для колонн шириной 700мм | 40380
SGES00230 | Дверь 40М сплошная для колонн шириной 700мм | 52500
SGES00231 | Дверь 40М сплошная для колонн шириной 200мм | 17520
SGES00232 | Дверь 40М сплошная для колонн шириной 400мм | 29100
SGES00236 | Дверь 40М задняя с перфорациейдля колонн с двусторонним обслуживанием шириной 700мм, IP31 | 65280
SGES00240 | Дверь 12М обзорная для колонн шириной 700мм, прав. петли | 28020
SGES00241 | Дверь 12М обзорная для колонн шириной 700мм, лев. петли | 28020
SGES00242 | Дверь 24М обзорная для колонн шириной 700мм | 46800
SGES00243 | Дверь 32М обзорная для колонн шириной 700мм | 55500
SGES00244 | Дверь 36М обзорная для колонн шириной 700мм | 63480
SGES00245 | Дверь 40М обзорная для колонн шириной 700мм | 74820
SGES00270 | Дверь 4М сплошная верхнего отсека SHBB по Ф2 для колонн шириной 700мм, лев. петли | 10920
SGES00271 | Дверь 4М сплошная верхнего отсека SHBB по Ф2 для колонн шириной 700мм, прав. петли | 12000
SGES00272 | Дверь 8М сплошная верхнего отсека DHBB по Ф2 для колонн шириной 700мм, лев. петли | 14220
SGES00273 | Дверь 8М сплошная верхнего отсека DHBB по Ф2 для колонн шириной 700мм, прав. петли | 15060
SGES00274 | Дверь 4М сплошная нижнего отсека SHBB по Ф2 для колонн шириной 700мм, лев. петли | 10920
SGES00275 | Дверь 4М сплошная нижнего отсека SHBB по Ф2 для колонн шириной 700мм, прав. петли | 12060
SGES00276 | Дверь 13М сплошная для колонн шириной 700мм | 19860
SGES00277 | Дверь 15М сплошная для колонн шириной 700мм | 21360
SGES00285 | Дверь 3М сплошная отсека подключения к VBB для колонн шириной 700мм, прав. петли | 11580
SGES00286 | Дверь 4М сплошная отсека подключения к VBB для колонн шириной 700мм, прав. петли | 12180
SGES00287 | Дверь 6М сплошная отсека подключения к VBB для колонн шириной 700мм, прав. петли | 13680
SGES00288 | Дверь 9М сплошная отсека подключения к VBB для колонн шириной 700мм, прав. петли | 17100
SGES00289 | Дверь 10М сплошная отсека подключения к VBB для колонн шириной 700мм, прав. петли | 16800
SGES00290 | Дверь 11М сплошная отсека подключения к VBB для колонн шириной 700мм, прав. петли | 17340
SGES00293 | Дверь 3М сплошная отсека подключения к VBB для колонн шириной 700мм, лев. петли | 10680
SGES00294 | Дверь 4М сплошная отсека подключения к VBB для колонн шириной 700мм, лев. петли | 11100
SGES00295 | Дверь 6М сплошная отсека подключения к VBB для колонн шириной 700мм, лев. петли | 13560
SGES00296 | Дверь 9М сплошная отсека подключения к VBB для колонн шириной 700мм, лев. петли | 17100
SGES00297 | Дверь 10М сплошная отсека подключения к VBB для колонн шириной 700мм, лев. петли | 17100
SGES00298 | Дверь 11М сплошная отсека подключения к VBB для колонн шириной 700мм, лев. петли | 16440
SGES00303 | Дверь 6М с вырезом под уст. 4х верт. 3P CCB100/250 для колонн шириной 700мм, лев. петли | 14820
SGES00304 | Дверь 6М с вырезом под уст. 4х верт. 3P CCB100/250 с рук. для колонн шириной 700мм, лев. петли | 14820
SGES00307 | Дверь 6М с вырезом под уст. 4х верт. PL-IN 3P CCB100/250 для колонн шириной 700мм, лев. петли | 13920
SGES00308 | Дверь 6М с вырезом под уст. 4х верт. PL-IN 3P CCB100/250 рук. для колонн шириной 700мм, лев. петли | 14880
SGES00313 | Дверь 6М с вырезом под уст. 4х верт. 3P CCB100/250 для кол. шир.700мм, прав. петли | 14880
SGES00314 | Дверь 6М с вырезом под уст. 4х верт. 3P CCB100/250 с рук. для кол. шир.700мм, прав. петли | 14880
SGES00317 | Дверь 6М с вырезом под уст. 4х верт. PL-IN 3P CCB100/250 для кол. шир.700мм, прав. петли | 15600
SGES00318 | Дверь 6М с вырезом под уст. 4х верт. PL-IN 3P CCB100/250 рук. для кол. шир.700мм, прав. петли | 15600
SGES00323 | Дверь 6М с вырезом под уст. 3х верт. 4P CCB100/250 для колонн шириной 700мм, лев. петли | 14880
SGES00324 | Дверь 6М с вырезом под уст. 3х верт. 4P CCB100/250 с рук. для колонн шириной 700мм, лев. петли | 14880
SGES00327 | Дверь 6М с вырезом под уст. 3х верт. PL-IN 4P CCB100/250 для колонн шириной 700мм, лев. петли | 14820
SGES00328 | Дверь 6М с вырезом под уст. 3х верт. PL-IN 4P CCB100/250 рук. для колонн шириной 700мм, лев. петли | 14820
SGES00333 | Дверь 6М с вырезом под уст. 3х верт.4P CCB100/250 для кол. шир.700мм, прав. петли | 14880
SGES00334 | Дверь 6М с вырезом под уст. 3х верт.4P CCB100/250 с рук. для кол. шир.700мм, прав. петли | 14880
SGES00337 | Дверь 6М с вырезом под уст. 3х верт. PL-IN 4P CCB100/250 для кол. шир.700мм, прав. петли | 14940
SGES00338 | Дверь 6М с вырезом под уст. 3х верт. PL-IN 4P CCB100/250 рук. для кол. шир.700мм, прав. петли | 14940
SGES00480 | Дверь 6М с вырезом под уст. верт wdr. 3P CCB100/250 с рук. для колонн шириной 700мм, лев. петли | 14880
SGES00481 | Дверь 6М с вырезом под уст. верт. wdr. 3P CCB100/250 с рук. для кол. шир.700мм, прав. петли | 14880
SGES00482 | Дверь 8М с вырезом под уст. верт wdr. 3P CCB400/630 с рук. для колонн шириной 700мм, лев. петли | 16500
SGES00483 | Дверь 8М с вырезом под уст. верт. wdr. 3P CCB400/630 с рук. для кол. шир.700мм, прав. петли | 16560
SGES00803 | Карта полуоси верхней/нижней дверной петли без штифта | 1195.2
SGES00805 | Комплект дополнительных прижимов двери для конфиругации с IP54 | 1320
SGES00810 | Пластины перфорированные (верх/низ) для элементов рамы колонн шириной 700мм, IP31 (2шт) | 5352
SGES00811 | Пластины сплошные (верх/низ) для элементов рамы колонн шириной 700мм, IP54 (2шт) | 3546
SGES00820 | Планка междверная для обеспечения IP31 в колоннах шириной 700мм | 1614
SGES00821 | Набор планок нижних дверных для обеспечения IP31/54 в колоннах шириной 200/400мм (2шт) | 1470
SGES00823 | Планка нижняя дверная для обеспечения IP31/54 в колоннах шириной 700мм | 1752
SGES00851 | Комплект уголков для подьема с подъемными ушками (4шт) | 9060
SGES00852 | Комплект панели передней отсека горизонтальных шин Ф2 с вентиляционными отверстиями | 5442
SGES00853 | Комплект для заднего присоединения рам | 4686
SGES00856 | Комплект уголков для подьема без подъемных ушек (4шт) | 2808
SGES01801 | Крыша для колонн шириной 700мм, глубиной 600мм, с фланцем под ввод кабеля, IP31 | 31800
SGES01802 | Крыша для колонн шириной 700мм, глубиной 1000мм, с фланцем под ввод кабеля, IP31 | 47340
SGES01804 | Крыша для секций шириной 700+200мм, глубиной 600мм, с фланцем под ввод кабеля, IP31 | 35880
SGES01805 | Крыша для секций шириной 700+200мм, глубиной 1000мм, с фланцем под ввод кабеля, IP31 | 52440
SGES01807 | Крыша для секций шириной 700+400мм, глубиной 600мм, с фланцем под ввод кабеля, IP31 | 46500
SGES01808 | Крыша для секций шириной 700+400мм, глубиной 1000мм, с фланцем под ввод кабеля, IP31 | 63720
SGES01812 | Крыша для секций шириной 200+700+400мм, глубиной 600мм, с фланцем под ввод кабеля, IP31 | 53160
SGES01813 | Крыша для секций шириной 200+700+400мм, глубиной 1000мм, с фланцем под ввод кабеля, IP31 | 75420
SGES01817 | Крыша для секций шириной 200+700+200мм, глубиной 600мм, с фланцем под ввод кабеля, IP31 | 42540
SGES01818 | Крыша для секций шириной 200+700+200мм, глубиной 1000мм, с фланцем под ввод кабеля, IP31 | 64080
SGES01820 | Крыша для колонн шириной 700мм, глубиной 400мм, с фланцем под ввод кабеля, IP54 | 14280
SGES01821 | Крыша для колонн шириной 700мм, глубиной 600мм, с фланцем под ввод кабеля, IP54 | 25680
SGES01822 | Крыша для секций шириной 700+200мм, глубиной 400мм, с фланцем под ввод кабеля, IP54 | 18540
SGES01823 | Крыша для секций шириной 700+200мм, глубиной 600мм, с фланцем под ввод кабеля, IP54 | 28140
SGES01824 | Крыша для секций шириной 700+400мм, глубиной 400мм, с фланцем под ввод кабеля, IP54 | 22260
SGES01825 | Крыша для секций шириной 700+400мм, глубиной 600мм, с фланцем под ввод кабеля, IP54 | 34080
SGES01826 | Крыша для секций шириной 200+700+200мм , глубиной 400мм, с фланцем под ввод кабеля, IP54 | 22440
SGES01827 | Крыша для секций шириной 200+700+200мм , глубиной 600мм, с фланцем под ввод кабеля, IP54 | 34920
SGES01828 | Крыша для секций шириной 200+700+400мм , глубиной 400мм, с фланцем под ввод кабеля, IP54 | 26460
SGES01829 | Крыша для секций шириной 200+700+400мм , глубиной 600мм, с фланцем под ввод кабеля, IP54 | 36300
SGES01836 | Крыша для секций шириной 200+700мм, глубиной 600мм, с фланцем под ввод кабеля, IP31 | 34920
SGES01838 | Крыша для секций шириной 400+700мм, глубиной 600мм, с фланцем под ввод кабеля, IP31 | 42480
SGES01840 | Крыша для секций шириной 400+700+200мм, глубиной 600мм, с фланцем под ввод кабеля, IP31 | 50100
SGES01842 | Крыша для секций шириной 200+700мм, глубиной 1000мм, с фланцем под ввод кабеля, IP31 | 52440
SGES01843 | Крыша для секций шириной 400+700мм, глубиной 1000мм, с фланцем под ввод кабеля, IP31 | 63660
SGES01844 | Крыша для секций шириной 400+700+200мм, глубиной 1000мм, с фланцем под ввод кабеля, IP31 | 75420
SGES02950 | Дверь 6М с вырезом под уст. верт. ССВ100/160+Pact M с рук. для колонн шириной 700мм, лев. петли | 13080
SGES02952 | Дверь 9М с вырезом под уст. верт. ССВ100/250+Pact M с рук. для колонн шириной 700мм, лев. петли | 17040
SGES02956 | Дверь 12М с вырезом под уст. верт. ССВ400+Pact M c рук. для колонн шириной 700мм, лев. петли | 19380
SGES05200 | Дверь 12М с вырезом под уст. фикс. ACB1 08-40 для колонн 700мм ширины, IP54, лев. петли | 18420
SGES05201 | Дверь 12М с вырезом под уст. фикс. ACB 08-40 для колонн 700мм ширины, IP54, прав. петли | 18420
SGES05207 | Дверь 9М с вырезом под уст. фикс. ACB1 06-16 для колонн 700мм ширины, IP31, лев. петли | 17280
SGES05208 | Дверь 9М с вырезом под уст. фикс. ACB 06-16 для колонн 700мм ширины, IP31, прав. петли | 17280
SGES05209 | Дверь 9М с вырезом под уст. выкатн. ACB1 06-16 для колонн 700мм ширины, IP31, лев. петли | 18240
SGES05210 | Дверь 9М с вырезом под уст. выкатн. ACB 06-16 для колонн 700мм ширины, IP31, прав. петли | 17280
SGES05212 | Дверь 12М с вырезом под уст. фикс. ACB1 08-40 для колонн 700мм ширины, IP31, лев. петли | 18420
SGES05213 | Дверь 12М с вырезом под уст. выкатн. ACB2 08-40 для колонн 700мм ширины, IP31, лев. петли | 18420
SGES05214 | Дверь 12М с вырезом под уст. фикс. ACB 08-40 для колонн 700мм ширины, IP31, прав. петли | 18360
SGES05215 | Дверь 12М с вырезом под уст. выкатн. ACB 08-40 для колонн 700мм ширины, IP31, прав. петли | 19500
SGES07200 | Дверь 3М с вырезом под уст. верт. F/PL-IN 3P CCB100/250 для колонн шириной 700мм, лев. петли | 11760
SGES07201 | Дверь 4М с вырезом под уст. верт. F/PL-IN 4P CCB100/250 для колонн шириной 700мм, лев. петли | 13320
SGES07205 | Дверь 4М с вырезом под уст. гор. F/PL-IN 3P CCB400/630 для колонн шириной 700мм, лев. петли | 13320
SGES07206 | Дверь 6М с вырезом под уст. гор. F/PL-IN 4P CCB400/630 для колонн шириной 700мм, лев. петли | 14940
SGES07210 | Дверь 3М с вырезом под уст. верт. 3P CCB100/250 с моторавт. для колонн шириной 700мм, лев. петли | 12720
SGES07211 | Дверь 4М с вырезом под уст. верт. 4P CCB100/250 с моторавт. для колонн шириной 700мм, лев. петли | 13320
SGES07215 | Дверь 4М с вырезом под уст. гор. 3P CCB400/630 с мот.авт. для кол. шир. 700мм, лев. петли | 12600
SGES07216 | Дверь 6М с вырезом под уст. гор. 4P CCB400/630 с мот.авт. для кол. шир. 700мм, лев. петли | 14940
SGES07230 | Дверь 3М с вырезом под уст. верт. F/PL-IN 3P CCB100/250 с рук. для колонн шириной 700мм, лев. петли | 11220
SGES07231 | Дверь 4М с вырезом под уст. верт. F/PL-IN 4P CCB100/250 с рук. для колонн шириной 700мм, лев. петли | 13320
SGES07235 | Дверь 4М с вырезом под уст. гор. F/PL-IN 3P CCB400/630 рук. для кол. шир. 700мм, лев. петли | 13200
SGES07236 | Дверь 6М с вырезом под уст. гор. F/PL-IN 4P CCB400/630 рук. для кол. шир. 700мм, лев. петли | 14940
SGES07250 | Дверь 3М с вырезом под уст. гор. F/PL-IN 3P CCB100/250 для кол. шириной 700мм, прав. петли | 11760
SGES07251 | Дверь 4М с вырезом под уст. верт. F/PL-IN 4P CCB100/250 для кол. шириной 700мм, прав. петли | 13320
SGES07255 | Дверь 4М с вырезом под уст. гор. F/PL-IN 3P CCB400/630 для колонн шириной 700мм, прав. петли | 13320
SGES07256 | Дверь 6М с вырезом под уст. гор. F/PL-IN 4P CCB400/630 для колонн шириной 700мм, прав. петли | 14880
SGES07260 | Дверь 3М с вырезом под уст. верт. 3P CCB100/250 с мот.авт. для кол. шир. 700мм, прав. петли | 12780
SGES07261 | Дверь 4М с вырезом под уст. верт. 4P CCB100/250 с мот.авт. для кол. шир. 700мм, прав. петли | 13320
SGES07265 | Дверь 4М с вырезом под уст. гор. 3P CCB400/630 с мот.авт. для колонн шир. 700мм, прав. петли | 13320
SGES07266 | Дверь 6М с вырезом под уст. гор. 4P CCB400/630 с мот.авт. для колонн шир. 700мм, прав. петли | 14880
SGES07280 | Дверь 3М с вырезом под уст. верт. F/PL-IN 3P CCB100/250 рук. для кол. шир. 700мм, прав. петли | 12720
SGES07281 | Дверь 4М с вырезом под уст. верт. F/PL-IN 4P CCB100/250 рук. для кол. шир. 700мм, прав. петли | 13320
SGES07285 | Дверь 4М с вырезом под уст. гор. F/PL-IN 3P CCB400/630 рук. для кол. шир. 700мм, прав. петли | 13320
SGES07286 | Дверь 6М с вырезом под уст. гор. F/PL-IN 4P CCB400/630 рук. для кол. шир. 700мм, прав. петли | 14820
SGES07947 | Дверь 4М с вырезом под уст. верт. ССВ100/160+Pact M с рук. для колонн шириной 700мм, лев. петли | 12000
SGES09112 | Крыша вентилируемого типа для секций шириной 700+200мм, глубиной 1000мм, IP31 | 35040
SGES10000 | Крыша для колонн шириной 700мм, глубиной 1200мм, сплошная, IP31 | 13680
SGES11001 | Панель передняя 1М сплошная для колонн шириной 700мм, выпуклая | 8460
SGES11628 | Панель задняя с естественной вентиляцией для колонны шириной 700мм, IP31 | 40860
SGES11779 | Дверь 9М с вырезом под уст. фикс. ACB1 06-16 для колонн 700мм ширины, IP54, лев. петли | 17280
SGES11780 | Дверь 9М с вырезом под уст. фикс. ACB 06-16 для колонн 700мм ширины, IP54, прав. петли | 17280
SGES19052 | Дверь 4М с вырезом под уст. верт. 4P CCB100/250 с рук. для колонн шириной 700мм, лев. петли | 13200
SGES19053 | Дверь 3М с вырезом под уст. верт. 3P CCB100/250 с рук. для колонн шириной 700мм, лев. петли | 12480
SGES19054 | Дверь 4М с вырезом под уст. гор. 3P CCB400/630 с рук. для колонн шириной 700мм, лев. петли | 13200
SGES19055 | Дверь 6М с вырезом под уст. гор. 4P CCB400/630 с рук. для колонн шириной 700мм, лев. петли | 14700
SGES19056 | Дверь 4М с вырезом под уст. верт. 4P CCB100/250 с рук. для колонн шириной 700мм, прав. петли | 13200
SGES19058 | Дверь 4М с вырезом под уст. гор. 3P CCB400/630 с рук. для колонн шириной 700мм, прав. петли | 13200
SGES19059 | Дверь 6М с вырезом под уст. гор. 4P CCB400/630 с рук. для колонн шириной 700мм, прав. петли | 14700
SGES19060 | Дверь 3М с вырезом под уст. верт. 3P CCB100/250 с рук. для кол. шириной 700мм, прав. петли | 12480
SGES20204 | Панели цоколя (боковые) декоративные для цоколя колонн глубиной 400мм (2шт) | 4488
SGES20206 | Панели цоколя (боковые) декоративные для цоколя колонн глубиной 600мм (2шт) | 5514
SGES20208 | Панели цоколя (боковые) декоративные для цоколя секций глубиной 800мм (2шт) | 5778
SGES20210 | Панели цоколя (боковые) декоративные для цоколя секций глубиной 1000мм (2шт) | 7320
SGES20400 | Панели цоколя (передн./задн.) декоративные для колонн шириной 400мм (2шт) | 4680
SGES20404 | Опорные уголки цоколя (2шт) | 17400
SGES20600 | Панели цоколя (передн./задн.) декоративные для секций шириной 600мм (2шт) | 6060
SGES20700 | Панели цоколя (передн./задн.) декоративные для колонн шириной 700мм (2шт) | 7080
SGES20800 | Панели цоколя (передн./задн.) декоративные для секций шириной 800мм (2шт) | 7560
SGES20900 | Панели цоколя (передн./задн.) декоративные для секций шириной 900мм (2шт) | 8700
SGES21100 | Панели цоколя (передн./задн.) декоративные для секций шириной 1100мм (2шт) | 9420
SGES21300 | Панели цоколя (передн./задн.) декоративные для секций шириной 1300мм (2шт) | 10920
SGLVM09800 | Замок двери под 2х бороздковый ключ | 889.8
SGLVM09801 | Замок двери под квадратный ключ | 889.8
SGLVM09802 | Ключ для замка 2х бороздковый | 519.6
SGLVM09803 | Ключ для замка квадратный | 519.6
SGLVM09804 | Замок двери для сборок с защитой от внутренней дуги под 2х бороздковый ключ | 790.8
SGLVM09805 | Замок двери для сборок с защитой от внутренней дуги под квадратный ключ | 790.8
SGLVM09809 | Карта полуоси промежуточной дверной петли без штифта | 2640
SGLVM09810 | Пластиковый шарнир петли | 193.2
SGLVM09811 | Карта полуоси верхней/нижней дверной петли со штифтом | 875.4
SGLVM09812 | Карта полуоси промежуточной дверной петли со штифтом | 4752
SGLVM09813 | Шайбы М6 уплотнительные (2000шт.) | 38100
SGLVM09814 | Уплотнитель из EPDM резины на самоклеющейся основе 18x3мм в рулоне (10м) | 4878
SGLVM09815 | Уплотнитель резиновый усиленный для соединения секций крыш IP31 (10м) | 24600
SGLVM10006 | Ручка двери | 1308
SG705653 | Шинодержатели из термопластика для медных шин в эпоксидном покрытии (50шт.) | 489
SGES00060 | Комплект стойки промежуточной для установки функциональных блоков | 27720
SGES00062 | Направляющие стойки для установки внутренних передних панелей (2шт) | 16800
SGES00082 | Цоколь цельносварной для колонн шириной 700мм, глубиной 400мм | 77640
SGES00083 | Цоколь цельносварной для секций шириной 700+200мм, глубиной 400мм | 84780
SGES00084 | Цоколь цельносварной для секций шириной 700+400мм, глубиной 400мм | 92160
SGES00085 | Цоколь цельносварной для секций шириной 200+700+200мм, глубиной 400мм | 92160
SGES00086 | Цоколь цельносварной для секций шириной 200+700+400мм, глубиной 400мм | 98880
SGES00090 | Цоколь цельносварной для колонн шириной 700мм, глубиной 600мм | 81120
SGES00091 | Цоколь цельносварной для секций шириной 700+200мм, глубиной 600мм | 88260
SGES00092 | Цоколь цельносварной для секций шириной 700+400мм, глубиной 600мм | 95640
SGES00093 | Цоколь цельносварной для секций шириной 200+700+200мм, глубиной 600мм | 95640
SGES00094 | Цоколь цельносварной для секций шириной 200+700+400мм, глубиной 600мм | 102360
SGES00134 | Канал кабельный горизонтальный глубиной 70мм для колонн шириной 700мм | 5190
SGES00136 | Канал кабельный горизонтальный глубиной 70мм для колонн шириной 400мм | 3054
SGES00137 | Канал кабельный горизонтальный глубиной 70мм для колонн шириной 200мм | 2328
SGES00503 | Комплект высотой 6М для установки выкатн. верт. 3P CCB 100-250 в колонну 700мм шириной | 11820
SGES00504 | Комплект высотой 6М для установки выкатн. верт. 4P CCB 100-250 в колонну 700мм шириной | 11820
SGES00505 | Комплект высотой 6М для установки фикс. верт. 4P CCB 100-250 в колонну 700мм шириной | 11100
SGES00508 | Комплект высотой 6М для установки втычн. верт. 3P CCB 100-250 в колонну 700мм шириной | 13200
SGES00509 | Комплект высотой 6М для установки втычн. верт. 4P CCB 100-250 в колонну 700мм шириной | 11880
SGES00512 | Комплект высотой 8М для установки выкатн. верт. 3P CCB 400-630 в колонну 700мм шириной | 13620
SGES00517 | Комплект высотой 8М для установки выкатн. верт. 4P CCB 400-630 в колонну 700мм шириной | 13620
SGES00518 | Комплект высотой 8М для установки выкатн. верт. 3P CCB 400-630 c рук. в колонну 700мм шириной | 13620
SGES00519 | Комплект высотой 8М для установки выкатн. верт. 4P CCB 400-630 c рук. в колонну 700мм шириной | 13620
SGES00590 | Комплект высотой 3М для установки 2х фикс. гор. 3P CCB 100-250 в колонну 700мм шириной | 16020
SGES00591 | Комплект высотой 3М для установки 2х втычн. горизонт. 4P CCB 100-250 в колонну 700мм шириной | 18780
SGES00592 | Комплект высотой 3М для установки 2х втычн. горизонт. 3P CCB 100-250 в колонну 700мм шириной | 16560
SGES00595 | Комплект высотой 8М для установки 2х выкатн. гор. 3P CCB 100-250 в колонну 700мм шириной | 16740
SGES00599 | Комплект высотой 10М для установки 2х выкатн. гор. 4P CCB 100-250 в колонну 700мм шириной | 16500
SGES00600 | Панель передняя 1М сплошная внутренняя для колонн шириной 700мм | 1776
SGES00601 | Панель передняя 3М сплошная внутренняя для колонн шириной 700мм | 2256
SGES00602 | Панель передняя 12М сплошная внутренняя для колонн шириной 700мм | 7080
SGES00603 | Панель передняя 4М сплошная внутренняя для колонн шириной 700мм | 2730
SGES00610 | Панель передняя 6М с вырезом под уст. верт. фикс. 3P CCB 100/250 для колонн шириной 700мм | 5292
SGES00611 | Панель передняя 6М с вырезом под уст. верт. фикс. 4P CCB 100/250 для колонн шириной 700мм | 5448
SGES00612 | Панель передняя 6М с вырезом под уст. 4х верт. втычн. 3P CCB 100/250 для колонн шириной 700мм | 5292
SGES00613 | Панель передняя 6М с вырезом под уст. 3х верт. втычн. 4P CCB 100/250 для колонн шириной 700мм | 5592
SGES00625 | Передняя панель 3М с вырезом под уст. гор. 3P CCB 100/250 для колонн шириной 700мм | 3798
SGES00626 | Передняя панель 4М с вырезом под уст. гор. 4P CCB 100/250 для колонн шириной 700мм | 5592
SGES00627 | Передняя панель 4М с вырезом под уст. гор. 3P CCB 400/630 для колонн шириной 700мм | 3792
SGES00628 | Передняя панель 6М с вырезом под уст. гор. 4P CCB 400/630 для колонн шириной 700мм | 5592
SGES00702 | Платы секц. VBB боковые по Ф2 высотой 9М к отсеку с CCB250 | 6780
SGES00715 | Плата секц. VBB боковая по Ф2 высотой 6М | 2658
SGES00717 | Платы секц. VBB боковые по Ф2 высотой 12М к отсеку с CCB400 | 10800
SGES00720 | Плата (пер.) секц. по Ф3 для выкатн. верт. 3P/4P ССB 100-250 в колонну 700мм шириной | 4836
SGES00728 | Плата (пер.) секц. по Ф3 для выкатн. верт. 3P/4P ССB 400-630 в колонну 700мм шириной | 4368
SGES00754 | Комплект секц. Ф2 подкл. выкатн. верт. 3P ССB 100-250 для колонн шириной 700мм | 10080
SGES00755 | Комплект секц. Ф2 подкл. выкатн. верт. 4P ССB 100-250 для колонн шириной 700мм | 10320
SGES00756 | Комплект секц. Ф2 подкл. выкатн. верт. 3P ССB 400-630 для колонн шириной 700мм | 15120
SGES00757 | Комплект секц. Ф2 подкл. выкатн. верт. 4P ССB 400-630 для колонн шириной 700мм | 15420
SGES00758 | Комплект секц. Ф2 подкл. выкатн. верт. 3P ССB 400-630 вын. рук. для колонн шириной 700мм | 13680
SGES00759 | Комплект секц. Ф2 подкл. выкатн. верт. 4P ССB 400-630 вын. рук. для колонн шириной 700мм | 13680
SGES00762 | Платы орг. ввода кабеля (RC) по Ф4 секции с выкатн. верт. 3P CCB 100-250 | 10560
SGES00763 | Платы орг. ввода кабеля (RC) по Ф4 секции с выкатн. верт. 4P CCB 100-250 | 10320
SGES00764 | Платы орг. ввода кабеля (SC) по Ф4 секции с выкатн. верт. 3P CCB 100-250 | 9000
SGES00765 | Платы орг. ввода кабеля (SC) по Ф4 секции с выкатн. верт. 4P CCB 100-250 | 9120
SGES00766 | Платы орг. ввода кабеля (SC) по Ф4 секции с выкатн. верт. 3P CCB 400-630 | 9840
SGES00767 | Платы орг. ввода кабеля (RC) по Ф4 секции с выкатн. верт. 3P CCB 400-630 с вынос. рук. | 9780
SGES00768 | Платы орг. ввода кабеля (RC) по Ф4 секции с выкатн. верт. 4P CCB 400-630 | 9180
SGES00769 | Платы орг. ввода кабеля (RC) по Ф4 секции с выкатн. верт. 4P CCB 400-630 с вынос. рук. | 9060
SGES00854 | Стальные пластины для сейсмостойкого исполнения (3шт) | 19500
SGES01104 | Болты М6 110мм для крепления медных шин 80x5 в рейках шинодержателей (3шт.) | 1100.4
SGES01105 | Болты М6 130мм для крепления медных шин 100x5 в рейках шинодержателей (3шт.) | 1230
SGES01106 | Болты М6 160мм для крепления медных шин 125x5 в рейках шинодержателей (3шт.) | 1950
SGES01107 | Болты М6 90мм для крепления медных шин 60x5 в рейках шинодержателей (3шт.) | 750.6
SGES01108 | Болты М6 180мм для крепления медных шин 125x5 в рейках шинодержателей (5шт.) | 5904
SGES01111 | Рейки (подв./фикс.) для крепл. термопластиковых шинодержателей 4P HBB (2шт) | 4608
SGES01113 | Рейки (подв.) для крепл. термопластиковых шинодержателей 4P HBB (2шт) | 3996
SGES01121 | Рейка (фикс.) нижняя опора для крепл. термопластиковых шинодержателей 4P VBB | 5442
SGES01123 | Рейки (подв.) для крепл. термопластиковых шинодержателей SC ACB 32 к прав. 2P VBB (2шт) | 2754
SGES01124 | Рейки (подв.) для крепл. термопластиковых шинодержателей SC ACB 08-25 к прав. 3P VBB (2шт) | 2988
SGES01127 | Рейки (подв.) для крепл. шинодержателей 3P систем шин с межосевым расстоянием 115мм (2шт) | 3516
SGES01129 | Рейки (подв./фикс.) для крепл. термопластиковых шинодержателей 3P HBB (2шт) | 4524
SGES01132 | Опоры дополнительные нижние для реек шинодержателей 100/125x5мм HBB (2шт) | 4212
SGES01134 | Опоры дополнительные нижние для реек шинодержателей DHBB (2шт) | 1638
SGES01136 | Рейки (подв.) для крепл. термопластиковых шинодержателей 3P HBB (2шт) | 3294
SGES01140 | Рейки поперечные для фиксации кабеля в колоннах глубиной 600мм (4шт) | 12660
SGES01141 | Держатели горизонтальной шины заземления (2шт.) | 1614
SGES01143 | Рейка поперечная для фиксации кабеля в колоннах глубиной 600мм | 2466
SGES01150 | Рейки поперечные для установки одиночных горизонтальных шин в колоннах шириной 700мм (2шт) | 5322
SGES01152 | Рейки поперечные для установки одиночных горизонтальных шин в колоннах шириной 400мм (2шт) | 3720
SGES01153 | Рейки поперечные для установки одиночных горизонтальных шин в колоннах шириной 200мм (2шт) | 2952
SGES01161 | Комплект секц. нижних SHBB по Ф2 в колоннах шириной 700мм | 11760
SGES01163 | Комплект секц. нижних SHBB по Ф2 для колонн шириной 200мм | 9060
SGES01165 | Комплект секц. нижних SHBB по Ф2 в колоннах шириной 400мм | 9780
SGES01167 | Комплект секц. нижних HBB по Ф2 для колонн УКРМ | 10980
SGES01169 | Планка торцевая отсека горизонтальных шин по Ф2 замыкающей колонны глубиной 600мм | 2334
SGES01171 | Комплект секц. верхних SHBB по Ф2 в колоннах шириной 700мм | 10080
SGES01173 | Комплект секц. верхних SHBB по Ф2 для колонн шириной 200мм | 7320
SGES01175 | Комплект секц. верхних SHBB по Ф2 в колоннах шириной 400мм | 10020
SGES01176 | Комплект секц. верхних DHBB по Ф2 в колоннах шириной 700мм | 13500
SGES01177 | Комплект секц. верхних DHBB по Ф2 в колоннах шириной 400мм | 7920
SGES01178 | Комплект секц. верхних DHBB по Ф2 в колоннах шириной 200мм | 5172
SGES01179 | Комплект секц. верхних DHBB по Ф2 в колоннах шириной 700мм (доп.) | 7800
SGES01188 | Панель боковая изоляционная отсека горизонтальных шин замыкающей колонны глубиной 600мм | 2496
SGES01189 | Панели боковые изоляционные отсека горизонтальных шин замыкающей колонны глубиной 600мм (2шт) | 4782
SGES01190 | Комплект плат секц. шириной 150мм VBB (сзади сбоку между колоннами) по Ф2 | 14160
SGES01191 | Перегородка вертикальная межпанельная секц. по Ф2 для колонн глубиной 400мм | 21480
SGES01192 | Перегородка вертикальная межпанельная секц. по Ф2 для колонн глубиной 600мм SHBB | 24960
SGES01193 | Комплект плат секц. VBB (сзади) по Ф2 для колонн шириной 200мм (12 уголков) | 15780
SGES01196 | Перегородка вертикальная межпанельная секц. по Ф2 для колонн глубиной 600мм DHBB | 25560
SGES01197 | Комплект плат секц. VBB (сзади) по Ф2 для колонн шириной 200мм (10 уголков) | 11940
SGES01198 | Комплект плат секц. VBB (сзади) по Ф2 для колонн шириной 400мм | 15720
SGES01249 | Платы для резерв. места высотой 3М для SystemeCCB/PactM в колоннах секц. по Ф2 | 10800
SGES01250 | Комплект высотой 9М для установки SystemeCCB 250 c PactM в колонну 700мм шириной | 20340
SGES01252 | Комплект высотой 12М для установки SystemeCCB 400 c PactM в колонну 700мм шириной | 27300
SGES01268 | Комплект высотой 6М для установки SystemeCCB 80 c PactM в колонну 700мм шириной | 14280
SGES01273 | Комплект высотой 12М для установки АВР на основе (CCB250+MC1) в колонну шириной 700мм | 25080
SGES01279 | Платы для резерв. места высотой 6М для SystemeCCB/PactM в колоннах секц. по Ф2 | 17460
SGES01288 | Платы для резерв. места высотой 9М для SystemeCCB/PactM в колоннах секц. по Ф2 | 23220
SGES01289 | Платы для резерв. места высотой 12М для SystemeCCB/PactM в колоннах секц. по Ф2 | 27480
SGES01509 | Комплект секц. по Ф2 для установки SystemeStart 22 с SystemeCCB/PactM высотой 36М | 40800
SGES01665 | Плата монтажная для установки SystemeStart 22 в колонну 700мм шириной | 4968
SGES02000 | Комплект секц. по Ф2 для выкатн. 3/4P ACB1/2 08-40 базовый для колонн шириной 700мм | 24300
SGES02002 | Платы секционирования по Ф2 для фикс. 3P ACB (TDC) | 25080
SGES02005 | Плата (бок.) секц. по Ф2 для верх. конт. ACB 08-25 для рамы глубиной 600мм | 6960
SGES02007 | Плата (бок.) секц. по Ф2 для нижн. конт. ACB 08-25 для рамы глубиной 600мм | 3768
SGES02009 | Плата (бок.) секц. по Ф2 для нижн. конт. выкатн. ACB 08-25 для рамы глубиной 600мм | 6180
SGES02010 | Плата перф. (задн.) секц. по Ф2 для TDC верх. конт. выкатн. ACB 08-25 к HBB в колонну 700мм шириной | 7200
SGES02011 | Плата перф. (задн.) секц. по Ф2 для TDC верх. конт. фикс. ACB 08-25 к HBB в колонну 700мм шириной | 7680
SGES02012 | Платы перф. (задн.) секц. по Ф2 для TDC верх. конт. выкатн. ACB 32 к HBB в колонну 700мм шириной | 9960
SGES02013 | Платы перф. (задн.) секц. по Ф2 для TDC верх. конт. фикс. ACB 32 к HBB в колонну 700мм шириной | 10500
SGES02014 | Плата перф. (задн.) секц. по Ф2 для BDC нижн. конт. выкатн. ACB 08-25 к HBB в колонну 700мм шириной | 6780
SGES02015 | Плата перф. (задн.) секц. по Ф2 для BDC нижн. конт. фикс. ACB 08-25 к HBB в колонну 700мм шириной | 6360
SGES02016 | Платы перф. (задн.) секц. по Ф2 для BDC нижн. конт. выкатн. ACB 32 к HBB в колонну 700мм шириной | 10500
SGES02017 | Платы перф. (задн.) секц. по Ф2 для BDC нижн. конт. фикс. ACB 32 к HBB в колонну 700мм шириной | 9960
SGES02018 | Платы секц. по Ф2 SC верх. конт. выкатн. ACB2 08-20 к лев. VBB для колонн шириной 700мм | 15120
SGES02019 | Платы секц. по Ф2 SC верх. конт. ACB 08-20 к лев. VBB для колонн шириной 700мм | 15600
SGES02020 | Платы секц. по Ф2 SC верх. конт. выкатн. ACB2 08-32 к VBB для колонн шириной 700мм | 19080
SGES02021 | Платы секц. по Ф2 SC верх. конт. ACB 08-32 к лев./прав. VBB для колонн шириной 700мм | 20760
SGES02022 | Платы секц. по Ф2 SC нижн. конт. выкатн. ACB2 08-20 к VBB для колонн шириной 700мм | 18360
SGES02023 | Платы секц. по Ф2 SC нижн. конт. ACB 08-32 к лев./прав. VBB для колонн шириной 700мм | 19200
SGES02024 | Плата перф. (задн.) секц. по Ф4 для SC верх. конт. выкатн. ACB 08-25 к потр. в колонну 700мм | 7920
SGES02026 | Платы секц. по Ф2 SC ниж. конт. выкатн. ACB2 08-32 к лев. VBB для колонн шириной 700мм | 24780
SGES02027 | Платы секц. по Ф2 SC нижн. конт. ACB 32 к лев. VBB для колонн шириной 700мм | 24240
SGES02028 | Платы перф. (задн.) секц. по Ф2 для BDC нижн. конт. выкатн. ACB 40 к HBB в колонну 700мм шириной | 14640
SGES02029 | Платы перф. (задн.) секц. по Ф2 для BDC нижн. конт. фикс. ACB 40 к HBB в колонну 700мм шириной | 14100
SGES02030 | Платы перф. (задн.) секц. по Ф2 для TDC верх. конт. выкатн. ACB 40 к HBB в колонну 700мм шириной | 16500
SGES02031 | Платы перф. (задн.) секц. по Ф2 для TDC верх. конт. фикс. ACB 40 к HBB в колонну 700мм шириной | 15240
SGES02032 | Плата (бок.) секц. по Ф2 для нижн. конт. ACB 40 для рамы глубиной 600мм | 11040
SGES02039 | Платы секц. по Ф2 SC верх. конт. выкатн. ACB2 08-32 к лев. VBB для колонн шириной 700мм | 20100
SGES02040 | Платы секц. по Ф2 SC верх. конт. ACB 32 к лев. VBB для колонн шириной 700мм | 23100
SGES02045 | Платы (бок.) секц. по Ф2 для верх. конт. ACB 40 для рамы глубиной 600мм (2шт.) | 13500
SGES02046 | Плата (бок.) секц. по Ф2 c отв. для верх. конт. выкатн. ACB 40 TDC/BDC для рамы глубиной 600мм | 11040
SGES02047 | Платы (бок.) секц. по Ф2 c отв. для конт. выкатн. ACB 40 TDC для рамы глубиной 600мм (2шт.) | 13800
SGES02048 | Платы секц. по Ф2 BDC нижн. конт. ACB 40 к HBB для колонн глубиной 1000мм, шириной 700мм | 24600
SGES02049 | Платы секц. по Ф2 TDC верхн. конт. ACB 40 к HBB для колонн глубиной 1000мм, шириной 700мм | 25500
SGES02057 | Платы секц. по Ф2 BDC нижн. конт. выкатн. ACB2 40 к HBB для колонн шириной 700мм | 28800
SGES02058 | Платы секц. по Ф2 TDC верх. конт. выкатн. ACB2 40 к HBB для колонн шириной 700мм | 25080
SGES02061 | Плата (бок.) секц. по Ф2 c отв. для верх. конт. выкатн. ACB 08-32 TDC для рамы глубиной 600мм | 7140
SGES02070 | Платы (бок.) секц. по Ф2 для нижн. конт. выкатн. ACB 08-25 BDC для рамы глубиной 600мм | 19680
SGES02090 | Плата перф. (задн.) секц. по Ф2 для фикс./выкатн. ACB 06-40 к HBB в колонну 700мм шириной | 2256
SGES02091 | Плата (бок.) секц. по Ф2 с перф. для SC нижн./верх. фикс./выкатн. ACB 08-32 для рамы 600мм глубиной | 3618
SGES02094 | Плата перф. (задн. узк.) секц. по Ф2 для фикс./выкатн. ACB 06-40 к HBB в колонну 700мм шириной | 2910
SGES02150 | Рейки поперечные для установки двойных горизонтальных шин в колоннах шириной 700мм (2шт) | 6060
SGES02152 | Рейки поперечные для установки двойных горизонтальных шин в колоннах шириной 400мм (2шт) | 4116
SGES02153 | Рейки поперечные для установки двойных горизонтальных шин в колоннах шириной 200мм (4шт) | 7020
SGES02200 | Комплект секц. по Ф2 для выкатн. 3P ACB1/2 базовый для колонн шириной 700мм | 8760
SGES02201 | Комплект секц. по Ф2 для выкатн. 4P ACB1/2 базовый для колонн шириной 700мм | 8400
SGES02202 | Комплект секц. по Ф2 для фикс. 3P ACB1/2 базовый для колонн шириной 700мм | 10200
SGES02203 | Комплект секц. по Ф2 для фикс. 4P ACB1/2 базовый для колонн шириной 700мм | 10080
SGES02205 | Платы (бок.) секц. по Ф2 c отв. для SC нижн. конт. фикс./выкатн. ACB 06-16 к потреб. 400мм глубина | 4446
SGES02207 | Платы (бок.) секц. по Ф2 c отв. для SC верх. конт. фикс./выкатн. ACB 06-16 к потреб. 400мм глубина | 5634
SGES02209 | Плата (бок.) секц. по Ф2 для верх. конт. ACB 06-16 для рамы глубиной 600мм | 7680
SGES02210 | Платы секц. по Ф2 TDC верх. конт. выкатн. ACB1 06-16 к HBB для колонн шириной 700мм | 16920
SGES02211 | Плата перф. (задн.) секц. по Ф2 для TDC верх. конт. фикс. ACB 06-16 к HBB в колонну 700мм шириной | 7200
SGES02214 | Платы секц. по Ф2 BDC нижн. конт. выкатн. ACB1 06-16 к HBB для колонн шириной 700мм | 16620
SGES02215 | Плата перф. (задн.) секц. по Ф2 для BDC нижн. конт. фикс. ACB 06-16 к HBB в колонну 700мм шириной | 4470
SGES02218 | Платы секц. по Ф2 SC верх. конт. выкатн. ACB1 06-16 к лев. VBB для колонн шириной 700мм | 22800
SGES02219 | Платы секц. по Ф2 SC верх. конт. ACB 06-16 к лев. VBB для колонн шириной 700мм | 13080
SGES02220 | Платы секц. по Ф2 SC верх. конт. выкатн. ACB1 06-16 к прав. VBB для колонн шириной 700мм | 26580
SGES02221 | Платы секц. по Ф2 SC верх. конт. ACB 06-16 к прав. VBB для колонн шириной 700мм | 15300
SGES02222 | Платы секц. по Ф2 SC нижн. конт. выкатн. ACB1 06-16 к лев. VBB для колонн шириной 700мм | 24840
SGES02223 | Платы секц. по Ф2 SC нижн. конт. ACB 06-16 к лев./прав. VBB для колонн шириной 700мм | 14400
SGES02224 | Платы секц. по Ф2 SC нижн. конт. выкатн. ACB1 06-16 к прав. VBB для колонн шириной 700мм | 24660
SGES02240 | Комплект секц. по Ф2 для разд. нижн./верх. конт. ACB 06-16 по глуб. 500мм для колонн 700мм | 10380
SGES02241 | Плата секц. по Ф2 для разд. нижн./верх. конт. ACB 06-16 по глуб. 300мм для колонн 700мм | 5346
SGES02291 | Плата (бок.) секц. по Ф2 с перф. для SC нижн./верх. фикс./выкатн. ACB 06-16 для 400мм глубины | 3144
SGES02401 | Платы перф. (задн.) секц. по Ф4 для верх. конт. фикс. ACB 08-32 к потр. в колонну 700мм шириной | 12000
SGES02402 | Платы перф. (задн.) секц. по Ф4 для нижн. конт. выкатн. ACB 08-32 к потр. в колонну 700мм | 12840
SGES02403 | Платы перф. (задн.) секц. по Ф4 для нижн. конт. фикс. ACB 08-32 к потр. в колонну 700мм шириной | 10980
SGES02404 | Платы перф. (задн.) секц. по Ф4 для верх. конт. выкатн. ACB 08-32 к потр. в колонну 700мм | 11580
SGES02406 | Плата перф. (задн.) секц. по Ф4 для SC/RC фикс./выкатн. ACB 08-25 в колонну 700мм шириной | 8400
SGES02407 | Плата перф. (задн.) секц. по Ф4 для RC верх. конт. фикс./выкатн. ACB 08-16 к потр. в колонну 700мм | 8880
SGES02408 | Платы секц. по Ф4 RC нижн. конт. выкатн. ACB 08-20 в колоннах RC глубиной 1000мм | 30420
SGES02409 | Платы секц. по Ф4 RC нижн. конт. фикс. ACB 08-20 в колоннах глубиной 1000мм | 30420
SGES02410 | Платы (гор. верх./зад.) секц. по Ф3 для фикс./выкатн. ACB 06-16 RC в колонну 700мм шириной | 17220
SGES02412 | Платы секц. по Ф4 RC верх. конт. фикс. ACB 08-20 в колоннах глубиной 1000мм | 4260
SGES02413 | Плата перф. (задн.) секц. по Ф4 для RC нижн. конт. выкатн. ACB 08-16 потр. в колонну 700мм | 7620
SGES02414 | Платы перф. (задн.) по Ф4 для RC нижн. конт. фикс. ACB 08-16 потр. в колонну 700мм | 5718
SGES02415 | Платы секц. по Ф4 TDC верх. конт. вкатн. ACB 40 | 54240
SGES02416 | Платы секц. по Ф4 TDC верх. конт. фикс. ACB 40 | 53280
SGES02417 | Платы секц. по Ф4 BDC нижн. конт. вкатн. ACB 40 | 55680
SGES02418 | Платы секц. по Ф4 BDC нижн. конт. фикс. ACB 40 | 53220
SGES02421 | Платы (гор. ниж) секц. по Ф3 для фикс./выкатн. ACB 08-32 в колонну 700мм шириной | 6960
SGES02422 | Платы секц. по Ф4 RC нижн. конт. фикс./выкатн. ACB 25 в колоннах RC глубиной 1000мм | 34560
SGES02430 | Плата секц. по Ф4 для RC нижн. конт. выкатн. ACB 08-25 для колонн глубиной 1000мм | 1230
SGES02431 | Плата секц. по Ф4 для RC нижн. конт. фикс. ACB 08-25 к потр. в колонне 1000мм глуб | 1950
SGES02459 | Плата (бок.) секц. по Ф2 для нижн. конт. фикс./выкатн. ACB 08-32 для рамы глубиной 600мм | 4206
SGES02462 | Плата (бок.) секц. по Ф2 для SC верх. конт. выкатн. ACB 08-32 лев. VBB для 600мм глубины | 4950
SGES02463 | Плата (бок. прав.) секц. по Ф2 для SC нижн. конт. фикс./выкатн. ACB 08-32 для рамы 600мм глубины | 4416
SGES02465 | Плата (бок.) секц. по Ф2 для SC нижн. конт. фикс./выкатн. ACB 08-25 лев. VBB для рамы 600мм глубины | 6420
SGES02506 | Платы перф. (задн.) секц. по Ф4 для RC верх. конт. фикс./выкатн. ACB 06-16 к потр. в колонну 700мм | 14220
SGES02507 | Платы перф. (задн.) секц. по Ф4 для RC нижн. конт. фикс./выкатн. ACB 06-16 к потр. в колонну 700мм | 10800
SGES02508 | Платы секц. по Ф4 RC нижн. конт. выкатн. ACB 06-16 в колоннах RC глубиной 1000мм | 30420
SGES02509 | Платы секц. по Ф4 RC нижн. конт. фикс./выкатн. ACB 06-16 в колоннах RC глубиной 1000мм | 30420
SGES02510 | Платы (гор. ниж) секц. по Ф3 для фикс./выкатн. ACB 06-16 SC в колонну 700мм шириной | 5460
SGES02511 | Плата перф. (задн.) секц. по Ф4 для RC нижн. конт. фикс./выкатн. ACB 06-16 в кол. глубиной 1000мм | 5562
SGES02512 | Плата перф. (задн.) секц. по Ф4 для RC верх. конт. фикс./выкатн. ACB 06-16 в кол. глубиной 1000мм | 5040
SGES02562 | Платы (бок.) секц. по Ф2 c отв. для SC верх./нижн. конт. фикс./выкатн. ACB 06-16 400 мм глубина | 4704
SGES02563 | Плата (бок.) секц. по Ф2 для фикс./выкатн. ACB 06-16 400 мм глубина | 1560
SGES02564 | Плата перф. (задн.) секц. по Ф4 для BDC/TDC фикс./выкатн. ACB 06-16 к потр. в колонну 700мм | 2184
SGES02590 | Комплект секц. верхних HBB по Ф2 для колон УКРМ | 61080
SGES02591 | Комплект плат секц. VBB по Ф2 для колонн УКРМ | 61080
SGES02701 | Платы (задн.) секц. по Ф2 для 2х фикс./втычн. гор. установки 3P ССB 100-250 в колонну 700мм шириной | 6180
SGES02702 | Платы (задн.) секц. по Ф2 для 2х фикс./втычн. гор. установки 4P ССB 100-250 в колонну 700мм шириной | 7440
SGES02703 | Платы (задн.) секц. по Ф2 для 2х выкатн. гор. установки 3P ССB 100-250 в колонну 700мм шириной | 9480
SGES02720 | Платы (пер.) секц. по Ф3 для 2х фикс./втычн./выкатн. гор. 3/4P ССB 100-250 в колонну 700мм шириной | 4884
SGES02721 | Комплект плат секц. по Ф3 для 2х выкатн. гор. 3P ССB 100-250 в колонну 700мм шириной | 11460
SGES02755 | Боксы ввода кабеля (RC) по Ф4 секции с 2х фикс./втычн. гор. 3P CCB 100-250 | 18600
SGES02756 | Боксы ввода кабеля (RC) по Ф4 секции с 2х фикс./втычн. гор. 4P CCB 100-250 | 14460
SGES02757 | Боксы ввода кабеля (RC) по Ф4 секции с 2х выкатн. гор. 3P CCB 100-250 | 18240
SGES02758 | Боксы ввода кабеля (RC) по Ф4 секции с 2х выкатн. гор. 4P CCB 100-250 | 18480
SGES03086 | Прокладка шинная (25х5) 50мм для подключения ACB 06-16 к HBB | 1320
SGES03354 | Прокладка шинная (25х5) 125мм для подключения ACB 32/40 к HBB | 2586
SGES03355 | Прокладка шинная (25х5) 80мм для подключения ACB 20-25 к HBB | 1824
SGES03487_SP | Подключение TDC выкатн. 4P ACB 06-12 к верхней HBB (опорная часть) | 8700
SGES03488 | Комплект ошиновки 60х5 для BDC выкатн. 4Р ACB 08-16 к HBB с рейками шинодержателей | 9360
SGES03489 | Комплект ошиновки 60х5 для TDC выкатн. 4Р ACB 08-16 к HBB с рейками шинодержателей | 9360
SGES03502_SP | Прям. верх. подкл. фикс./выкатн. ACB 3P+N 2500А к потреб. (опор. часть) | 21360
SGES03519 | Комплект ошиновки 80х5 для RC нижн. конт. выкатн. 3P ACB 25 к потреб. с рейками шинодержателей | 13920
SGES03591_SP | Комплект элементов крепления ошиновки соединения ACB 06-12 с левой VBB 3P | 1368
SGES03624 | Комплект ошиновки 60х5 для SC верх. конт. выкатн. 3P ACB 08-16 к лев. VBB | 14400
SGES03693_SP | Подключение нижн. конт. выкатн. 3P ACB 08-16 к лев. VBB (опорная часть) | 7860
SGES03695_SP | Подключение нижн. конт. выкатн. 3P ACB 08-16 к прав. VBB (опорная часть) | 5316
SGES03696_SP | Бок. подкл. (правое) фикс./выкатн. ACB 4P 1600А к ВСШ (опор. часть) | 5316
SGES03704_SP | Подключение потребителя к ACB1 (08-25) сверху (опорная часть) | 21360
SGES03706_SP | Прям. верх./нижн. подкл. фикс./выкатн. ACB 3P+N 2000А к потреб. (опор. часть) | 21360
SGES03717 | Комплект ошиновки 60х5 для RC фикс. 3P ACB 08-16 к потреб. с рейками шинодержателей | 18600
SGES03766_SP | Прям. нижн. подкл. выкатн. ACB 3P+N 1600А к потреб. (опор. часть) Нижн.Конт. | 12840
SGES03822 | Комплект ошиновки 60х5 для RC нижн. конт. выкатн. 3+PEN/4Р ACB 08-16 к потреб. с рейками шинодерж. | 11220
SGES03862_SP | Подключение RC (верх.) к потребителям выкатн. 3+PEN/4Р ACB 08-16 (опорная часть) | 17400
SGES04028_SP | Комплект для PEN TDC выкатн. ACB 1600 к верх. HBB (опорная часть) | 4020
SGES04237 | Комплект ошиновки 60х5 PEN для RC ACB 16 к потреб. с изол. платами | 5544
SGES05000 | Комплект для установки фикс./выкатн. ACB2 08-32 в колонну 700мм шириной | 17520
SGES05002 | Комплект для установки фикс./выкатн. ACB3 40 в колонну 700мм шириной | 14280
SGES05004 | Комплект для установки фикс./выкатн. ACB1 06-16 в колонну 700мм шириной | 9000
SGES05600 | Комплект для установки одиночных 3P горизонтальных шин в угловой колонне | 39540
SGES05601 | Комплект реек/опор для крепл. 4P HBB на термопластиковых шинодержателях в угловой колонне | 44100
SGES05602 | Комплект для установки двойных 4P горизонтальных шин в угловой колонне (верх) | 81240
SGES05603 | Комплект для установки двойных 4P горизонтальных шин в угловой колонне (низ) | 85800
SGES05604 | Комплект для установки одиночных 4P горизонтальных шин в угловой колонне | 39780
SGES05605 | Комплект реек/опор для крепл. 3P HBB на термопластиковых шинодержателях в угловой колонне | 43740
SGES05606 | Комплект для установки двойных 3P горизонтальных шин в угловой колонне (верх) | 87720
SGES05607 | Комплект для установки двойных 3P горизонтальных шин в угловой колонне (низ) | 85020
SGES06300_SP | Прям. верх./нижн. подкл. фикс./выкатн. ACB 3P 4000А к дв. ГСШ (опор. часть) | 41820
SGES06320_SP | Прям. верх./нижн. подкл. выкатн. ACB 3P 4000А к потреб. (опор. часть) без Тр.Тока | 86220
SGES07100 | Комплект высотой 3М для установки фикс./втычн. гор. 3P CCB 100-250 в колонну 700мм шириной | 9180
SGES07101 | Комплект высотой 4М для установки фикс. гор. 4P CCB 100-250 в колонну 700мм шириной | 9480
SGES07105 | Комплект высотой 4М для установки фикс./втычн. гор. 3P CCB 400-630 с МП в колонну 700мм шириной | 10080
SGES07106 | Комплект высотой 6М для установки фикс./втычн. гор. 4P CCB 400-630 с МП в колонну 700мм шириной | 12480
SGES07107 | Комплект высотой 4М для установки фикс./втычн. гор. 3P CCB 400-630 в колонну 700мм шириной | 9480
SGES07108 | Комплект высотой 6М для установки фикс./втычн. гор. 4P CCB 400-630 в колонну 700мм шириной | 11760
SGES07150 | Опоры дополнительные нижние для реек шинодержателей 60x5мм HBB (2шт) | 1193.4
SGES07151 | Опоры дополнительные нижние для реек шинодержателей 80x5мм HBB (2шт) | 5976
SGES07172 | Рейки (подв./фикс.) для крепл. термопластиковых шинодержателей 3P 60х5 VBB (2шт) | 3906
SGES07173 | Рейки (подв./фикс.) для крепл. термопластиковых шинодержателей 4P 60х5 VBB (2шт) | 4662
SGES07182 | Рейки (подв./фикс.) для крепл. термопластиковых шинодержателей 3P 60х5 HBB (2шт) | 5220
SGES07183 | Рейки (подв./фикс.) для крепл. термопластиковых шинодержателей 4P 60х5 HBB (2шт) | 5724
SGES07450 | Плата (пер.) секц. по Ф3 для гор. 3P/4P ССB 100-630 в колонну 700мм шириной с инд. дверью | 2442
SGES07451 | Плата (пер.) секц. по Ф3 для 2х фикс./втычн. гор. 3/4P ССB 100-630 в колонну 700мм шириной | 4608
SGES07453 | Плата (пер.) секц. по Ф3 для фикс./втычн. гор. 3P/4P ССB 100-630 МПр. в колонну 700мм с инд. Дверью | 4212
SGES07455 | Плата (пер.) секц. по Ф3 для фикс./втычн. гор. 3P/4P ССB 100-630 в колонну 700мм с инд. Дверью | 3330
SGES07500 | Бокс ввода кабеля (RC) по Ф4 секции с фикс./втычн. гор. 3P ССB 100-250 без каб. ввода | 7680
SGES07501 | Бокс ввода кабеля (RC) по Ф4 секции с фикс. гор. 3P CCB 100-250 | 10080
SGES07502 | Бокс ввода кабеля (RC) по Ф4 секции с фикс./втычн. гор. 3P ССB 100-250 | 13560
SGES07504 | Бокс ввода кабеля (RC) по Ф4 секции с фикс./втычн. гор. 4P CCB 100-250 | 12000
SGES07505 | Бокс ввода кабеля (RC) по Ф4 секции с фикс./втычн. гор. 4P ССB 100-250 без каб. ввода | 10920
SGES07506 | Бокс ввода кабеля (RC) по Ф4 секции с фикс. гор. 4P CCB 100-250 | 14220
SGES07508 | Бокс ввода кабеля (RC) по Ф4 секции с фикс./втычн. гор. 3P CCB 100-250 к индивид. двери | 13920
SGES07509 | Бокс ввода кабеля (RC) по Ф4 секции с фикс./втычн. гор. 4P CCB 100-250 к индивид. двери | 15180
SGES07510 | Бокс ввода кабеля (SC) по Ф4 секции с фикс./втычн. гор. 3P ССB 100-250 | 8940
SGES07515 | Бокс ввода кабеля (SC) по Ф4 секции с фикс./втычн. гор. 4P ССB 100-250 | 10500
SGES07520 | Бокс ввода кабеля (RC) по Ф4 секции с фикс./втычн. гор. 3P ССB 400-630 без каб. ввода | 10260
SGES07521 | Бокс ввода кабеля (RC) по Ф4 секции с фикс./втычн. гор. 4P ССB 400-630 без каб. ввода | 15000
SGES07522 | Бокс ввода кабеля (SC) по Ф4 секции с фикс./втычн. гор. 3P CCB 400-630 с мот. приводом | 9180
SGES07523 | Бокс ввода кабеля (SC) по Ф4 секции с фикс./втычн. гор. 4P CCB 400-630 с мот. приводом | 9600
SGES07530 | Бокс ввода кабеля (SC) по Ф4 секции с фикс./втычн. гор. 3P ССB 400-630 | 7380
SGES07531 | Бокс ввода кабеля (SC) по Ф4 секции с фикс./втычн. гор. 4P ССB 400-630 | 11700
SGES07532 | Бокс ввода кабеля (RC) по Ф4 секции с фикс./втычн. гор. 3P CCB 400-630 с мот. приводом | 16260
SGES07533 | Бокс ввода кабеля (RC) по Ф4 секции с фикс./втычн. гор. 4P CCB 400-630 с мот. приводом | 19260
SGES07534 | Бокс ввода кабеля (RC) по Ф4 секции с фикс. гор. 3P CCB 400-630 | 13980
SGES07535 | Бокс ввода кабеля (RC) по Ф4 секции с фикс. гор. 4P CCB 400-630 | 16140
SGES07536 | Бокс ввода кабеля (RC) по Ф4 секции с фикс. гор. 3P CCB 400-630 с мот. приводом | 12060
SGES07537 | Плата секц. по Ф4 для доступа к RC конт. в боксе ввода фикс./втычн. гор. 3P CCB 400-630 | 1668
SGES07538 | Бокс ввода кабеля (RC) по Ф4 секции с фикс. гор. 4P CCB 400-630 с мот. приводом | 12900
SGES07539 | Плата секц. по Ф4 для доступа к RC конт. в боксе ввода фикс./втычн. гор. 4P CCB 400-630 | 2028
SGES07600_SP | Подключение потребителя к гор. уст. стац. 3P CCB250 (справа) (опорная часть) | 1248
SGES07605_SP | Задн. подкл. BDL/FPL гор. фикс. CCB 3P 250А к потреб. (опор. часть) с Тр.Тока | 1650
SGES07643_SP | Бок. подкл. (правое) уст. за дв. гор. втычн. CCB 3P 250А к потреб. (опор. часть) | 1710
SGES07702_SP | Подключение гор. уст. стац. 3P CCB630 к левой VBB (опорная часть) | 909.6
SGES07710_SP | Бок. подкл. (левое) уст. за дв. гор. втычн. CCB 3P 630А к ВСШ (опор. часть) | 808.2
SGES07725_SP | Бок. подкл. (правое) уст. с пласт. гор. фикс. CCB 3P 630А к потреб. (опор. часть) | 2514
SGES07732 | Комплект ошиновки 30х5 для RC втычн. гор. 3P ССB 400/630 к потреб. с опорн. платой | 2346
SGES07739_SP | Бок. подкл. (правое) уст. за дв. гор. втычн. CCB 3P 630А к потреб. (опор. часть) | 953.4
SGES07804 | Платы для резерв. места высотой 5М для SystemeCCB/PactM в колоннах секц. по Ф2 | 14340
SGES07851 | Бокс ввода кабеля (RC) по Ф4 секции MCC высотой 6М | 12600
SGES07852 | Бокс ввода кабеля (RC) по Ф4 секции MCC высотой 9М | 12600
SGES07856 | Плата секц. VBB боковая по Ф2 высотой 5М (доп.) | 2748
SGES08020 | Бокс ввода кабеля (RC) по Ф4 секции высотой 4М с SystemeCCB/PactM | 8280
SGES08022 | Бокс ввода кабеля (RC) по Ф4 секции высотой 6М с SystemeCCB/PactM | 9180
SGES08024 | Бокс ввода кабеля (SC) по Ф4 секции высотой 4М с SystemeCCB/PactM | 3306
SGES08030 | Плата (пер.) секц. по Ф3 для ССB 100-630 + PactM в колонну 700мм шириной с инд. Дверью | 5106
SGES08031 | Платы для резерв. места высотой 2М для SystemeCCB/PactM в колоннах секц. по Ф2 | 6300
SGES08034 | Кронштейн для верхнего кабельного канала | 986.4
SGES08035 | Плата монтажная для установки клеммных зажимов на Din-рейку | 1064.4
SGES08037 | Платы для резерв. места высотой 4М для SystemeCCB/PactM в колоннах секц. по Ф2 | 11100
SGES08044 | Комплект ошиновки 30х5 для RC отсека с ССB400/630 и Pack M к потреб. | 1824
SGES11002 | Рейка опорная для крепления шин нейтрали | 1434
SGES11003 | Опора для HBB | 952.8
SGES13019 | Платы секц. по Ф4 SC нижн. конт. фикс./выкатн. ACB 08-25 | 32520
SGES13135 | Платы для резерв. места высотой 1М в колоннах секц. по Ф2 | 5040
SGES13136 | Платы для резерв. места высотой 2М в колоннах секц. по Ф2 | 6900
SGES14254 | Рейки поперечные - нижняя опора рейки VBB для SC расширения колонн 400мм шириной | 3264
SGES14270 | Комплект реек для крепл. шинодержателей 60х5 VBB колонны с аппаратом секционирования (11 шт) | 23820
SGES14493 | Платы (бок.) секц. по Ф2 для верх. конт. выкатн. ACB 08-25 TDC для рамы глубиной 600мм | 25740
SGES14500 | Платы (бок.) секц. по Ф2 для верх. конт. ACB 08-32 для рамы глубиной 600мм (4шт.) | 22200
SGES14501 | Платы секц. по Ф4 SC верх. конт. фикс./выкатн. ACB 08-25 | 33480
SGES14503 | Плата перф. (задн.) секц. по Ф4 для SC верхн. конт. фикс./выкатн. ACB 08-25 в колонну 700мм шириной | 5622
SGES14592 | Платы секц. по Ф2 TDC/RC верх. конт. выкатн. ACB2 40 к потреб. для кол. шир. 700мм глуб. 1200мм | 37620
SGES15053 | Канал кабельный горизонтальный глубиной 23мм для колонн шириной 700мм | 3816
SGES15056 | Канал кабельный горизонтальный глубиной 23мм для колонн шириной 200мм | 1656
SGES16694_SP | Подключение шины PEN с нижн. HBB к прав. VBB (опорная часть) | 6480
SGES16698 | Комплект ошиновки 60х5 PEN для SC(прав.)/TDC секц. ACB 06-12 к VBB/HBB | 2532
SGES17158 | Прокладка шинная (25x5) 60мм для подключения ACB 08-20 к VBB (100kA) | 1524
SGES17347 | Комплект ошиновки 80х5 для SC верх. конт. выкатн. 3P ACB 25 к лев. VBB с рейками шинодержателей | 18240
SGES17678 | Болты М6 130мм для крепления медных шин 100x5 в рейках шинодержателей, 100кА (4шт.) | 1602
SGES17715 | Болты М6 160мм для крепления медных шин 125x5 в рейках шинодержателей, 100кА (4шт.) | 3054
SGES18002 | Рейки (подв./фикс.) для крепл. термополимерных шинодержателей 4P HBB (2шт) | 5028
SGES18003 | Рейки (подв.) для крепл. термополимерных шинодержателей 4P HBB (2шт) | 4314
SGES18004 | Рейка (фикс.) нижняя опора для крепл. термополимера шинодержателей 4P VBB | 3126
SGES18005 | Рейки (подв.) для крепл. термополимера шинодержателей SC ACB 32 к прав. 2P VBB (2шт) | 2334
SGES18006 | Рейки (подв.) для крепл. термополимера шинодержателей SC ACB 08-25 к прав. 3P VBB (2шт) | 2988
SGES18007 | Рейки (подв./фикс.) для крепл. термополимера шинодержателей 3P 60х5 VBB (2шт) | 3600
SGES18008 | Рейки (подв./фикс.) для крепл. термополимера шинодержателей 4P 60х5 VBB (2шт) | 5166
SGES18009 | Рейки (подв./фикс.) для крепл. термополимерных шинодержателей 3P HBB (2шт) | 5502
SGES18011 | Рейки (подв.) для крепл. термополимерных шинодержателей 3P HBB (2шт) | 3474
SGES18044_SP | Комплект элементов крепления ошиновки соединения ACB 08-32 c верхней HBB 3P | 31560
SGES18051_SP | Задн. подкл. фикс. ACB 3P+N 1600А к потреб. (опор. часть) | 17100
SGES18111 | Рейки (подв./фикс.) для крепл. термополимерных шинодержателей 3P 60х5 HBB (2шт) | 4512
SGES18112 | Рейки (подв./фикс.) для крепл. термополимерных шинодержателей 4P 60х5 HBB (2шт) | 4866
SGES18183 | Комплект ошиновки 80х5 для RC фикс. 3P ACB 25 к потреб. с рейками шинодержателей | 18420
SGES18311_SP | Подключение TDC фикс. 3P ACB 25 к HBB (85-100кА) (опорная часть) | 11220
SGES18326_SP | Подключение нижн. конт. фикс. 3P ACB 25 к лев. VBB (85/100кА) (опорная часть) | 20280
SGES18327_SP | Комплект элементов крепления ошиновки соединения ACB 08-32 с левой VBB 3P+N | 16920
SGES18592 | Комплект реек/опор для крепл. 3P HBB на термополимерных шинодержателях в угловой колонне | 45480
SGES18645 | Комплект реек/опор для крепл. 4P HBB на термополимерных шинодержателях в угловой колонне | 46380
SGES20660 | Комплект элементов для цоколя угловой колонны 600мм глубины | 22860
SGLVM09816 | Сальники диаметром 38мм для ввода кабеля (50шт) | 202.8
NSYEC84RU | Сплошная плата кабельного ввода | 2808
NSYMM43RU | Сплошная монтажная плата для шкафов CRN/S3X/S3D/Thalassa | 1296
SGES00550 | Комплект высотой 3М для установки оборудования City9 Set (24М) в колонну 700мм шириной | 10140
SGES00551 | Комплект высотой 3М для установки оборудования City9 Set (24М) (инд. дв.) в колонну 700мм шириной | 10200
SGES00552 | Комплект высотой 4М для установки оборудования City9 Set (24М) в колонну 700мм шириной | 11520
SG01215 | Прокладки уплотнительные прямоугольные 70х40мм (200шт) | 430.2
SG705658 | Шинодержатели из термопластика для медных шин в без покрытия (50шт.) | 675.6
SG705699 | Комплекты крепления передних панелей с вентиляционными отверстиями (метиз/пружина) (100шт) | 153
SGLVM00800 | Шинодержатели из термополимер для медных шин в без покрытия 100kA (50шт.) | 845.4
SGLVM09808 | Скоба для крепления задних и боковых панелей к раме | 561.6
SGLVM09821 | Изоляторы шинные М8 высотой 35мм (20шт.) | 28560
SBM150005 | STEP BALANCE Мат нагревательный (теплый пол) SBM150005, 150 Вт/м2, 75 Вт, 0,5 м2 | 3282
SBM150010 | STEP BALANCE Мат нагревательный (теплый пол) SBM150010, 150 Вт/м2, 150 Вт, 1 м2 | 3906
SBM150015 | STEP BALANCE Мат нагревательный (теплый пол) SBM150015, 150 Вт/м2, 225 Вт, 1,5 м2 | 4512
SBM150020 | STEP BALANCE Мат нагревательный (теплый пол) SBM150020, 150 Вт/м2, 300 Вт, 2 м2 | 5136
SBM150025 | STEP BALANCE Мат нагревательный (теплый пол) SBM150025, 150 Вт/м2, 375 Вт, 2,5 м2 | 6060
SBM150030 | STEP BALANCE Мат нагревательный (теплый пол) SBM150030, 150 Вт/м2, 450 Вт, 3 м2 | 6660
SBM150035 | STEP BALANCE Мат нагревательный (теплый пол) SBM150035, 150 Вт/м2, 525 Вт, 3,5 м2 | 7380
SBM150040 | STEP BALANCE Мат нагревательный (теплый пол) SBM150040, 150 Вт/м2, 600 Вт, 4 м2 | 7800
SBM150050 | STEP BALANCE Мат нагревательный (теплый пол) SBM150050, 150 Вт/м2, 750 Вт, 5 м2 | 8700
SBM150060 | STEP BALANCE Мат нагревательный (теплый пол) SBM150060, 150 Вт/м2, 900 Вт, 6 м2 | 10140
SBM150070 | STEP BALANCE Мат нагревательный (теплый пол) SBM150070, 150 Вт/м2, 1050 Вт, 7 м2 | 11460
SBM150080 | STEP BALANCE Мат нагревательный (теплый пол) SBM150080, 150 Вт/м2, 1200 Вт, 8 м2 | 12600
SBM150090 | STEP BALANCE Мат нагревательный (теплый пол) SBM150090, 150 Вт/м2, 1350 Вт, 9 м2 | 14040
SBM150100 | STEP BALANCE Мат нагревательный (теплый пол) SBM150100, 150 Вт/м2, 1500 Вт, 10 м2 | 14580
SBM150120 | STEP BALANCE Мат нагревательный (теплый пол) SBM150120, 150 Вт/м2, 1800 Вт, 12 м2 | 15900
SBC018009 | STEP BALANCE Секция кабельная (теплый пол) SBC018009, 18 Вт/м, 162 Вт, 9 м | 3054
SBC018014 | STEP BALANCE Секция кабельная (теплый пол) SBC018014, 18 Вт/м, 252 Вт, 14 м | 3804
SBC018023 | STEP BALANCE Секция кабельная (теплый пол) SBC018023, 18 Вт/м, 414 Вт, 23 м | 5100
SBC018028 | STEP BALANCE Секция кабельная (теплый пол) SBC018028, 18 Вт/м, 504 Вт, 28 м | 5454
SBC018033 | STEP BALANCE Секция кабельная (теплый пол) SBC018033, 18 Вт/м, 585 Вт, 32,5 м | 6360
SBC018038 | STEP BALANCE Секция кабельная (теплый пол) SBC018038, 18 Вт/м, 684 Вт, 38 м | 6540
SBC018046 | STEP BALANCE Секция кабельная (теплый пол) SBC018046, 18 Вт/м, 828 Вт, 46 м | 7200
SBC018055 | STEP BALANCE Секция кабельная (теплый пол) SBC018055, 18 Вт/м, 990 Вт, 55 м | 8040
SBC018065 | STEP BALANCE Секция кабельная (теплый пол) SBC018065, 18 Вт/м, 1170 Вт, 65 м | 10380
SBC018075 | STEP BALANCE Секция кабельная (теплый пол) SBC018075, 18 Вт/м, 1350 Вт, 75 м | 12120
SBC018083 | STEP BALANCE Секция кабельная (теплый пол) SBC018083, 18 Вт/м, 1494 Вт, 83 м | 12360
SBC018093 | STEP BALANCE Секция кабельная (теплый пол) SBC018093, 18 Вт/м, 1674 Вт, 93 м | 12840
SBC018111 | STEP BALANCE Секция кабельная (теплый пол) SBC018111, 18 Вт/м, 1998 Вт, 111 м | 16260
IMT10025B | MULTISET Стяжка кабельная нейлоновая 100х2.5 ЧЁРНАЯ (100шт) в пакете с замком ЗИП-ЛОК | 63.36
IMT10025W | MULTISET Стяжка кабельная нейлоновая 100х2.5 БЕЛАЯ (100шт) в пакете с замком ЗИП-ЛОК | 63.36
IMT15036B | MULTISET Стяжка кабельная нейлоновая 150х3.6 ЧЁРНАЯ (100шт) в пакете с замком ЗИП-ЛОК | 150
IMT15036W | MULTISET Стяжка кабельная нейлоновая 150х3.6 БЕЛАЯ (100шт) в пакете с замком ЗИП-ЛОК | 150
IMT20025B | MULTISET Стяжка кабельная нейлоновая 200х2.5 ЧЁРНАЯ (100шт) в пакете с замком ЗИП-ЛОК | 132.6
IMT20025W | MULTISET Стяжка кабельная нейлоновая 200х2.5 БЕЛАЯ (100шт) в пакете с замком ЗИП-ЛОК | 132.6
IMT20036B | MULTISET Стяжка кабельная нейлоновая 200х3.6 ЧЁРНАЯ (100шт) в пакете с замком ЗИП-ЛОК | 196.2
IMT20036W | MULTISET Стяжка кабельная нейлоновая 200х3.6 БЕЛАЯ (100шт) в пакете с замком ЗИП-ЛОК | 196.2
IMT20048B | MULTISET Стяжка кабельная нейлоновая 200х4.8 ЧЁРНАЯ (100шт) в пакете с замком ЗИП-ЛОК | 258.6
IMT20048W | MULTISET Стяжка кабельная нейлоновая 200х4.8 БЕЛАЯ (100шт) в пакете с замком ЗИП-ЛОК | 258.6
IMT25048B | MULTISET Стяжка кабельная нейлоновая 250х4.8 ЧЁРНАЯ (100шт) в пакете с замком ЗИП-ЛОК | 346.2
IMT25048W | MULTISET Стяжка кабельная нейлоновая 250х4.8 БЕЛАЯ (100шт) в пакете с замком ЗИП-ЛОК | 346.2
IMT30036B | MULTISET Стяжка кабельная нейлоновая 300х3.6 ЧЁРНАЯ (100шт) в пакете с замком ЗИП-ЛОК | 309.6
IMT30036W | MULTISET Стяжка кабельная нейлоновая 300х3.6 БЕЛАЯ (100шт) в пакете с замком ЗИП-ЛОК | 309.6
IMT30048B | MULTISET Стяжка кабельная нейлоновая 300х4.8 ЧЁРНАЯ (100шт) в пакете с замком ЗИП-ЛОК | 402
IMT30048W | MULTISET Стяжка кабельная нейлоновая 300х4.8 БЕЛАЯ (100шт) в пакете с замком ЗИП-ЛОК | 402
IMT30076B | MULTISET Стяжка кабельная нейлоновая 300х7.6 ЧЁРНАЯ (100шт) в пакете с замком ЗИП-ЛОК | 785.4
IMT30076W | MULTISET Стяжка кабельная нейлоновая 300х7.6 БЕЛАЯ (100шт) в пакете с замком ЗИП-ЛОК | 785.4
IMT37048B | MULTISET Стяжка кабельная нейлоновая 370х4.8 ЧЁРНАЯ (100шт) в пакете с замком ЗИП-ЛОК | 505.2
IMT37048W | MULTISET Стяжка кабельная нейлоновая 370х4.8 БЕЛАЯ (100шт) в пакете с замком ЗИП-ЛОК | 505.2
IMT38076B | MULTISET Стяжка кабельная нейлоновая 380х7.6 ЧЁРНАЯ (100шт) в пакете с замком ЗИП-ЛОК | 969
IMT38076W | MULTISET Стяжка кабельная нейлоновая 380х7.6 БЕЛАЯ (100шт) в пакете с замком ЗИП-ЛОК | 969
MST1102BK | MULTISET Вилка 2К+З угловая каучуковая 16 А/250 В IP44 ЧЁРНАЯ | 220.8
MST1402RD | MULTISET Вилка 2К+З угловая каучуковая 16 А/250 В IP44 КРАСНАЯ | 210
MST4001BK | MULTISET Вилка 2К+З прямая каучуковая 16 А/250 В IP44 ЧЁРНАЯ | 182.4
MST4002BK | MULTISET Розетка 2К+З кабельная каучуковая 16 А/250 В IP44 ЧЁРНАЯ | 344.4
MST4003BK | MULTISET Розетка 2К+З открытой установки каучуковая 16 А/250 В IP44 ЧЁРНАЯ | 341.4
MST4102BK | MULTISET Колодка 2х розетка 2К+З каучуковая 16 А/250 В IP44 ЧЁРНАЯ | 541.2
MST4103BK | MULTISET Колодка 3х розетка 2К+З каучуковая 16 А/250 В IP44 ЧЁРНАЯ | 635.4
MST4104BK | MULTISET Колодка 4х розетка 2К+З каучуковая 16 А/250 В IP44 ЧЁРНАЯ | 776.4
MST4122RD | MULTISET Колодка 2х розетка 2К+З каучуковая 16 А/250 В IP44 КРАСНАЯ | 515.4
MST4123RD | MULTISET Колодка 3х розетка 2К+З каучуковая 16 А/250 В IP44 КРАСНАЯ | 604.8
MST4124RD | MULTISET Колодка 4х розетка 2К+З каучуковая 16 А/250 В IP44 КРАСНАЯ | 739.2
MST4401RD | MULTISET Вилка 2К+З прямая каучуковая 16 А/250 В IP44 КРАСНАЯ | 173.4
MST4402RD | MULTISET Розетка 2К+З кабельная каучуковая 16 А/250 В IP44 КРАСНАЯ | 327.6
MST4403RD | MULTISET Розетка 2К+З открытой установки каучуковая 16 А/250 В IP44 КРАСНАЯ | 324.6
IMT1920BK | MULTISET Изолента ПВХ 19 мм Х 20 м, толщина - 0.13 мм, ЧЁРНАЯ | 103.08
IMT1920BU | MULTISET Изолента ПВХ 19 мм Х 20 м, толщина - 0.13 мм, СИНЯЯ | 103.08
IMT1920GN | MULTISET Изолента ПВХ 19 мм Х 20 м, толщина - 0.13 мм, ЗЕЛЁНАЯ | 103.08
IMT1920GY | MULTISET Изолента ПВХ 19 мм Х 20 м, толщина - 0.13 мм, СЕРАЯ | 103.08
IMT1920RD | MULTISET Изолента ПВХ 19 мм Х 20 м, толщина - 0.13 мм, КРАСНАЯ | 103.08
IMT1920WH | MULTISET Изолента ПВХ 19 мм Х 20 м, толщина - 0.13 мм, БЕЛАЯ | 103.08
IMT1920YE | MULTISET Изолента ПВХ 19 мм Х 20 м, толщина - 0.13 мм, ЖЁЛТАЯ | 103.08
IMT1920YG | MULTISET Изолента ПВХ 19 мм Х 20 м, толщина - 0.13 мм, ЖЁЛТО-ЗЕЛЁНАЯ | 119.52
IMT20120BE | MULTISET Кабель-канал арочный 20x12, 2м КРЕМОВЫЙ | 202.8
IMT20120BK | MULTISET Кабель-канал арочный 20x12, 2м АНТРАЦИТ | 202.8
IMT20120GY | MULTISET Кабель-канал арочный 20x12, 2м СЕРЫЙ | 202.8
IMT20120WH | MULTISET Кабель-канал арочный 20x12, 2м БЕЛЫЙ | 165
IMT20121BE | MULTISET Угол внутренний для кабель-канала 20х12 КРЕМОВЫЙ | 59.28
IMT20121BK | MULTISET Угол внутренний для кабель-канала 20х12 АНТРАЦИТ | 59.28
IMT20121GY | MULTISET Угол внутренний для кабель-канала 20х12 СЕРЫЙ | 59.28
IMT20121WH | MULTISET Угол внутренний для кабель-канала 20х12 БЕЛЫЙ | 59.28
IMT20122BE | MULTISET Угол внешний для кабель-канала 20х12 КРЕМОВЫЙ | 79.92
IMT20122BK | MULTISET Угол внешний для кабель-канала 20х12 АНТРАЦИТ | 79.92
IMT20122GY | MULTISET Угол внешний для кабель-канала 20х12 СЕРЫЙ | 79.92
IMT20122WH | MULTISET Угол внешний для кабель-канала 20х12 БЕЛЫЙ | 79.92
IMT20123BE | MULTISET Угол плоский для кабель-канала 20х12 КРЕМОВЫЙ | 59.34
IMT20123BK | MULTISET Угол плоский для кабель-канала 20х12 АНТРАЦИТ | 59.34
IMT20123GY | MULTISET Угол плоский для кабель-канала 20х12 СЕРЫЙ | 59.34
IMT20123WH | MULTISET Угол плоский для кабель-канала 20х12 БЕЛЫЙ | 59.34
IMT20124BE | MULTISET Тройник для кабель-канала 20х12 КРЕМОВЫЙ | 87.9
IMT20124BK | MULTISET Тройник для кабель-канала 20х12 АНТРАЦИТ | 87.9
IMT20124GY | MULTISET Тройник для кабель-канала 20х12 СЕРЫЙ | 87.9
IMT20124WH | MULTISET Тройник для кабель-канала 20х12 БЕЛЫЙ | 87.9
IMT20125BE | MULTISET Заглушка для кабель-канала 20х12 КРЕМОВЫЙ | 40.86
IMT20125BK | MULTISET Заглушка для кабель-канала 20х12 АНТРАЦИТ | 40.86
IMT20125GY | MULTISET Заглушка для кабель-канала 20х12 СЕРЫЙ | 40.86
IMT20125WH | MULTISET Заглушка для кабель-канала 20х12 БЕЛЫЙ | 40.86
IMT20126BE | MULTISET Соединитель для кабель-канала 20х12 КРЕМОВЫЙ | 40.86
IMT20126BK | MULTISET Соединитель для кабель-канала 20х12 АНТРАЦИТ | 40.86
IMT20126GY | MULTISET Соединитель для кабель-канала 20х12 СЕРЫЙ | 40.86
IMT20126WH | MULTISET Соединитель для кабель-канала 20х12 БЕЛЫЙ | 40.86
IMT30130BE | MULTISET Кабель-канал арочный 30х13, 2м КРЕМОВЫЙ | 382.2
IMT30130BK | MULTISET Кабель-канал арочный 30х13, 2м АНТРАЦИТ | 382.2
IMT30130GY | MULTISET Кабель-канал арочный 30х13, 2м СЕРЫЙ | 382.2
IMT30130WH | MULTISET Кабель-канал арочный 30х13, 2м БЕЛЫЙ | 315
IMT30131BE | MULTISET Угол внутренний для кабель-канала 30х13 КРЕМОВЫЙ | 71.1
IMT30131BK | MULTISET Угол внутренний для кабель-канала 30х13 АНТРАЦИТ | 71.1
IMT30131GY | MULTISET Угол внутренний для кабель-канала 30х13 СЕРЫЙ | 71.1
IMT30131WH | MULTISET Угол внутренний для кабель-канала 30х13 БЕЛЫЙ | 71.1
IMT30132BE | MULTISET Угол внешний для кабель-канала 30х13 КРЕМОВЫЙ | 95.94
IMT30132BK | MULTISET Угол внешний для кабель-канала 30х13 АНТРАЦИТ | 95.94
IMT30132GY | MULTISET Угол внешний для кабель-канала 30х13 СЕРЫЙ | 95.94
IMT30132WH | MULTISET Угол внешний для кабель-канала 30х13 БЕЛЫЙ | 95.94
IMT30133BE | MULTISET Угол плоский для кабель-канала 30х13 КРЕМОВЫЙ | 71.16
IMT30133BK | MULTISET Угол плоский для кабель-канала 30х13 АНТРАЦИТ | 71.16
IMT30133GY | MULTISET Угол плоский для кабель-канала 30х13 СЕРЫЙ | 71.16
IMT30133WH | MULTISET Угол плоский для кабель-канала 30х13 БЕЛЫЙ | 71.16
IMT30134BE | MULTISET Тройник для кабель-канала 30х13 КРЕМОВЫЙ | 105.36
IMT30134BK | MULTISET Тройник для кабель-канала 30х13 АНТРАЦИТ | 105.36
IMT30134GY | MULTISET Тройник для кабель-канала 30х13 СЕРЫЙ | 105.36
IMT30134WH | MULTISET Тройник для кабель-канала 30х13 БЕЛЫЙ | 105.36
IMT30135BE | MULTISET Заглушка для кабель-канала 30х13 КРЕМОВЫЙ | 48.96
IMT30135BK | MULTISET Заглушка для кабель-канала 30х13 АНТРАЦИТ | 48.96
IMT30135GY | MULTISET Заглушка для кабель-канала 30х13 СЕРЫЙ | 48.96
IMT30135WH | MULTISET Заглушка для кабель-канала 30х13 БЕЛЫЙ | 48.96
IMT30136BE | MULTISET Соединитель для кабель-канала 30х13 КРЕМОВЫЙ | 48.96
IMT30136BK | MULTISET Соединитель для кабель-канала 30х13 АНТРАЦИТ | 48.96
IMT30136GY | MULTISET Соединитель для кабель-канала 30х13 СЕРЫЙ | 48.96
IMT30136WH | MULTISET Соединитель для кабель-канала 30х13 БЕЛЫЙ | 48.96
MTK13001B | MULTITRACK Розетка 2К+З круглая 16 А/250 В АНТРАЦИТ | 1410
MTK13001G | MULTITRACK Розетка 2К+З круглая 16 А/250 В ГРАФИТ | 1410
MTK13001W | MULTITRACK Розетка 2К+З круглая 16 А/250 В БЕЛЫЙ | 1410
MTK13002B | MULTITRACK Розетка универсальная круглая 13 А/250 В АНТРАЦИТ | 1302
MTK13002G | MULTITRACK Розетка универсальная круглая 13 А/250 В ГРАФИТ | 1302
MTK13002W | MULTITRACK Розетка универсальная круглая 13 А/250 В БЕЛЫЙ | 1302
MTK10004B | MULTITRACK Шина открытой установки трековой системы 40 см АНТРАЦИТ | 5118
MTK10004G | MULTITRACK Шина открытой установки трековой системы 40 см ГРАФИТ | 5118
MTK10004P | MULTITRACK Шина открытой установки трековой системы 40 см ПЕСОЧНЫЙ | 5118
MTK10004W | MULTITRACK Шина открытой установки трековой системы 40 см БЕЛЫЙ | 5118
MTK10006B | MULTITRACK Шина открытой установки трековой системы 60 см АНТРАЦИТ | 7500
MTK10006G | MULTITRACK Шина открытой установки трековой системы 60 см ГРАФИТ | 7500
MTK10006P | MULTITRACK Шина открытой установки трековой системы 60 см ПЕСОЧНЫЙ | 7500
MTK10006W | MULTITRACK Шина открытой установки трековой системы 60 см БЕЛЫЙ | 7500
MTK10008B | MULTITRACK Шина открытой установки трековой системы 80 см АНТРАЦИТ | 8580
MTK10008G | MULTITRACK Шина открытой установки трековой системы 80 см ГРАФИТ | 8580
MTK10008P | MULTITRACK Шина открытой установки трековой системы 80 см ПЕСОЧНЫЙ | 8580
MTK10008W | MULTITRACK Шина открытой установки трековой системы 80 см БЕЛЫЙ | 8580
MTK10010B | MULTITRACK Шина открытой установки трековой системы 100 см АНТРАЦИТ | 12000
MTK10010G | MULTITRACK Шина открытой установки трековой системы 100 см ГРАФИТ | 12000
MTK10010P | MULTITRACK Шина открытой установки трековой системы 100 см ПЕСОЧНЫЙ | 12000
MTK10010W | MULTITRACK Шина открытой установки трековой системы 100 см БЕЛЫЙ | 12000
MTK10012B | MULTITRACK Шина открытой установки трековой системы 120 см АНТРАЦИТ | 13680
MTK10012G | MULTITRACK Шина открытой установки трековой системы 120 см ГРАФИТ | 13680
MTK10012W | MULTITRACK Шина открытой установки трековой системы 120 см БЕЛЫЙ | 13680
MTK10015B | MULTITRACK Шина открытой установки трековой системы 150 см АНТРАЦИТ | 18180
MTK10015G | MULTITRACK Шина открытой установки трековой системы 150 см ГРАФИТ | 18180
MTK10015W | MULTITRACK Шина открытой установки трековой системы 150 см БЕЛЫЙ | 18180
MTK10020B | MULTITRACK Шина открытой установки трековой системы 200 см АНТРАЦИТ | 23400
MTK10020G | MULTITRACK Шина открытой установки трековой системы 200 см ГРАФИТ | 23400
MTK10020W | MULTITRACK Шина открытой установки трековой системы 200 см БЕЛЫЙ | 23400
MTK11004B | MULTITRACK Шина скрытой установки трековой системы 40 см АНТРАЦИТ | 5118
MTK11004G | MULTITRACK Шина скрытой установки трековой системы 40 см ГРАФИТ | 5118
MTK11004W | MULTITRACK Шина скрытой установки трековой системы 40 см БЕЛЫЙ | 5118
MTK11006B | MULTITRACK Шина скрытой установки трековой системы 60 см АНТРАЦИТ | 7500
MTK11006G | MULTITRACK Шина скрытой установки трековой системы 60 см ГРАФИТ | 7500
MTK11006W | MULTITRACK Шина скрытой установки трековой системы 60 см БЕЛЫЙ | 7500
MTK11008B | MULTITRACK Шина скрытой установки трековой системы 80 см АНТРАЦИТ | 8580
MTK11008G | MULTITRACK Шина скрытой установки трековой системы 80 см ГРАФИТ | 8580
MTK11008W | MULTITRACK Шина скрытой установки трековой системы 80 см БЕЛЫЙ | 8580
MTK11010B | MULTITRACK Шина скрытой установки трековой системы 100 см АНТРАЦИТ | 12000
MTK11010G | MULTITRACK Шина скрытой установки трековой системы 100 см ГРАФИТ | 12000
MTK11010W | MULTITRACK Шина скрытой установки трековой системы 100 см БЕЛЫЙ | 12000
MTK11012B | MULTITRACK Шина скрытой установки трековой системы 120 см АНТРАЦИТ | 13680
MTK11012G | MULTITRACK Шина скрытой установки трековой системы 120 см ГРАФИТ | 13680
MTK11012W | MULTITRACK Шина скрытой установки трековой системы 120 см БЕЛЫЙ | 13680
MTK11015B | MULTITRACK Шина скрытой установки трековой системы 150 см АНТРАЦИТ | 18180
MTK11015G | MULTITRACK Шина скрытой установки трековой системы 150 см ГРАФИТ | 18180
MTK11015W | MULTITRACK Шина скрытой установки трековой системы 150 см БЕЛЫЙ | 18180
MTK11020B | MULTITRACK Шина скрытой установки трековой системы 200 см АНТРАЦИТ | 23400
MTK11020G | MULTITRACK Шина скрытой установки трековой системы 200 см ГРАФИТ | 23400
MTK11020W | MULTITRACK Шина скрытой установки трековой системы 200 см БЕЛЫЙ | 23400
MTK13001P | MULTITRACK Розетка 2К+З круглая 16 А/250 В ПЕСОЧНЫЙ | 1410
MTK13002P | MULTITRACK Розетка универсальная круглая 13 А/250 В ПЕСОЧНЫЙ | 1302
MTK13003P | MULTITRACK Розетка 2хUSB (тип А+С) 18 Вт, 5 В/3 А ПЕСОЧНЫЙ | 2256
MTK13003B | MULTITRACK Розетка 2хUSB (тип А+С) 18 Вт, 5 В/3 А АНТРАЦИТ | 2256
MTK13003G | MULTITRACK Розетка 2хUSB (тип А+С) 18 Вт, 5 В/3 А ГРАФИТ | 2256
MTK13003W | MULTITRACK Розетка 2хUSB (тип А+С) 18 Вт, 5 В/3 А БЕЛЫЙ | 2256
MDK20102BA | MultiDesk Лючок на 2 модуля IP44 с монтажной коробкой для стены, фальшпола, стола Античная ЛАТУНЬ, т | 7920
MDK20102CA | MultiDesk Лючок на 2 модуля IP44 с монтажной коробкой для стены, фальшпола, стола МЕДЬ, тип MDK20 | 7920
MDK20102MBA | MultiDesk Лючок на 2 модуля IP44 с монтажной коробкой для стены, фальшпола, стола ЧЁРНЫЙ матовый, ти | 7920
MDK20102NA | MultiDesk Лючок на 2 модуля IP44 с монтажной коробкой для стены, фальшпола, стола НИКЕЛЬ, тип MDK20 | 7920
MDK20102SA | MultiDesk Лючок на 2 модуля IP44 с монтажной коробкой для стены, фальшпола, стола СЕРЕБРО, тип MDK20 | 7920
MDK20202BC | MultiDesk Лючок на 2 модуля IP44 с монтажной коробкой для бетонных полов Античная ЛАТУНЬ, тип MDK20 | 8160
MDK20202CC | MultiDesk Лючок на 2 модуля IP44 с монтажной коробкой для бетонных полов МЕДЬ, тип MDK20 | 8160
MDK20202MBC | MultiDesk Лючок на 2 модуля IP44 с монтажной коробкой для бетонных полов ЧЁРНЫЙ матовый, тип MDK20 | 8160
MDK20202NC | MultiDesk Лючок на 2 модуля IP44 с монтажной коробкой для бетонных полов НИКЕЛЬ, тип MDK20 | 8160
MDK20202SC | MultiDesk Лючок на 2 модуля IP44 с монтажной коробкой для бетонных полов СЕРЕБРО, тип MDK20 | 8160
MDK21102BA | MultiDesk Лючок с розеткой 2К+З, 16А/250В, IP44 с монтажной коробкой для стены, фальшпола, стола Ант | 8340
MDK21102CA | MultiDesk Лючок с розеткой 2К+З, 16А/250В, IP44 с монтажной коробкой для стены, фальшпола, стола Мед | 8340
MDK21102MBA | MultiDesk Лючок с розеткой 2К+З, 16А/250В, IP44 с монтажной коробкой для стены, фальшпола, стола Чёр | 8340
MDK21102NA | MultiDesk Лючок с розеткой 2К+З, 16А/250В, IP44 с монтажной коробкой для стены, фальшпола, стола Ник | 8340
MDK21102SA | MultiDesk Лючок с розеткой 2К+З, 16А/250В, IP44 с монтажной коробкой для стены, фальшпола, стола Сер | 8340
MDK21202BC | MultiDesk Лючок с розеткой 2К+З, 16А/250В, IP44 с монтажной коробкой для бетонных полов Античная лат | 8760
MDK21202CC | MultiDesk Лючок с розеткой 2К+З, 16А/250В, IP44 с монтажной коробкой для бетонных полов Медь, тип MD | 8760
MDK21202MBC | MultiDesk Лючок с розеткой 2К+З, 16А/250В, IP44 с монтажной коробкой для бетонных полов Чёрный матов | 8760
MDK21202NC | MultiDesk Лючок с розеткой 2К+З, 16А/250В, IP44 с монтажной коробкой для бетонных полов Никель, тип | 8760
MDK21202SC | MultiDesk Лючок с розеткой 2К+З, 16А/250В, IP44 с монтажной коробкой для бетонных полов Серебро, тип | 8760
MDK10108 | MultiDesk Люк на 8 модулей IP40 для фальшпола с монтажной коробкой, тип MDK10 | 5640
MDK10112 | MultiDesk Люк на 12 модулей IP40 для фальшпола с монтажной коробкой, тип MDK10 | 7500
MDK10116 | MultiDesk Люк на 16 модулей IP40 для фальшпола с монтажной коробкой, тип MDK10 | 9420
MDK10124 | MultiDesk Люк на 24 модулей IP40 для фальшпола с монтажной коробкой, тип MDK10 | 12420
MDK10212 | MultiDesk Люк на 12 модулей IP40 для бетонных полов с монтажной коробкой, тип MDK10 | 11820
MDK10216 | MultiDesk Люк на 16 модулей IP40 для бетонных полов с монтажной коробкой, тип MDK10 | 14940
MDK10224 | MultiDesk Люк на 24 модулей IP40 для бетонных полов с монтажной коробкой, тип MDK10 | 16020
MDK10308 | MultiDesk Коробка монтажная для бетонных полов для люка на 8 модулей СТАЛЬ | 3960
MDK10312 | MultiDesk Коробка монтажная для бетонных полов для люка на 12 модулей СТАЛЬ | 4260
MDK10316 | MultiDesk Коробка монтажная для бетонных полов для люка на 16/24 модуля СТАЛЬ | 5580
STM200010 | STEP TURBO Мат нагревательный (теплый пол) STM200010, 200 Вт/м2, 200 Вт, 1 м2 | 6900
STM200015 | STEP TURBO Мат нагревательный (теплый пол) STM200015, 200 Вт/м2, 300 Вт, 1,5 м2 | 8280
STM200020 | STEP TURBO Мат нагревательный (теплый пол) STM200020, 200 Вт/м2, 400 Вт, 2 м2 | 9720
STM200025 | STEP TURBO Мат нагревательный (теплый пол) STM200025, 200 Вт/м2, 500 Вт, 2,5 м2 | 11220
STM200030 | STEP TURBO Мат нагревательный (теплый пол) STM200030, 200 Вт/м2, 600 Вт, 3 м2 | 12600
STM200035 | STEP TURBO Мат нагревательный (теплый пол) STM200035, 200 Вт/м2, 700 Вт, 3,5 м2 | 13980
STM200040 | STEP TURBO Мат нагревательный (теплый пол) STM200040, 200 Вт/м2, 800 Вт, 4 м2 | 15300
STM200050 | STEP TURBO Мат нагревательный (теплый пол) STM200050, 200 Вт/м2, 1000 Вт, 5 м2 | 17580
STM200060 | STEP TURBO Мат нагревательный (теплый пол) STM200060, 200 Вт/м2, 1200 Вт, 6 м2 | 19740
STM200070 | STEP TURBO Мат нагревательный (теплый пол) STM200070, 200 Вт/м2, 1400 Вт, 7 м2 | 22020
STM200080 | STEP TURBO Мат нагревательный (теплый пол) STM200080, 200 Вт/м2, 1600 Вт, 8 м2 | 27960
STM200100 | STEP TURBO Мат нагревательный (теплый пол) STM200100, 200 Вт/м2, 2000 Вт, 10 м2 | 28380
STM200120 | STEP TURBO Мат нагревательный (теплый пол) STM200120, 200 Вт/м2, 2400 Вт, 12 м2 | 30960
KLK-5S | MULTIBOX Коробка клеммная IP44 с монтажной пластиной и лапками, 5х6,0 мм2, 380 В, 40 А БЕЛАЯ | 519.6
LEX1420540R | MULTIBOX Крышка монтажной коробки, диаметр 92 мм, крепление винтовое, БЕЛАЯ | 17.64
RP-1 | MULTIBOX Розетка потолочная с крюком, ось 120 мм, для светильников до 15 кг, БЕЛАЯ | 53.88
RP-1-2 | MULTIBOX Розетка потолочная с крюком, ось 200 мм, для светильников до 15 кг, БЕЛАЯ | 68.4
U731M | MULTIBOX Cжим ответвительный (магистральный провод 4-10 мм2, ответвление 1,5-10 мм2) | 108.9
U733M | MULTIBOX Cжим ответвительный (магистральный провод 16-35 мм2, ответвление 1,5-10 мм2) | 87.06
U734M | MULTIBOX Cжим ответвительный (магистральный провод 16-35 мм2, ответвление 16-25 мм2) | 87.06
U739M | MULTIBOX Cжим ответвительный (магистральный провод 4-10 мм2, ответвление 1,5-2,5 мм2) | 87.06
IMT351951 | MULTIBOX Коробка распред. D80x50 IP66 с 4 мембр. вводами D20, под пистолет СЕРАЯ (со стикером) | 83.64
IMT351961 | MULTIBOX Коробка распред. 70х70х42 IP66 с 8 мембранными вводами D25 под пистолет СЕРАЯ (со стикером) | 101.88
IMT351971 | MULTIBOX Коробка распред. 85х85х42 IP66 с 8 мембранными вводами D25 под пистолет СЕРАЯ (со стикером) | 130.2
IMT351981 | MULTIBOX Коробка распред. 100х100х50 IP66 с 12 мембр. вводами D20, под пистолет СЕРАЯ (со стикером) | 162.6
IMT352951 | MULTIBOX Коробка распред. D80x50 IP66 с 4 мембр. вводами D20, под пистолет ЧЁРНАЯ (со стикером) | 83.64
IMT352961 | MULTIBOX Коробка распред. 70х70х42 IP66 с 8 мембр. вводами D25, под пистолет ЧЁРНАЯ (со стикером) | 101.88
IMT352971 | MULTIBOX Коробка распред. 85х85х42 IP66 с 8 мембр. вводами D25, под пистолет ЧЁРНАЯ (со стикером) | 130.2
IMT352981 | MULTIBOX Коробка распред. 100х100х50 IP66 с 12 мембр. вводами D20, под пистолет ЧЁРНАЯ (со стикером) | 162.6
IMT35100 | MULTIBOX Коробка установочная для сплошных стен D65x45 мм (внутр. размеры) под коронку D68 мм | 18.24
IMT351001 | MULTIBOX Коробка установочная д/сплошных стен D65x45 мм, под коронку D68 мм (со стикером) | 18.54
IMT35101 | MULTIBOX Коробка установочная для сплошных стен D65x60 мм (внутр. размеры) под коронку D68 мм | 20.28
IMT351011 | MULTIBOX Коробка установочная для сплошных стен D65x60 мм, под коронку D68 мм (со стикером) | 20.58
IMT35120 | MULTIBOX Коробка распред. D70x40 мм д/сплошных стен, с крышкой D80мм, монтажное отв. D80x41 | 36.42
IMT351201 | MULTIBOX Коробка распред. D70x40 мм д/сплошных стен, с крышкой D80 мм (со стикером) | 37.32
IMT35121 | MULTIBOX Коробка распреелительная D88x48 мм д/сплошных стен, с крышкой D107мм | 50.52
IMT351211 | MULTIBOX Коробка распред. D88x48 мм д/сплошных стен, с крышкой D107 мм (со стикером) | 51.48
IMT35122 | MULTIBOX Коробка распределительная 100x100х48 мм для сплошных стен, с крышкой 112х112мм | 78.24
IMT351221 | MULTIBOX Коробка распред. 100x100х48 мм д/сплошных стен, с крышкой 112х112 мм (со стикером) | 79.98
KM-252 | MULTIBOX Коробка установочная 2 поста д/сплошных стен, габариты 148х71х47мм, под коронку D80 ЗЕЛЁНАЯ | 85.44
LEX1420572MR | MULTIBOX Коробка установочная д/сплошных стен D65x45 мм, глубина 47 мм, монтажное отверстие 76х76 мм | 53.76
U191 | MULTIBOX Коробка ответвительная д/сплошных стен, размеры D96x15 мм, крышка D106 мм, под коронку D102 | 47.52
U192 | MULTIBOX Коробка ответвительная д/сплошных стен, размеры D96x30 мм, крышка D106 мм, под коронку D102 | 55.26
U194 | MULTIBOX Коробка ответвительная д/сплошных стен, размеры D71x15 мм, крышка D80 мм, под коронку D75 | 32.94
U195 | MULTIBOX Коробка ответвительная д/сплошных стен, размеры D71x30 мм, крышка D80 мм, под коронку D75 | 40.68
IMT35150 | MULTIBOX Коробка установочная для полых стен D65x45 мм (внутр. размеры) под коронку D68 мм | 35.52
IMT351501 | MULTIBOX Коробка установочная д/полых стен D65x45 мм (внутр.размеры) под коронку D68мм (со стикером) | 36.24
IMT35151 | MULTIBOX Коробка установочная для полых стен D65x60мм (внутр. размеры) под коронку D68 мм | 42.78
IMT351511 | MULTIBOX Коробка установочная д/полых стен D65x60 мм (внутр.размеры) под коронку D68мм (со стикером) | 43.68
IMT351581 | MULTIBOX Коробка установочная для полых стен D65x45 мм c соединителем IMT35180 (со стикером) | 44.22
IMT35160 | MULTIBOX Коробка распред. D80x45 мм (внутр.размеры) д/полых стен, с крышкой D95мм, монтажное отв.D80 | 58.62
IMT351601 | MULTIBOX Коробка распред. D80x45 мм для полых стен, с крышкой D95, монтажное отв. D80 (со стикером) | 59.88
IMT35161 | MULTIBOX Коробка распределительная 100x100х50 мм д/сплошных стен, с крышкой 120х120 мм | 86.76
IMT351611 | MULTIBOX Коробка распред. 100x100х50 мм д/сплошных стен, с крышкой 120х120 мм (со стикером) | 88.38
IMT35180 | MULTIBOX Соединитель коробок IMT35150/IMT351501/IMT35151/IMT351511/LEX1450414R | 12.12
IMT351802 | MULTIBOX Соединитель коробок IMT35150/IMT351501/IMT35151/IMT351511/LEX1450414R, комплект (10 шт) | 142.8
KM-251 | MULTIBOX Коробка установочная 2 поста для полых стен, габариты 155х71х46 мм, под коронку D75 ЖЁЛТАЯ | 109.32
LEX1450414R | MULTIBOX Коробка установочная для полых стен D65x46 мм, глубина 47 мм, под коронку D68 ЖЁЛТАЯ | 93.78
IMT35090 | MULTIBOX Коробка распред. откр. установки 70x70x40, габариты 95х95х48, IP55 СЕРАЯ | 90.6
IMT350901 | MULTIBOX Коробка распред. откр. установки 70x70x40, габариты 95х95х48, IP55 СЕРАЯ (со стикером) | 92.46
IMT35091 | MULTIBOX Коробка распред. откр. установки 100x100x50, габариты 130х130х58, IP55 СЕРАЯ | 177.6
IMT350911 | MULTIBOX Коробка распред. откр. установки 100x100x50, габариты 130х130х58, IP55 СЕРАЯ (со стикером) | 180.6
IMT35092 | MULTIBOX Коробка распред. откр.установки 85x85x40 (внутр.размеры), габариты 110х110х48, IP55 СЕРАЯ | 111.12
IMT350921 | MULTIBOX Коробка распред. откр. установки 85x85x40, габариты 110х110х48, IP55 СЕРАЯ (со стикером) | 113.16
IMT35093 | MULTIBOX Коробка распред. откр. установки D65x40, габариты D84х48, IP55, 4 сальника СЕРАЯ | 69.12
IMT350931 | MULTIBOX Коробка распределительная откр. установки D65x40, габариты D84х48, IP55 СЕРАЯ (со стикером) | 70.8
IMT35094 | MULTIBOX Коробка распред. откр. установки D80x40, габариты D100х48, IP55, 4 сальника СЕРАЯ | 83.76
IMT350941 | MULTIBOX Коробка распред. откр. установки D80x40, габариты D100х48, IP55 СЕРАЯ (со стикером) | 85.26
BLNSS040013 | BLANCA С/У СВЕТОРЕГУЛЯТОР (диммер) поворотно-нажимной универсальный 400ВТ, АЛЮМИНИЙ | 4212
BLNSS040014 | BLANCA С/У СВЕТОРЕГУЛЯТОР (диммер) поворотно-нажимной универсальный 400ВТ, ТИТАН | 4212
BLNSS040015 | BLANCA С/У СВЕТОРЕГУЛЯТОР (диммер) поворотно-нажимной универсальный 400ВТ, ЯСЕНЬ | 4218
BLNSS040016 | BLANCA С/У СВЕТОРЕГУЛЯТОР (диммер) поворотно-нажимной универсальный 400ВТ, АНТРАЦИТ | 4212
BLNSS040011 | BLANCA С/У СВЕТОРЕГУЛЯТОР (диммер) поворотно-нажимной универсальный 400ВТ, БЕЛЫЙ | 2808
BLNSS040017 | BLANCA С/У СВЕТОРЕГУЛЯТОР (диммер) поворотно-нажимной универсальный 400ВТ, БЕЖЕВЫЙ | 2808
BLNDA000013 | BLANCA ПЕРЕГОВОРНОЕ УСТРОЙСТВО (ДОМОФОН), настен.монтаж, 4,5В, АЛЮМИНИЙ | 6180
BLNDA000014 | BLANCA ПЕРЕГОВОРНОЕ УСТРОЙСТВО (ДОМОФОН), настен.монтаж, 4,5В, ТИТАН | 6180
BLNDA000016 | BLANCA ПЕРЕГОВОРНОЕ УСТРОЙСТВО (ДОМОФОН), настен.монтаж, 4,5В, АНТРАЦИТ | 6180
BLNMK000001 | BLANCA С/У КОРОБКА МОНТАЖНАЯ для СИЛОВЫХ РОЗЕТОК, ЗЕЛЕНЫЙ | 165.6
BLNPK000013 | BLANCA С/У КОРОБКА ПОДЪЕМНАЯ с возможностью соединения нескольких коробок, АЛЮМИНИЙ | 229.8
BLNPK000014 | BLANCA С/У КОРОБКА ПОДЪЕМНАЯ с возможностью соединения нескольких коробок, ТИТАН | 229.8
BLNPK000015 | BLANCA С/У КОРОБКА ПОДЪЕМНАЯ с возможностью соединения нескольких коробок, ЯСЕНЬ | 327.6
BLNPK000016 | BLANCA С/У КОРОБКА ПОДЪЕМНАЯ с возможностью соединения нескольких коробок, АНТРАЦИТ | 229.8
BLNRS000013 | BLANCA С/У РОЗЕТКА без заземления без шторок, 16А, 250В, АЛЮМИНИЙ | 216.6
BLNRS000014 | BLANCA С/У РОЗЕТКА без заземления без шторок, 16А, 250В, ТИТАН | 216.6
BLNRS000015 | BLANCA С/У РОЗЕТКА без заземления без шторок, 16А, 250В, ЯСЕНЬ | 289.2
BLNRS000016 | BLANCA С/У РОЗЕТКА без заземления без шторок, 16А, 250В, АНТРАЦИТ | 216.6
BLNRS000023 | BLANCA С/У РОЗЕТКА двойная без заземления без шторок, 16А, 250В, АЛЮМИНИЙ | 318
BLNRS000024 | BLANCA С/У РОЗЕТКА двойная без заземления без шторок, 16А, 250В, ТИТАН | 318
BLNRS000025 | BLANCA С/У РОЗЕТКА двойная без заземления без шторок, 16А, 250В, ЯСЕНЬ | 423.6
BLNRS000026 | BLANCA С/У РОЗЕТКА двойная без заземления без шторок, 16А, 250В, АНТРАЦИТ | 318
BLNRS000113 | BLANCA С/У РОЗЕТКА без заземления со шторками, 16А, 250В, АЛЮМИНИЙ | 224.4
BLNRS000116 | BLANCA С/У РОЗЕТКА без заземления со шторками, 16А, 250В, АНТРАЦИТ | 224.4
BLNRS000123 | BLANCA С/У РОЗЕТКА двойная без заземления со шторками, 16А, 250В, АЛЮМИНИЙ | 339
BLNRS000126 | BLANCA С/У РОЗЕТКА двойная без заземления со шторками, 16А, 250В, АНТРАЦИТ | 339
BLNRS001013 | BLANCA С/У РОЗЕТКА с заземлением без шторок, 16А, 250В, АЛЮМИНИЙ | 243.6
BLNRS001014 | BLANCA С/У РОЗЕТКА с заземлением без шторок, 16А, 250В, ТИТАН | 243.6
BLNRS001015 | BLANCA С/У РОЗЕТКА с заземлением без шторок, 16А, 250В, ЯСЕНЬ | 324.6
BLNRS001016 | BLANCA С/У РОЗЕТКА с заземлением без шторок, 16А, 250В, АНТРАЦИТ | 243.6
BLNRS001023 | BLANCA С/У РОЗЕТКА двойная с заземлением без шторок, 16А, 250В, АЛЮМИНИЙ | 357.6
BLNRS001024 | BLANCA С/У РОЗЕТКА двойная с заземлением без шторок, 16А, 250В, ТИТАН | 357.6
BLNRS001025 | BLANCA С/У РОЗЕТКА двойная с заземлением без шторок, 16А, 250В, ЯСЕНЬ | 477
BLNRS001026 | BLANCA С/У РОЗЕТКА двойная с заземлением без шторок, 16А, 250В, АНТРАЦИТ | 357.6
BLNRS001113 | BLANCA С/У РОЗЕТКА с заземлением со шторками, 16А, 250В, АЛЮМИНИЙ | 263.4
BLNRS001114 | BLANCA С/У РОЗЕТКА с заземлением со шторками, 16А, 250В, ТИТАН | 263.4
BLNRS001115 | BLANCA С/У РОЗЕТКА с заземлением со шторками, 16А, 250В, ЯСЕНЬ | 351.6
BLNRS001116 | BLANCA С/У РОЗЕТКА с заземлением со шторками, 16А, 250В, АНТРАЦИТ | 263.4
BLNRS001123 | BLANCA С/У РОЗЕТКА двойная с заземлением со шторками, 16А, 250В, АЛЮМИНИЙ | 378.6
BLNRS001124 | BLANCA С/У РОЗЕТКА двойная с заземлением со шторками, 16А, 250В, ТИТАН | 378.6
BLNRS001125 | BLANCA С/У РОЗЕТКА двойная с заземлением со шторками, 16А, 250В, ЯСЕНЬ | 504.6
BLNRS001126 | BLANCA С/У РОЗЕТКА двойная с заземлением со шторками, 16А, 250В, АНТРАЦИТ | 378.6
BLNVS010103 | BLANCA С/У 1-клавишный ВЫКЛЮЧАТЕЛЬ (сх.1), 10А, 250В, АЛЮМИНИЙ | 291.6
BLNVS010104 | BLANCA С/У 1-клавишный ВЫКЛЮЧАТЕЛЬ (сх.1), 10А, 250В, ТИТАН | 291.6
BLNVS010105 | BLANCA С/У 1-клавишный ВЫКЛЮЧАТЕЛЬ (сх.1), 10А, 250В, ЯСЕНЬ | 388.2
BLNVS010106 | BLANCA С/У 1-клавишный ВЫКЛЮЧАТЕЛЬ (сх.1), 10А, 250В, АНТРАЦИТ | 291.6
BLNVS010113 | BLANCA С/У 1-клавишный ВЫКЛЮЧАТЕЛЬ (сх.1) с подсветкой, 10А, 250В, АЛЮМИНИЙ | 407.4
BLNVS010114 | BLANCA С/У 1-клавишный ВЫКЛЮЧАТЕЛЬ (сх.1) с подсветкой, 10А, 250В, ТИТАН | 407.4
BLNVS010115 | BLANCA С/У 1-клавишный ВЫКЛЮЧАТЕЛЬ (сх.1) с подсветкой, 10А, 250В, ЯСЕНЬ | 543
BLNVS010116 | BLANCA С/У 1-клавишный ВЫКЛЮЧАТЕЛЬ (сх.1) с подсветкой, 10А, 250В, АНТРАЦИТ | 407.4
BLNVS010503 | BLANCA С/У 2-клавишный ВЫКЛЮЧАТЕЛЬ (сх.5), 10А, 250В, АЛЮМИНИЙ | 400.2
BLNVS010504 | BLANCA С/У 2-клавишный ВЫКЛЮЧАТЕЛЬ (сх.5), 10А, 250В, ТИТАН | 400.2
BLNVS010505 | BLANCA С/У 2-клавишный ВЫКЛЮЧАТЕЛЬ (сх.5), 10А, 250В, ЯСЕНЬ | 533.4
BLNVS010506 | BLANCA С/У 2-клавишный ВЫКЛЮЧАТЕЛЬ (сх.5), 10А, 250В, АНТРАЦИТ | 400.2
BLNVS010513 | BLANCA С/У 2-клавишный ВЫКЛЮЧАТЕЛЬ (сх.5) с подсветкой, 10А, 250В, АЛЮМИНИЙ | 532.2
BLNVS010514 | BLANCA С/У 2-клавишный ВЫКЛЮЧАТЕЛЬ (сх.5) с подсветкой, 10А, 250В, ТИТАН | 532.2
BLNVS010515 | BLANCA С/У 2-клавишный ВЫКЛЮЧАТЕЛЬ (сх.5) с подсветкой, 10А, 250В, ЯСЕНЬ | 709.8
BLNVS010516 | BLANCA С/У 2-клавишный ВЫКЛЮЧАТЕЛЬ (сх.5) с подсветкой, 10А, 250В, АНТРАЦИТ | 532.2
BLNVS010603 | BLANCA С/У 1-клавишный ПЕРЕКЛЮЧАТЕЛЬ (сх.6), 10А, 250В, АЛЮМИНИЙ | 472.2
BLNVS010604 | BLANCA С/У 1-клавишный ПЕРЕКЛЮЧАТЕЛЬ (сх.6), 10А, 250В, ТИТАН | 472.2
BLNVS010605 | BLANCA С/У 1-клавишный ПЕРЕКЛЮЧАТЕЛЬ (сх.6), 10А, 250В, ЯСЕНЬ | 630
BLNVS010606 | BLANCA С/У 1-клавишный ПЕРЕКЛЮЧАТЕЛЬ (сх.6), 10А, 250В, АНТРАЦИТ | 472.2
BLNVS010613 | BLANCA С/У 1-клавишный ПЕРЕКЛЮЧАТЕЛЬ (сх.6) с подсв., 10А,250В, АЛЮМИНИЙ | 697.8
BLNVS010616 | BLANCA С/У 1-клавишный ПЕРЕКЛЮЧАТЕЛЬ (сх.6) с подсв.,10А, 250В, АНТРАЦИТ | 697.8
BLNVS100503 | BLANCA С/У 3-клавишный ВЫКЛЮЧАТЕЛЬ (cх.1+1+1), 10А, 250В, АЛЮМИНИЙ | 472.2
BLNVS100506 | BLANCA С/У 3-клавишный ВЫКЛЮЧАТЕЛЬ (cх.1+1+1), 10А, 250В, АНТРАЦИТ | 472.2
BLNVS106603 | BLANCA С/У 2-клавишный ПЕРЕКЛЮЧАТЕЛЬ (cх.6+6), 10А, 250В, АЛЮМИНИЙ | 697.8
BLNVS106604 | BLANCA С/У 2-клавишный ПЕРЕКЛЮЧАТЕЛЬ (cх.6+6), 10А, 250В, ТИТАН | 697.8
BLNVS106605 | BLANCA С/У 2-клавишный ПЕРЕКЛЮЧАТЕЛЬ (cх.6+6), 10А, 250В, ЯСЕНЬ | 930.6
BLNVS106606 | BLANCA С/У 2-клавишный ПЕРЕКЛЮЧАТЕЛЬ (cх.6+6), 10А, 250В, АНТРАЦИТ | 697.8
BK2VR-008A-B | BLANCA С/У БЛОК: РОЗЕТКА с зазем. + ВЫКЛ.1-клав. + ВЫКЛ 2-клав, БЕЛЫЙ, опт.уп. | 951
BK2VR-008A-BI | BLANCA С/У БЛОК: РОЗЕТКА с зазем.+ ВЫКЛ.1-клав.+ ВЫКЛ 2-клав, БЕЛЫЙ, розн.уп. | 951
BK2VR-008B-B | BLANCA С/У БЛОК: РОЗЕТКА с зазем. + ВЫКЛ.2-клав. + ВЫКЛ 2-клав, БЕЛЫЙ, опт.уп. | 1092.6
BK2VR-008B-BI | BLANCA С/У БЛОК: РОЗЕТКА с зазем.+ ВЫКЛ.2-клав.+ ВЫКЛ 2-клав, БЕЛЫЙ, розн.уп. | 990.6
BK2VR-008V-B | BLANCA С/У БЛОК: РОЗЕТКА с зазем. + ВЫКЛ.1-клав. + ВЫКЛ 1-клав, БЕЛЫЙ, опт.уп. | 918
BK2VR-008V-BI | BLANCA С/У БЛОК: РОЗЕТКА с зазем.+ ВЫКЛ.1-клав.+ ВЫКЛ 1-клав, БЕЛЫЙ, розн.уп. | 993
BLNBS101101 | BLANCA С/У БЛОК: РОЗЕТ з/к шт 16А, 250В + ВЫКЛ 1-кл. + ВЫКЛ 1-кл. БЕЛЫЙ | 798
BLNBS101111 | BLANCA С/У БЛОК: РОЗЕТ з/к шт 16А, 250В + ВЫКЛ 1-кл.с подсв. + ВЫКЛ 1-кл. БЕЛЫЙ | 850.2
BLNBS101201 | BLANCA С/У БЛОК: РОЗЕТ з/к шт 16А, 250В + ВЫКЛ 1-кл. + ВЫКЛ 2-кл. БЕЛЫЙ | 870
BLNBS101211 | BLANCA С/У БЛОК: РОЗЕТ з/к шт 16А, 250В + ВЫКЛ 1-кл. с подсв. + ВЫКЛ 2-кл. БЕЛЫЙ | 958.8
BLNBS102201 | BLANCA С/У БЛОК: РОЗЕТ з/к шт 16А, 250В + ВЫКЛ 2-кл. + ВЫКЛ 2-кл. БЕЛЫЙ | 931.8
BLNBS102211 | BLANCA С/У БЛОК: РОЗЕТ з/к шт 16А, 250В + ВЫКЛ 2-кл. с подсв. + ВЫКЛ 2-кл. БЕЛЫЙ | 1057.2
BLNDA000011 | BLANCA ПЕРЕГОВОРНОЕ УСТРОЙСТВО (ДОМОФОН), настен.монтаж, 4,5В, БЕЛЫЙ | 4086
BLNDA000012 | BLANCA ПЕРЕГОВОРНОЕ УСТРОЙСТВО (ДОМОФОН), настен.монтаж, 4,5В, МОЛОЧНЫЙ | 4086
BLNDA000017 | BLANCA ПЕРЕГОВОРНОЕ УСТРОЙСТВО (ДОМОФОН), настен.монтаж, 4,5В, БЕЖЕВЫЙ | 4086
BLNPK000011 | BLANCA С/У КОРОБКА ПОДЪЕМНАЯ с возможностью соединения нескольких коробок, БЕЛЫЙ | 153.6
BLNPK000012 | BLANCA С/У КОРОБКА ПОДЪЕМНАЯ с возможностью соединения нескольких коробок, МОЛОЧНЫЙ | 153.6
BLNPK000017 | BLANCA С/У КОРОБКА ПОДЪЕМНАЯ с возможностью соединения нескольких коробок, БЕЖЕВЫЙ | 153.6
BLNPK000021 | BLANCA С/У КОРОБКА ПОДЪЕМНАЯ ДЛЯ СИЛОВЫХ РОЗЕТОК, БЕЛЫЙ | 168
BLNRS000011 | BLANCA С/У РОЗЕТКА без заземления без шторок, 16А, 250В, БЕЛЫЙ | 145.2
BLNRS000012 | BLANCA С/У РОЗЕТКА без заземления без шторок, 16А, 250В, МОЛОЧНЫЙ | 145.2
BLNRS000017 | BLANCA С/У РОЗЕТКА без заземления без шторок, 16А, 250В, БЕЖЕВЫЙ | 145.2
BLNRS000021 | BLANCA С/У РОЗЕТКА двойная без заземления без шторок, 16А, 250В, БЕЛЫЙ | 212.4
BLNRS000022 | BLANCA С/У РОЗЕТКА двойная без заземления без шторок, 16А, 250В, МОЛОЧНЫЙ | 212.4
BLNRS000027 | BLANCA С/У РОЗЕТКА двойная без заземления без шторок, 16А, 250В, БЕЖЕВЫЙ | 212.4
BLNRS000111 | BLANCA С/У РОЗЕТКА без заземления со шторками, 16А, 250В, БЕЛЫЙ | 150
BLNRS000112 | BLANCA С/У РОЗЕТКА без заземления со шторками, 16А, 250В, МОЛОЧНЫЙ | 150
BLNRS000117 | BLANCA С/У РОЗЕТКА без заземления со шторками, 16А, 250В, БЕЖЕВЫЙ | 150
BLNRS000121 | BLANCA С/У РОЗЕТКА двойная без заземления со шторками, 16А, 250В, БЕЛЫЙ | 225.6
BLNRS000122 | BLANCA С/У РОЗЕТКА двойная без заземления со шторками, 16А, 250В, МОЛОЧНЫЙ | 225.6
BLNRS000127 | BLANCA С/У РОЗЕТКА двойная без заземления со шторками, 16А, 250В, БЕЖЕВЫЙ | 225.6
BLNRS001011 | BLANCA С/У РОЗЕТКА с заземлением без шторок, 16А, 250В, БЕЛЫЙ | 162.6
BLNRS001012 | BLANCA С/У РОЗЕТКА с заземлением без шторок, 16А, 250В, МОЛОЧНЫЙ | 162.6
BLNRS001017 | BLANCA С/У РОЗЕТКА с заземлением без шторок, 16А, 250В, БЕЖЕВЫЙ | 162.6
BLNRS001021 | BLANCA С/У РОЗЕТКА двойная с заземлением без шторок, 16А, 250В, БЕЛЫЙ | 238.8
BLNRS001022 | BLANCA С/У РОЗЕТКА двойная с заземлением без шторок, 16А, 250В, МОЛОЧНЫЙ | 238.8
BLNRS001027 | BLANCA С/У РОЗЕТКА двойная с заземлением без шторок, 16А, 250В, БЕЖЕВЫЙ | 238.8
BLNRS001111 | BLANCA С/У РОЗЕТКА с заземлением со шторками, 16А, 250В, БЕЛЫЙ | 175.8
BLNRS001112 | BLANCA С/У РОЗЕТКА с заземлением со шторками, 16А, 250В, МОЛОЧНЫЙ | 175.8
BLNRS001117 | BLANCA С/У РОЗЕТКА с заземлением со шторками, 16А, 250В, БЕЖЕВЫЙ | 175.8
BLNRS001121 | BLANCA С/У РОЗЕТКА двойная с заземлением со шторками, 16А, 250В, БЕЛЫЙ | 252.6
BLNRS001122 | BLANCA С/У РОЗЕТКА двойная с заземлением со шторками, 16А, 250В, МОЛОЧНЫЙ | 252.6
BLNRS001127 | BLANCA С/У РОЗЕТКА двойная с заземлением со шторками, 16А, 250В, БЕЖЕВЫЙ | 252.6
BLNSK003231 | BLANCA СИЛОВОЙ КОМПЛЕКТ 32 А, 250 В: розетка, вилка, подъемная коробка, БЕЛЫЙ | 709.2
BLNSK013231 | BLANCA СИЛОВОЙ КОМПЛЕКТ 32 А, 250 В: розетка, вилка, монтажная коробка, БЕЛЫЙ | 709.2
BLNSR003231 | BLANCA С/У РОЗЕТКА СИЛОВАЯ 2К+З, 32А, 250В, БЕЛЫЙ | 466.2
BLNSR003241 | BLANCA С/У РОЗЕТКА СИЛОВАЯ 3К+З, 32А, 440В, БЕЛЫЙ | 1044.6
BLNSV003231 | BLANCA С/У ВИЛКА СИЛОВАЯ 2К+З, 32А, 250В, БЕЛЫЙ | 466.2
BLNSV003241 | BLANCA С/У ВИЛКА СИЛОВАЯ 3К+З, 32 А, 440 В, БЕЛЫЙ | 1044.6
BLNVS006101 | BLANCA С/У 1-клавишный ВЫКЛЮЧАТЕЛЬ (сх.1), 6А, 250В, БЕЛЫЙ | 186.6
BLNVS006102 | BLANCA С/У 1-клавишный ВЫКЛЮЧАТЕЛЬ (сх.1), 6А, 250В, МОЛОЧНЫЙ | 186.6
BLNVS006111 | BLANCA С/У 1-клавишный ВЫКЛЮЧАТЕЛЬ (сх.1) с подсветкой, 6А, 250В, БЕЛЫЙ | 265.8
BLNVS006112 | BLANCA С/У 1-клавишный ВЫКЛЮЧАТЕЛЬ (сх.1) с подсветкой, 6А, 250В, МОЛОЧНЫЙ | 265.8
BLNVS006501 | BLANCA С/У 2-клавишный ВЫКЛЮЧАТЕЛЬ (сх.5), 6А, 250В, БЕЛЫЙ | 257.4
BLNVS006502 | BLANCA С/У 2-клавишный ВЫКЛЮЧАТЕЛЬ (сх.5) 6А, 250В, МОЛОЧНЫЙ | 257.4
BLNVS006511 | BLANCA С/У 2-клавишный ВЫКЛЮЧАТЕЛЬ (сх.5) с подсветкой, 6А, 250В, БЕЛЫЙ | 322.8
BLNVS006512 | BLANCA С/У 2-клавишный ВЫКЛЮЧАТЕЛЬ (сх.5) с подсветкой, 6А, 250В, МОЛОЧНЫЙ | 322.8
BLNVS010101 | BLANCA С/У 1-клавишный ВЫКЛЮЧАТЕЛЬ (сх.1), 10А, 250В, БЕЛЫЙ | 194.4
BLNVS010102 | BLANCA С/У 1-клавишный ВЫКЛЮЧАТЕЛЬ (сх.1), 10А, 250В, МОЛОЧНЫЙ | 194.4
BLNVS010107 | BLANCA С/У 1-клавишный ВЫКЛЮЧАТЕЛЬ (сх.1), 10А, 250В, БЕЖЕВЫЙ | 194.4
BLNVS010111 | BLANCA С/У 1-клавишный ВЫКЛЮЧАТЕЛЬ (сх.1) с подсветкой, 10А, 250В, БЕЛЫЙ | 271.8
BLNVS010112 | BLANCA С/У 1-клавишный ВЫКЛЮЧАТЕЛЬ (сх.1) с подсветкой, 10А, 250В, МОЛОЧНЫЙ | 271.8
BLNVS010117 | BLANCA С/У 1-клавишный ВЫКЛЮЧАТЕЛЬ (сх.1) с подсветкой, 10А, 250В, БЕЖЕВЫЙ | 271.8
BLNVS010501 | BLANCA С/У 2-клавишный ВЫКЛЮЧАТЕЛЬ (сх.5), 10А, 250В, БЕЛЫЙ | 267
BLNVS010502 | BLANCA С/У 2-клавишный ВЫКЛЮЧАТЕЛЬ (сх.5), 10А, 250В, МОЛОЧНЫЙ | 267
BLNVS010507 | BLANCA С/У 2-клавишный ВЫКЛЮЧАТЕЛЬ (сх.5), 10А, 250В, БЕЖЕВЫЙ | 267
BLNVS010511 | BLANCA С/У 2-клавишный ВЫКЛЮЧАТЕЛЬ (сх.5) с подсветкой, 10А, 250В, БЕЛЫЙ | 355.2
BLNVS010512 | BLANCA С/У 2-клавишный ВЫКЛЮЧАТЕЛЬ (сх.5) с подсветкой, 10А, 250В, МОЛОЧНЫЙ | 355.2
BLNVS010517 | BLANCA С/У 2-клавишный ВЫКЛЮЧАТЕЛЬ (сх.5) с подсветкой, 10А, 250В, БЕЖЕВЫЙ | 355.2
BLNVS010601 | BLANCA С/У 1-клавишный ПЕРЕКЛЮЧАТЕЛЬ (сх.6), 10А, 250В, БЕЛЫЙ | 315.6
BLNVS010602 | BLANCA С/У 1-клавишный ПЕРЕКЛЮЧАТЕЛЬ (сх.6), 10А, 250В, МОЛОЧНЫЙ | 315.6
BLNVS010607 | BLANCA С/У 1-клавишный ПЕРЕКЛЮЧАТЕЛЬ (сх.6), 10А, 250В, БЕЖЕВЫЙ | 315.6
BLNVS010611 | BLANCA С/У 1-клавишный ПЕРЕКЛЮЧАТЕЛЬ (сх.6) с подсв., 10А, 250В, БЕЛЫЙ | 465.6
BLNVS010612 | BLANCA С/У 1-клавишный ПЕРЕКЛЮЧАТЕЛЬ (сх.6) с подсв., 10А,250В, МОЛОЧНЫЙ | 465.6
BLNVS010617 | BLANCA С/У 1-клавишный ПЕРЕКЛЮЧАТЕЛЬ (сх.6) с подсв., 10А, 250В, БЕЖЕВЫЙ | 465.6
BLNVS100501 | BLANCA С/У 3-клавишный ВЫКЛЮЧАТЕЛЬ (cх.1+1+1), 10А, 250В, БЕЛЫЙ | 315.6
BLNVS100502 | BLANCA С/У 3-клавишный ВЫКЛЮЧАТЕЛЬ (cх.1+1+1), 10А, 250В, МОЛОЧНЫЙ | 315.6
BLNVS100507 | BLANCA С/У 3-клавишный ВЫКЛЮЧАТЕЛЬ (cх.1+1+1), 10А, 250В, БЕЖЕВЫЙ | 315.6
BLNVS106601 | BLANCA С/У 2-клавишный ПЕРЕКЛЮЧАТЕЛЬ (cх.6+6), 10А, 250В, БЕЛЫЙ | 465.6
BLNVS106602 | BLANCA С/У 2-клавишный ПЕРЕКЛЮЧАТЕЛЬ (cх.6+6), 10А, 250В, МОЛОЧНЫЙ | 465.6
BLNVS106607 | BLANCA С/У 2-клавишный ПЕРЕКЛЮЧАТЕЛЬ (cх.6+6), 10А, 250В, БЕЖЕВЫЙ | 465.6
BLNCA101011 | BLANCA О/У 1-клавишный ВЫКЛЮЧАТЕЛЬ (сх.1) с самовозвр, ИЗОЛ.ПЛ., 10А, БЕЛЫЙ | 259.2
BLNCA101012 | BLANCA О/У 1-клавишный ВЫКЛЮЧАТЕЛЬ (сх.1) с самовозвр, ИЗОЛ.ПЛ., 10А, МОЛОЧНЫЙ | 259.2
BLNCA101017 | BLANCA О/У 1-клавишный ВЫКЛЮЧАТЕЛЬ (сх.1) с самовозвр, ИЗОЛ.ПЛ., 10А, БЕЖЕВЫЙ | 259.2
BLNKA000011 | BLANCA О/У КНОПКА ЗВОНКОВАЯ проводная, 0,4А, 250В, БЕЛЫЙ | 204
BLNRA000101 | BLANCA О/У РОЗЕТКА без заземления без шторок, 16А, 250В, БЕЛЫЙ | 160.8
BLNRA000102 | BLANCA О/У РОЗЕТКА без заземления без шторок, 16А, 250В, МОЛОЧНЫЙ | 160.8
BLNRA000111 | BLANCA О/У РОЗЕТКА без заземления без шторок, ИЗОЛ.ПЛ., 16А, 250В, БЕЛЫЙ | 169.2
BLNRA000112 | BLANCA О/У РОЗЕТКА без заземления без шторок, ИЗОЛ.ПЛ., 16А, 250В, МОЛОЧНЫЙ | 169.2
BLNRA000117 | BLANCA О/У РОЗЕТКА без заземления без шторок, ИЗОЛ.ПЛ., 16А, 250В, БЕЖЕВЫЙ | 169.2
BLNRA000121 | BLANCA О/У РОЗЕТКА без заземления без шторок, МЕТАЛ.ПЛ., 16А, 250В, БЕЛЫЙ | 193.2
BLNRA000201 | BLANCA О/У РОЗЕТКА двойная без заземления без шторок, 16А, 250В, БЕЛЫЙ | 217.2
BLNRA000202 | BLANCA О/У РОЗЕТКА двойная без заземления без шторок, 16А, 250В, МОЛОЧНЫЙ | 217.2
BLNRA000211 | BLANCA О/У РОЗЕТКА двойная без заземления без шторок, ИЗОЛ.ПЛ., 16А, 250В, БЕЛЫЙ | 228.6
BLNRA000212 | BLANCA О/У РОЗЕТКА двойная без заземления без шторок, ИЗОЛ.ПЛ., 16А, 250В, МОЛОЧНЫЙ | 228.6
BLNRA000217 | BLANCA О/У РОЗЕТКА двойная без заземления без шторок, ИЗОЛ.ПЛ., 16А, 250В, БЕЖЕВЫЙ | 228.6
BLNRA000221 | BLANCA О/У РОЗЕТКА двойная без заземления без шторок, МЕТАЛ.ПЛ., 16А, 250В, БЕЛЫЙ | 260.4
BLNRA000311 | BLANCA О/У РОЗЕТКА 3-ая без заземления без шторок, ИЗОЛ.ПЛ., 16А, 250В, БЕЛЫЙ | 349.2
BLNRA000312 | BLANCA О/У РОЗЕТКА 3-ая без заземления без шторок, ИЗОЛ.ПЛ., 16А, 250В, МОЛОЧНЫЙ | 349.2
BLNRA000317 | BLANCA О/У РОЗЕТКА 3-ая без заземления без шторок, ИЗОЛ.ПЛ., 16А, 250В, БЕЖЕВЫЙ | 349.2
BLNRA000411 | BLANCA О/У РОЗЕТКА 4-ая без заземления без шторок, ИЗОЛ.ПЛ., 16А, 250В, БЕЛЫЙ | 437.4
BLNRA000412 | BLANCA О/У РОЗЕТКА 4-ая без заземления без шторок, ИЗОЛ.ПЛ., 16А, 250В, МОЛОЧНЫЙ | 437.4
BLNRA000417 | BLANCA О/У РОЗЕТКА 4-ая без заземления без шторок, ИЗОЛ.ПЛ., 16А, 250В, БЕЖЕВЫЙ | 437.4
BLNRA001111 | BLANCA О/У РОЗЕТКА без заземления со шторками, ИЗОЛ.ПЛ., 16А, 250В, БЕЛЫЙ | 184.8
BLNRA001112 | BLANCA О/У РОЗЕТКА без заземления со шторками, ИЗОЛ.ПЛ., 16А, 250В, МОЛОЧНЫЙ | 184.8
BLNRA001117 | BLANCA О/У РОЗЕТКА без заземления со шторками, ИЗОЛ.ПЛ., 16А, 250В, БЕЖЕВЫЙ | 184.8
BLNRA001211 | BLANCA О/У РОЗЕТКА двойная без заземления со шторками, ИЗОЛ.ПЛ., 16А, 250В, БЕЛЫЙ | 258
BLNRA001212 | BLANCA О/У РОЗЕТКА двойная без заземления со шторками, ИЗОЛ.ПЛ., 16А, 250В, МОЛОЧНЫЙ | 258
BLNRA001217 | BLANCA О/У РОЗЕТКА двойная без заземления со шторками, ИЗОЛ.ПЛ., 16А, 250В, БЕЖЕВЫЙ | 258
BLNRA001311 | BLANCA О/У РОЗЕТКА 3-я без заземления со шторками, ИЗОЛ.ПЛ., 16А, 250В, БЕЛЫЙ | 397.8
BLNRA001312 | BLANCA О/У РОЗЕТКА 3-я без заземления со шторками, ИЗОЛ.ПЛ., 16А, 250В, МОЛОЧНЫЙ | 397.8
BLNRA001317 | BLANCA О/У РОЗЕТКА 3-я без заземления со шторками, ИЗОЛ.ПЛ., 16А, 250В, БЕЖЕВЫЙ | 397.8
BLNRA010101 | BLANCA О/У РОЗЕТКА с заземлением без шторок, 16А, 250В, БЕЛЫЙ | 184.8
BLNRA010102 | BLANCA О/У РОЗЕТКА с заземлением без шторок, 16А, 250В, МОЛОЧНЫЙ | 184.8
BLNRA010111 | BLANCA О/У РОЗЕТКА с заземлением без шторок ИЗОЛ.ПЛ., 16А, 250В, БЕЛЫЙ | 194.4
BLNRA010112 | BLANCA О/У РОЗЕТКА с заземлением без шторок ИЗОЛ.ПЛ., 16А, 250В, МОЛОЧНЫЙ | 194.4
BLNRA010117 | BLANCA О/У РОЗЕТКА с заземлением без шторок ИЗОЛ.ПЛ., 16А, 250В, БЕЖЕВЫЙ | 194.4
BLNRA010201 | BLANCA О/У РОЗЕТКА двойная с заземлением без шторок, 16А, 250В, БЕЛЫЙ | 277.8
BLNRA010202 | BLANCA О/У РОЗЕТКА двойная с заземлением без шторок, 16А, 250В, МОЛОЧНЫЙ | 277.8
BLNRA010211 | BLANCA О/У РОЗЕТКА двойная с заземлением без шторок, ИЗОЛ.ПЛ., 16А, 250В, БЕЛЫЙ | 292.2
BLNRA010212 | BLANCA О/У РОЗЕТКА двойная с заземлением без шторок, ИЗОЛ.ПЛ., 16А, 250В, МОЛОЧНЫЙ | 292.2
BLNRA010217 | BLANCA О/У РОЗЕТКА двойная с заземлением без шторок, ИЗОЛ.ПЛ., 16А, 250В, БЕЖЕВЫЙ | 292.2
BLNRA010311 | BLANCA О/У РОЗЕТКА 3-я с заземлением без шторок, ИЗОЛ.ПЛ., 16А, 250В, БЕЛЫЙ | 423.6
BLNRA010312 | BLANCA О/У РОЗЕТКА 3-я с заземлением без шторок, ИЗОЛ.ПЛ., 16А, 250В, МОЛОЧНЫЙ | 423.6
BLNRA010317 | BLANCA О/У РОЗЕТКА 3-я с заземлением без шторок, ИЗОЛ.ПЛ., 16А, 250В, БЕЖЕВЫЙ | 423.6
BLNRA011101 | BLANCA О/У РОЗЕТКА с заземлением со шторками, 16А, 250В, БЕЛЫЙ | 192.6
BLNRA011102 | BLANCA О/У РОЗЕТКА с заземлением со шторками, 16А, 250В, МОЛОЧНЫЙ | 192.6
BLNRA011111 | BLANCA О/У РОЗЕТКА с заземлением со шторками, ИЗОЛ.ПЛ., 16А, 250В, БЕЛЫЙ | 202.2
BLNRA011112 | BLANCA О/У РОЗЕТКА с заземлением со шторками, ИЗОЛ.ПЛ., 16А, 250В, МОЛОЧНЫЙ | 202.2
BLNRA011117 | BLANCA О/У РОЗЕТКА с заземлением со шторками, ИЗОЛ.ПЛ., 16А, 250В, БЕЖЕВЫЙ | 202.2
BLNRA011121 | BLANCA О/У РОЗЕТКА с заземлением со шторками, МЕТАЛ. ПЛ., 16А, 250В, БЕЛЫЙ | 231.6
BLNRA011201 | BLANCA О/У РОЗЕТКА двойная с заземлением со шторками, 16А, 250В, БЕЛЫЙ | 298.8
BLNRA011202 | BLANCA О/У РОЗЕТКА двойная с заземлением со шторками, 16А, 250В, МОЛОЧНЫЙ | 298.8
BLNRA011211 | BLANCA О/У РОЗЕТКА двойная с заземлением со шторками, ИЗОЛ.ПЛ., 16А, 250В, БЕЛЫЙ | 314.4
BLNRA011212 | BLANCA О/У РОЗЕТКА двойная с заземлением со шторками, ИЗОЛ.ПЛ., 16А, 250В, МОЛОЧНЫЙ | 314.4
BLNRA011217 | BLANCA О/У РОЗЕТКА двойная с заземлением со шторками, ИЗОЛ.ПЛ., 16А, 250В, БЕЖЕВЫЙ | 314.4
BLNRA011221 | BLANCA О/У РОЗЕТКА двойная с заземлением со шторками, МЕТАЛ.ПЛ., 16А, 250В, БЕЛЫЙ | 358.8
BLNRA011311 | BLANCA О/У РОЗЕТКА 3-я с заземлением со шторками, ИЗОЛ.ПЛ., 16А, 250В, БЕЛЫЙ | 447
BLNRA011312 | BLANCA О/У РОЗЕТКА 3-я с заземлением со шторками, ИЗОЛ.ПЛ., 16А, 250В, МОЛОЧНЫЙ | 447
BLNRA011317 | BLANCA О/У РОЗЕТКА 3-я с заземлением со шторками, ИЗОЛ.ПЛ., 16А, 250В, БЕЖЕВЫЙ | 447
BLNRA011411 | BLANCA О/У РОЗЕТКА 4-я с заземлением со шторками, ИЗОЛ.ПЛ., 16А, 250В, БЕЛЫЙ | 630
BLNRA011412 | BLANCA О/У РОЗЕТКА 4-я с заземлением со шторками, ИЗОЛ.ПЛ., 16А, 250В, МОЛОЧНЫЙ | 630
BLNRA011417 | BLANCA О/У РОЗЕТКА 4-я с заземлением со шторками, ИЗОЛ.ПЛ., 16А, 250В, БЕЖЕВЫЙ | 630
BLNRA110111 | BLANCA О/У РОЗЕТКА с заземлением без шторок, (КОМПАКТ) ИЗОЛ.ПЛ., 16А, 250В, БЕЛЫЙ | 252.6
BLNRA110112 | BLANCA О/У РОЗЕТКА с заземлением без шторок, (КОМПАКТ) ИЗОЛ.ПЛ., 16А, 250В, МОЛОЧНЫЙ | 252.6
BLNRA110117 | BLANCA О/У РОЗЕТКА с заземлением без шторок, (КОМПАКТ) ИЗОЛ.ПЛ., 16А, 250В, БЕЖЕВЫЙ | 252.6
BLNRA111111 | BLANCA О/У РОЗЕТКА с заземлением со шторками, (КОМПАКТ) ИЗОЛ.ПЛ., 16А, 250В, БЕЛЫЙ | 262.8
BLNRA111112 | BLANCA О/У РОЗЕТКА с заземлением со шторками, (КОМПАКТ) ИЗОЛ.ПЛ., 16А, 250В, МОЛОЧНЫЙ | 262.8
BLNRA111117 | BLANCA О/У РОЗЕТКА с заземлением со шторками, (КОМПАКТ) ИЗОЛ.ПЛ., 16А, 250В, БЕЖЕВЫЙ | 262.8
BLNRK000011 | BLANCA О/У КОРОБКА РАСПРЕДЕЛИТЕЛЬНАЯ IP42, БЕЛЫЙ | 78.42
BLNRK000012 | BLANCA О/У КОРОБКА РАСПРЕДЕЛИТЕЛЬНАЯ IP42, МОЛОЧНЫЙ | 78.42
BLNRK000017 | BLANCA О/У КОРОБКА РАСПРЕДЕЛИТЕЛЬНАЯ IP42, БЕЖЕВЫЙ | 78.42
BLNVA061001 | BLANCA О/У 1-клавишный ВЫКЛЮЧАТЕЛЬ (сх.1), 6А, 250В, БЕЛЫЙ | 142.8
BLNVA061002 | BLANCA О/У 1-клавишный ВЫКЛЮЧАТЕЛЬ (сх.1), 6А, 250В, МОЛОЧНЫЙ | 142.8
BLNVA061011 | BLANCA О/У 1-клавишный ВЫКЛЮЧАТЕЛЬ (сх.1) ИЗОЛ.ПЛ., 6А, 250В, БЕЛЫЙ | 150.6
BLNVA061012 | BLANCA О/У 1-клавишный ВЫКЛЮЧАТЕЛЬ (сх.1) ИЗОЛ.ПЛ., 6А, 250В, МОЛОЧНЫЙ | 150.6
BLNVA061021 | BLANCA О/У 1-клавишный ВЫКЛЮЧАТЕЛЬ (сх.1) МЕТАЛ.ПЛ., 6А, 250В,БЕЛЫЙ | 171.6
BLNVA061101 | BLANCA О/У 1-клавишный ВЫКЛЮЧАТЕЛЬ (сх.1) с подсветкой, 6А, 250В, БЕЛЫЙ | 250.8
BLNVA061102 | BLANCA О/У 1-клавишный ВЫКЛЮЧАТЕЛЬ (сх.1) с подсветкой, 6А, 250В, МОЛОЧНЫЙ | 250.8
BLNVA061111 | BLANCA О/У 1-клавишный ВЫКЛЮЧАТЕЛЬ (сх.1) с подсветкой, ИЗОЛ.ПЛ.,6А,250В,БЕЛЫЙ | 263.4
BLNVA061112 | BLANCA О/У 1-клавишный ВЫКЛЮЧАТЕЛЬ (сх.1) с подсветкой, ИЗОЛ.ПЛ,6А,250В,МОЛОЧНЫЙ | 263.4
BLNVA061121 | BLANCA О/У 1-клавишный ВЫКЛЮЧАТЕЛЬ (сх.1) с подсветкой, МЕТАЛ.ПЛ.,6А,250В,БЕЛЫЙ | 300.6
BLNVA065001 | BLANCA О/У 2-клавишный ВЫКЛЮЧАТЕЛЬ (сх.5), 6А, 250В, БЕЛЫЙ | 193.8
BLNVA065002 | BLANCA О/У 2-клавишный ВЫКЛЮЧАТЕЛЬ (сх.5), 6А, 250В, МОЛОЧНЫЙ | 193.8
BLNVA065011 | BLANCA О/У 2-клавишный ВЫКЛЮЧАТЕЛЬ (сх.5) ИЗОЛ.ПЛ., 6А, 250В,БЕЛЫЙ | 203.4
BLNVA065012 | BLANCA О/У 2-клавишный ВЫКЛЮЧАТЕЛЬ (сх.5) ИЗОЛ.ПЛ., 6А, 250В,МОЛОЧНЫЙ | 203.4
BLNVA065021 | BLANCA О/У 2-клавишный ВЫКЛЮЧАТЕЛЬ (сх.5) МЕТАЛ.ПЛ.6А, 250В,БЕЛЫЙ | 232.8
BLNVA065101 | BLANCA О/У 2-клавишный ВЫКЛЮЧАТЕЛЬ (сх.5) с подсветкой, 6А, 250В, БЕЛЫЙ | 265.2
BLNVA065102 | BLANCA О/У 2-клавишный ВЫКЛЮЧАТЕЛЬ (сх.5) с подсветкой, 6А, 250В, МОЛОЧНЫЙ | 265.2
BLNVA065111 | BLANCA О/У 2-клавишный ВЫКЛЮЧАТЕЛЬ (сх.5) с подсветкой, ИЗОЛ.ПЛ.,6А,250В,БЕЛЫЙ | 279
BLNVA065112 | BLANCA О/У 2-клавишный ВЫКЛЮЧАТЕЛЬ (сх.5) с подсветкой, ИЗОЛ.ПЛ,6А,250В,МОЛОЧНЫЙ | 279
BLNVA065121 | BLANCA О/У 2-клавишный ВЫКЛЮЧАТЕЛЬ (сх.5) с подсветкой, МЕТАЛ.ПЛ.,6А,250В,БЕЛЫЙ | 318.6
BLNVA101001 | BLANCA О/У 1-клавишный ВЫКЛЮЧАТЕЛЬ (сх.1), 10А, 250В, БЕЛЫЙ | 153
BLNVA101002 | BLANCA О/У 1-клавишный ВЫКЛЮЧАТЕЛЬ (сх.1), 10А, 250В, МОЛОЧНЫЙ | 153
BLNVA101011 | BLANCA О/У 1-клавишный ВЫКЛЮЧАТЕЛЬ (сх.1) ИЗОЛ.ПЛ., 10А, 250В, БЕЛЫЙ | 160.8
BLNVA101012 | BLANCA О/У 1-клавишный ВЫКЛЮЧАТЕЛЬ (сх.1) ИЗОЛ.ПЛ., 10А, 250В, МОЛОЧНЫЙ | 160.8
BLNVA101017 | BLANCA О/У 1-клавишный ВЫКЛЮЧАТЕЛЬ (сх.1) ИЗОЛ.ПЛ., 10А, 250В, БЕЖЕВЫЙ | 160.8
BLNVA101021 | BLANCA О/У 1-клавишный ВЫКЛЮЧАТЕЛЬ (сх.1) МЕТАЛ.ПЛ.,10А, 250В,БЕЛЫЙ | 183.6
BLNVA101101 | BLANCA О/У 1-клавишный ВЫКЛЮЧАТЕЛЬ (сх.1) с подсветкой, 10А, 250В, БЕЛЫЙ | 271.8
BLNVA101102 | BLANCA О/У 1-клавишный ВЫКЛЮЧАТЕЛЬ (сх.1) с подсветкой, 10А, 250В, МОЛОЧНЫЙ | 271.8
BLNVA101111 | BLANCA О/У 1-клавишный ВЫКЛЮЧАТЕЛЬ (сх.1) с подсветкой, ИЗОЛ.ПЛ., 10А, 250В, БЕЛЫЙ | 285
BLNVA101112 | BLANCA О/У 1-клавишный ВЫКЛЮЧАТЕЛЬ (сх.1) с подсветкой, ИЗОЛ.ПЛ., 10А, 250В, МОЛОЧНЫЙ | 285
BLNVA101117 | BLANCA О/У 1-клавишный ВЫКЛЮЧАТЕЛЬ (сх.1) с подсветкой, ИЗОЛ.ПЛ., 10А, 250В, БЕЖЕВЫЙ | 285
BLNVA101121 | BLANCA О/У 1-клавишный ВЫКЛЮЧАТЕЛЬ (сх.1) с подсветкой, МЕТАЛ.ПЛ, 10А, 250В, БЕЛЫЙ | 325.8
BLNVA105001 | BLANCA О/У 2-клавишный ВЫКЛЮЧАТЕЛЬ (сх.5), 10А, 250В,БЕЛЫЙ | 213.6
BLNVA105002 | BLANCA О/У 2-клавишный ВЫКЛЮЧАТЕЛЬ (сх.5), 10А, 250В, МОЛОЧНЫЙ | 213.6
BLNVA105011 | BLANCA О/У 2-клавишный ВЫКЛЮЧАТЕЛЬ (сх.5) ИЗОЛ.ПЛ., 10А, 250В, БЕЛЫЙ | 223.8
BLNVA105012 | BLANCA О/У 2-клавишный ВЫКЛЮЧАТЕЛЬ (сх.5) ИЗОЛ.ПЛ., 10А, 250В, МОЛОЧНЫЙ | 223.8
BLNVA105017 | BLANCA О/У 2-клавишный ВЫКЛЮЧАТЕЛЬ (сх.5) ИЗОЛ.ПЛ., 10А, 250В, БЕЖЕВЫЙ | 223.8
BLNVA105021 | BLANCA О/У 2-клавишный ВЫКЛЮЧАТЕЛЬ (сх.5), МЕТАЛ.ПЛ. 10А, 250В, БЕЛЫЙ | 255.6
BLNVA105101 | BLANCA О/У 2-клавишный ВЫКЛЮЧАТЕЛЬ (сх.5) с подсветкой, 10А, 250В, БЕЛЫЙ | 375
BLNVA105102 | BLANCA О/У 2-клавишный ВЫКЛЮЧАТЕЛЬ (сх.5) с подсветкой, 10А, 250В, МОЛОЧНЫЙ | 375
BLNVA105111 | BLANCA О/У 2-клавишный ВЫКЛЮЧАТЕЛЬ (сх.5) с подсветкой, ИЗОЛ.ПЛ, 10А, 250В, БЕЛЫЙ | 394.2
BLNVA105112 | BLANCA О/У 2-клавишный ВЫКЛЮЧАТЕЛЬ (сх.5) с подсветкой, ИЗОЛ.ПЛ, 10А, 250В, МОЛОЧНЫЙ | 394.2
BLNVA105117 | BLANCA О/У 2-клавишный ВЫКЛЮЧАТЕЛЬ (сх.5) с подсветкой, ИЗОЛ.ПЛ, 10А, 250В, БЕЖЕВЫЙ | 394.2
BLNVA105121 | BLANCA О/У 2-клавишный ВЫКЛЮЧАТЕЛЬ (сх.5) с подсветкой, МЕТАЛ.ПЛ., 10А, 250В, БЕЛЫЙ | 450
BLNVA106011 | BLANCA О/У 1-клавишный ПЕРЕКЛЮЧАТЕЛЬ (сх.6) ИЗОЛ.ПЛ, 10А, 250В, БЕЛЫЙ | 254.4
BLNVA106012 | BLANCA О/У 1-клавишный ПЕРЕКЛЮЧАТЕЛЬ (сх.6) ИЗОЛ.ПЛ, 10А, 250В, МОЛОЧНЫЙ | 254.4
BLNVA106017 | BLANCA О/У 1-клавишный ПЕРЕКЛЮЧАТЕЛЬ (сх.6) ИЗОЛ.ПЛ, 10А, 250В, БЕЖЕВЫЙ | 254.4
BLNVA106111 | BLANCA О/У 1-клавишный ПЕРЕКЛЮЧАТЕЛЬ (сх.6) с подсветкой, ИЗОЛ.ПЛ, 10А, 250В, БЕЛЫЙ | 375.6
BLNVA106112 | BLANCA О/У 1-клавишный ПЕРЕКЛЮЧАТЕЛЬ (сх.6) с подсветкой, ИЗОЛ.ПЛ, 10А, 250В, МОЛОЧНЫЙ | 375.6
BLNVA106117 | BLANCA О/У 1-клавишный ПЕРЕКЛЮЧАТЕЛЬ (сх.6) с подсветкой, ИЗОЛ.ПЛ, 10А, 250В, БЕЖЕВЫЙ | 375.6
BLNZA000011 | BLANCA О/У ЗВОНОК проводной, 8мА, 250В, БЕЛЫЙ | 650.4
RA16-003-2M-B | BLANCA О/У РОЗЕТКА с зазем. со шт. ПЛИНТУСН.МОНТ.ПЛ., 16А, 250В, БЕЛЫЙ, опт.уп. | 282.6
RA16-411M-B | BLANCA О/У РОЗЕТКА 4-мест. с заземлением со шторками, МОНТ.ПЛ., 16А, 250В, БЕЛЫЙ, опт.уп. | 1117.8
RA16-411M-BI | BLANCA О/У РОЗЕТКА 4-мест.с заземлением со шторками, МОНТ.ПЛ., 16А, 250В, БЕЛЫЙ, розн.уп. | 1195.8
RA32-211R-B | BLANCA О/У РОЗЕТКА комб: ДЛЯ ЭЛЕКТРОПЛИТЫ 32А+силовая, 16А, 250В, БЕЛЫЙ, опт.уп. | 622.2
BLNRS441121 | BLANCA С/У IP44 РОЗЕТКА двойная с заземлением со шторками, с крышками, 16А, 250В, БЕЛЫЙ | 508.8
BLNRS441122 | BLANCA С/У IP44 РОЗЕТКА двойная с заземлением со шторками, с крышками, 16А, 250В, МОЛОЧНЫЙ | 508.8
BLNRS441127 | BLANCA С/У IP44 РОЗЕТКА двойная с заземлением со шторками, с крышками, 16А, 250В, БЕЖЕВЫЙ | 508.8
A1-04-011 | ВЫКЛЮЧАТЕЛЬ КНОПОЧНЫЙ 250В 0.4А ДЛЯ ЭЛЕКТРОЗВОНКОВ, опт.уп | 76.68
A1-04-011-I | ВЫКЛЮЧАТЕЛЬ КНОПОЧНЫЙ 250В 0.4А ДЛЯ ЭЛЕКТРОЗВОНКОВ DIY | 86.52
BLNCA101013 | BLANCA О/У 1-клавишный ВЫКЛЮЧАТЕЛЬ (сх.1) с самовозвр, ИЗОЛ.ПЛ., 10А, АЛЮМИНИЙ | 388.8
BLNCA101014 | BLANCA О/У 1-клавишный ВЫКЛЮЧАТЕЛЬ (сх.1) с самовозвр, ИЗОЛ.ПЛ., 10А, ТИТАН | 388.8
BLNCA101015 | BLANCA О/У 1-клавишный ВЫКЛЮЧАТЕЛЬ (сх.1) с самовозвр, ИЗОЛ.ПЛ., 10А, ЯСЕНЬ | 518.4
BLNCA101016 | BLANCA О/У 1-клавишный ВЫКЛЮЧАТЕЛЬ (сх.1) с самовозвр, ИЗОЛ.ПЛ., 10А, АНТРАЦИТ | 388.8
BLNRA000103 | BLANCA О/У РОЗЕТКА без заземления без шторок, 16А, 250В, АЛЮМИНИЙ | 241.2
BLNRA000104 | BLANCA О/У РОЗЕТКА без заземления без шторок, 16А, 250В, ТИТАН | 241.2
BLNRA000105 | BLANCA О/У РОЗЕТКА без заземления без шторок, 16А, 250В, ЯСЕНЬ | 321
BLNRA000106 | BLANCA О/У РОЗЕТКА без заземления без шторок, 16А, 250В, АНТРАЦИТ | 241.2
BLNRA000113 | BLANCA О/У РОЗЕТКА без заземления без шторок, ИЗОЛ.ПЛ., 16А, 250В, АЛЮМИНИЙ | 253.2
BLNRA000114 | BLANCA О/У РОЗЕТКА без заземления без шторок, ИЗОЛ.ПЛ., 16А, 250В, ТИТАН | 253.2
BLNRA000115 | BLANCA О/У РОЗЕТКА без заземления без шторок, ИЗОЛ.ПЛ., 16А, 250В, ЯСЕНЬ | 337.2
BLNRA000116 | BLANCA О/У РОЗЕТКА без заземления без шторок, ИЗОЛ.ПЛ., 16А, 250В, АНТРАЦИТ | 253.2
BLNRA000203 | BLANCA О/У РОЗЕТКА двойная без заземления без шторок, 16А, 250В, АЛЮМИНИЙ | 325.8
BLNRA000204 | BLANCA О/У РОЗЕТКА двойная без заземления без шторок, 16А, 250В, ТИТАН | 325.8
BLNRA000205 | BLANCA О/У РОЗЕТКА двойная без заземления без шторок, 16А, 250В, ЯСЕНЬ | 434.4
BLNRA000206 | BLANCA О/У РОЗЕТКА двойная без заземления без шторок, 16А, 250В, АНТРАЦИТ | 325.8
BLNRA000213 | BLANCA О/У РОЗЕТКА двойная без заземления без шторок, ИЗОЛ.ПЛ., 16А, 250В, АЛЮМИНИЙ | 342
BLNRA000214 | BLANCA О/У РОЗЕТКА двойная без заземления без шторок, ИЗОЛ.ПЛ., 16А, 250В, ТИТАН | 342
BLNRA000215 | BLANCA О/У РОЗЕТКА двойная без заземления без шторок, ИЗОЛ.ПЛ., 16А, 250В, ЯСЕНЬ | 456
BLNRA000216 | BLANCA О/У РОЗЕТКА двойная без заземления без шторок, ИЗОЛ.ПЛ., 16А, 250В, АНТРАЦИТ | 342
BLNRA000313 | BLANCA О/У РОЗЕТКА 3-ая без заземления без шторок, ИЗОЛ.ПЛ., 16А, 250В, АЛЮМИНИЙ | 524.4
BLNRA000314 | BLANCA О/У РОЗЕТКА 3-ая без заземления без шторок, ИЗОЛ.ПЛ., 16А, 250В, ТИТАН | 524.4
BLNRA000315 | BLANCA О/У РОЗЕТКА 3-ая без заземления без шторок, ИЗОЛ.ПЛ., 16А, 250В, ЯСЕНЬ | 698.4
BLNRA000316 | BLANCA О/У РОЗЕТКА 3-ая без заземления без шторок, ИЗОЛ.ПЛ., 16А, 250В, АНТРАЦИТ | 524.4
BLNRA000413 | BLANCA О/У РОЗЕТКА 4-ая без заземления без шторок, ИЗОЛ.ПЛ., 16А, 250В, АЛЮМИНИЙ | 655.2
BLNRA000414 | BLANCA О/У РОЗЕТКА 4-ая без заземления без шторок, ИЗОЛ.ПЛ., 16А, 250В, ТИТАН | 655.2
BLNRA000415 | BLANCA О/У РОЗЕТКА 4-ая без заземления без шторок, ИЗОЛ.ПЛ., 16А, 250В, ЯСЕНЬ | 874.2
BLNRA000416 | BLANCA О/У РОЗЕТКА 4-ая без заземления без шторок, ИЗОЛ.ПЛ., 16А, 250В, АНТРАЦИТ | 655.2
BLNRA001113 | BLANCA О/У РОЗЕТКА без заземления со шторками, ИЗОЛ.ПЛ., 16А, 250В, АЛЮМИНИЙ | 277.2
BLNRA001114 | BLANCA О/У РОЗЕТКА без заземления со шторками, ИЗОЛ.ПЛ., 16А, 250В, ТИТАН | 277.2
BLNRA001115 | BLANCA О/У РОЗЕТКА без заземления со шторками, ИЗОЛ.ПЛ., 16А, 250В, ЯСЕНЬ | 369.6
BLNRA001116 | BLANCA О/У РОЗЕТКА без заземления со шторками, ИЗОЛ.ПЛ., 16А, 250В, АНТРАЦИТ | 277.2
BLNRA001213 | BLANCA О/У РОЗЕТКА двойная без заземления со шторками, ИЗОЛ.ПЛ., 16А, 250В, АЛЮМИНИЙ | 387
BLNRA001214 | BLANCA О/У РОЗЕТКА двойная без заземления со шторками, ИЗОЛ.ПЛ., 16А, 250В, ТИТАН | 387
BLNRA001215 | BLANCA О/У РОЗЕТКА двойная без заземления со шторками, ИЗОЛ.ПЛ., 16А, 250В, ЯСЕНЬ | 516
BLNRA001216 | BLANCA О/У РОЗЕТКА двойная без заземления со шторками, ИЗОЛ.ПЛ., 16А, 250В, АНТРАЦИТ | 387
BLNRA001313 | BLANCA О/У РОЗЕТКА 3-я без заземления со шторками, ИЗОЛ.ПЛ., 16А, 250В, АЛЮМИНИЙ | 595.8
BLNRA001314 | BLANCA О/У РОЗЕТКА 3-я без заземления со шторками, ИЗОЛ.ПЛ., 16А, 250В, ТИТАН | 595.8
BLNRA001315 | BLANCA О/У РОЗЕТКА 3-я без заземления со шторками, ИЗОЛ.ПЛ., 16А, 250В, ЯСЕНЬ | 795
BLNRA001316 | BLANCA О/У РОЗЕТКА 3-я без заземления со шторками, ИЗОЛ.ПЛ., 16А, 250В, АНТРАЦИТ | 595.8
BLNRA010103 | BLANCA О/У РОЗЕТКА с заземлением без шторок, 16А, 250В, АЛЮМИНИЙ | 277.8
BLNRA010104 | BLANCA О/У РОЗЕТКА с заземлением без шторок, 16А, 250В, ТИТАН | 277.8
BLNRA010105 | BLANCA О/У РОЗЕТКА с заземлением без шторок, 16А, 250В, ЯСЕНЬ | 369.6
BLNRA010106 | BLANCA О/У РОЗЕТКА с заземлением без шторок, 16А, 250В, АНТРАЦИТ | 277.8
BLNRA010113 | BLANCA О/У РОЗЕТКА с заземлением без шторок ИЗОЛ.ПЛ., 16А, 250В, АЛЮМИНИЙ | 291.6
BLNRA010114 | BLANCA О/У РОЗЕТКА с заземлением без шторок ИЗОЛ.ПЛ., 16А, 250В, ТИТАН | 291.6
BLNRA010115 | BLANCA О/У РОЗЕТКА с заземлением без шторок ИЗОЛ.ПЛ., 16А, 250В, ЯСЕНЬ | 388.2
BLNRA010116 | BLANCA О/У РОЗЕТКА с заземлением без шторок ИЗОЛ.ПЛ., 16А, 250В, АНТРАЦИТ | 291.6
BLNRA010203 | BLANCA О/У РОЗЕТКА двойная с заземлением без шторок, 16А, 250В, АЛЮМИНИЙ | 417
BLNRA010204 | BLANCA О/У РОЗЕТКА двойная с заземлением без шторок, 16А, 250В, ТИТАН | 417
BLNRA010205 | BLANCA О/У РОЗЕТКА двойная с заземлением без шторок, 16А, 250В, ЯСЕНЬ | 555
BLNRA010206 | BLANCA О/У РОЗЕТКА двойная с заземлением без шторок, 16А, 250В, АНТРАЦИТ | 417
BLNRA010213 | BLANCA О/У РОЗЕТКА двойная с заземлением без шторок, ИЗОЛ.ПЛ., 16А, 250В, АЛЮМИНИЙ | 438
BLNRA010214 | BLANCA О/У РОЗЕТКА двойная с заземлением без шторок, ИЗОЛ.ПЛ., 16А, 250В, ТИТАН | 438
BLNRA010215 | BLANCA О/У РОЗЕТКА двойная с заземлением без шторок, ИЗОЛ.ПЛ., 16А, 250В, ЯСЕНЬ | 583.2
BLNRA010216 | BLANCA О/У РОЗЕТКА двойная с заземлением без шторок, ИЗОЛ.ПЛ., 16А, 250В, АНТРАЦИТ | 438
BLNRA010313 | BLANCA О/У РОЗЕТКА 3-я с заземлением без шторок, ИЗОЛ.ПЛ., 16А, 250В, АЛЮМИНИЙ | 634.8
BLNRA010314 | BLANCA О/У РОЗЕТКА 3-я с заземлением без шторок, ИЗОЛ.ПЛ., 16А, 250В, ТИТАН | 634.8
BLNRA010315 | BLANCA О/У РОЗЕТКА 3-я с заземлением без шторок, ИЗОЛ.ПЛ., 16А, 250В, ЯСЕНЬ | 847.2
BLNRA010316 | BLANCA О/У РОЗЕТКА 3-я с заземлением без шторок, ИЗОЛ.ПЛ., 16А, 250В, АНТРАЦИТ | 634.8
BLNRA011103 | BLANCA О/У РОЗЕТКА с заземлением со шторками, 16А, 250В, АЛЮМИНИЙ | 289.2
BLNRA011104 | BLANCA О/У РОЗЕТКА с заземлением со шторками, 16А, 250В, ТИТАН | 289.2
BLNRA011105 | BLANCA О/У РОЗЕТКА с заземлением со шторками, 16А, 250В, ЯСЕНЬ | 384.6
BLNRA011106 | BLANCA О/У РОЗЕТКА с заземлением со шторками, 16А, 250В, АНТРАЦИТ | 289.2
BLNRA011113 | BLANCA О/У РОЗЕТКА с заземлением со шторками, ИЗОЛ.ПЛ., 16А, 250В, АЛЮМИНИЙ | 303
BLNRA011114 | BLANCA О/У РОЗЕТКА с заземлением со шторками, ИЗОЛ.ПЛ., 16А, 250В, ТИТАН | 303
BLNRA011115 | BLANCA О/У РОЗЕТКА с заземлением со шторками, ИЗОЛ.ПЛ., 16А, 250В, ЯСЕНЬ | 404.4
BLNRA011116 | BLANCA О/У РОЗЕТКА с заземлением со шторками, ИЗОЛ.ПЛ., 16А, 250В, АНТРАЦИТ | 303
BLNRA011203 | BLANCA О/У РОЗЕТКА двойная с заземлением со шторками, 16А, 250В, АЛЮМИНИЙ | 448.2
BLNRA011204 | BLANCA О/У РОЗЕТКА двойная с заземлением со шторками, 16А, 250В, ТИТАН | 448.2
BLNRA011205 | BLANCA О/У РОЗЕТКА двойная с заземлением со шторками, 16А, 250В, ЯСЕНЬ | 597
BLNRA011206 | BLANCA О/У РОЗЕТКА двойная с заземлением со шторками, 16А, 250В, АНТРАЦИТ | 448.2
BLNRA011213 | BLANCA О/У РОЗЕТКА двойная с заземлением со шторками, ИЗОЛ.ПЛ., 16А, 250В, АЛЮМИНИЙ | 470.4
BLNRA011214 | BLANCA О/У РОЗЕТКА двойная с заземлением со шторками, ИЗОЛ.ПЛ., 16А, 250В, ТИТАН | 470.4
BLNRA011215 | BLANCA О/У РОЗЕТКА двойная с заземлением со шторками, ИЗОЛ.ПЛ., 16А, 250В, ЯСЕНЬ | 627.6
BLNRA011216 | BLANCA О/У РОЗЕТКА двойная с заземлением со шторками, ИЗОЛ.ПЛ., 16А, 250В, АНТРАЦИТ | 470.4
BLNRA011313 | BLANCA О/У РОЗЕТКА 3-я с заземлением со шторками, ИЗОЛ.ПЛ., 16А, 250В, АЛЮМИНИЙ | 670.2
BLNRA011314 | BLANCA О/У РОЗЕТКА 3-я с заземлением со шторками, ИЗОЛ.ПЛ., 16А, 250В, ТИТАН | 670.2
BLNRA011315 | BLANCA О/У РОЗЕТКА 3-я с заземлением со шторками, ИЗОЛ.ПЛ., 16А, 250В, ЯСЕНЬ | 893.4
BLNRA011316 | BLANCA О/У РОЗЕТКА 3-я с заземлением со шторками, ИЗОЛ.ПЛ., 16А, 250В, АНТРАЦИТ | 670.2
BLNRA011413 | BLANCA О/У РОЗЕТКА 4-я с заземлением со шторками, ИЗОЛ.ПЛ., 16А, 250В, АЛЮМИНИЙ | 944.4
BLNRA011414 | BLANCA О/У РОЗЕТКА 4-я с заземлением со шторками, ИЗОЛ.ПЛ., 16А, 250В, ТИТАН | 944.4
BLNRA011415 | BLANCA О/У РОЗЕТКА 4-я с заземлением со шторками, ИЗОЛ.ПЛ., 16А, 250В, ЯСЕНЬ | 1266
BLNRA011416 | BLANCA О/У РОЗЕТКА 4-я с заземлением со шторками, ИЗОЛ.ПЛ., 16А, 250В, АНТРАЦИТ | 944.4
BLNRA110113 | BLANCA О/У РОЗЕТКА с заземлением без шторок, (КОМПАКТ) ИЗОЛ.ПЛ., 16А, 250В, АЛЮМИНИЙ | 378.6
BLNRA110114 | BLANCA О/У РОЗЕТКА с заземлением без шторок, (КОМПАКТ) ИЗОЛ.ПЛ., 16А, 250В, ТИТАН | 378.6
BLNRA110115 | BLANCA О/У РОЗЕТКА с заземлением без шторок, (КОМПАКТ) ИЗОЛ.ПЛ., 16А, 250В, ЯСЕНЬ | 504.6
BLNRA110116 | BLANCA О/У РОЗЕТКА с заземлением без шторок, (КОМПАКТ) ИЗОЛ.ПЛ., 16А, 250В, АНТРАЦИТ | 378.6
BLNRA111113 | BLANCA О/У РОЗЕТКА с заземлением со шторками, (КОМПАКТ) ИЗОЛ.ПЛ., 16А, 250В, АЛЮМИНИЙ | 394.8
BLNRA111114 | BLANCA О/У РОЗЕТКА с заземлением со шторками, (КОМПАКТ) ИЗОЛ.ПЛ., 16А, 250В, ТИТАН | 394.8
BLNRA111115 | BLANCA О/У РОЗЕТКА с заземлением со шторками, (КОМПАКТ) ИЗОЛ.ПЛ., 16А, 250В, ЯСЕНЬ | 525.6
BLNRA111116 | BLANCA О/У РОЗЕТКА с заземлением со шторками, (КОМПАКТ) ИЗОЛ.ПЛ., 16А, 250В, АНТРАЦИТ | 394.8
BLNRK000013 | BLANCA О/У КОРОБКА РАСПРЕДЕЛИТЕЛЬНАЯ IP42, АЛЮМИНИЙ | 117.6
BLNRK000014 | BLANCA О/У КОРОБКА РАСПРЕДЕЛИТЕЛЬНАЯ IP42, ТИТАН | 117.6
BLNRK000015 | BLANCA О/У КОРОБКА РАСПРЕДЕЛИТЕЛЬНАЯ IP42, ЯСЕНЬ | 157.2
BLNRK000016 | BLANCA О/У КОРОБКА РАСПРЕДЕЛИТЕЛЬНАЯ IP42, АНТРАЦИТ | 117.6
BLNVA101003 | BLANCA О/У 1-клавишный ВЫКЛЮЧАТЕЛЬ (сх.1), 10А, 250В, АЛЮМИНИЙ | 229.8
BLNVA101004 | BLANCA О/У 1-клавишный ВЫКЛЮЧАТЕЛЬ (сх.1), 10А, 250В, ТИТАН | 229.8
BLNVA101005 | BLANCA О/У 1-клавишный ВЫКЛЮЧАТЕЛЬ (сх.1), 10А, 250В, ЯСЕНЬ | 305.4
BLNVA101006 | BLANCA О/У 1-клавишный ВЫКЛЮЧАТЕЛЬ (сх.1), 10А, 250В, АНТРАЦИТ | 229.8
BLNVA101013 | BLANCA О/У 1-клавишный ВЫКЛЮЧАТЕЛЬ (сх.1) ИЗОЛ.ПЛ., 10А, 250В, АЛЮМИНИЙ | 241.2
BLNVA101014 | BLANCA О/У 1-клавишный ВЫКЛЮЧАТЕЛЬ (сх.1) ИЗОЛ.ПЛ., 10А, 250В, ТИТАН | 241.2
BLNVA101015 | BLANCA О/У 1-клавишный ВЫКЛЮЧАТЕЛЬ (сх.1) ИЗОЛ.ПЛ., 10А, 250В, ЯСЕНЬ | 321
BLNVA101016 | BLANCA О/У 1-клавишный ВЫКЛЮЧАТЕЛЬ (сх.1) ИЗОЛ.ПЛ., 10А, 250В, АНТРАЦИТ | 241.2
BLNVA101103 | BLANCA О/У 1-клавишный ВЫКЛЮЧАТЕЛЬ (сх.1) с подсветкой, 10А, 250В, АЛЮМИНИЙ | 407.4
BLNVA101104 | BLANCA О/У 1-клавишный ВЫКЛЮЧАТЕЛЬ (сх.1) с подсветкой, 10А, 250В, ТИТАН | 407.4
BLNVA101105 | BLANCA О/У 1-клавишный ВЫКЛЮЧАТЕЛЬ (сх.1) с подсветкой, 10А, 250В, ЯСЕНЬ | 543
BLNVA101106 | BLANCA О/У 1-клавишный ВЫКЛЮЧАТЕЛЬ (сх.1) с подсветкой, 10А, 250В, АНТРАЦИТ | 407.4
BLNVA101113 | BLANCA О/У 1-клавишный ВЫКЛЮЧАТЕЛЬ (сх.1) с подсветкой, ИЗОЛ.ПЛ., 10А, 250В, АЛЮМИНИЙ | 427.8
BLNVA101114 | BLANCA О/У 1-клавишный ВЫКЛЮЧАТЕЛЬ (сх.1) с подсветкой, ИЗОЛ.ПЛ., 10А, 250В, ТИТАН | 427.8
BLNVA101115 | BLANCA О/У 1-клавишный ВЫКЛЮЧАТЕЛЬ (сх.1) с подсветкой, ИЗОЛ.ПЛ., 10А, 250В, ЯСЕНЬ | 570
BLNVA101116 | BLANCA О/У 1-клавишный ВЫКЛЮЧАТЕЛЬ (сх.1) с подсветкой, ИЗОЛ.ПЛ., 10А, 250В, АНТРАЦИТ | 427.8
BLNVA105003 | BLANCA О/У 2-клавишный ВЫКЛЮЧАТЕЛЬ (сх.5), 10А, 250В, АЛЮМИНИЙ | 319.8
BLNVA105004 | BLANCA О/У 2-клавишный ВЫКЛЮЧАТЕЛЬ (сх.5), 10А, 250В, ТИТАН | 319.8
BLNVA105005 | BLANCA О/У 2-клавишный ВЫКЛЮЧАТЕЛЬ (сх.5), 10А, 250В, ЯСЕНЬ | 426
BLNVA105006 | BLANCA О/У 2-клавишный ВЫКЛЮЧАТЕЛЬ (сх.5), 10А, 250В, АНТРАЦИТ | 319.8
BLNVA105013 | BLANCA О/У 2-клавишный ВЫКЛЮЧАТЕЛЬ (сх.5) ИЗОЛ.ПЛ., 10А, 250В, АЛЮМИНИЙ | 335.4
BLNVA105014 | BLANCA О/У 2-клавишный ВЫКЛЮЧАТЕЛЬ (сх.5) ИЗОЛ.ПЛ., 10А, 250В, ТИТАН | 335.4
BLNVA105015 | BLANCA О/У 2-клавишный ВЫКЛЮЧАТЕЛЬ (сх.5) ИЗОЛ.ПЛ., 10А, 250В, ЯСЕНЬ | 447
BLNVA105016 | BLANCA О/У 2-клавишный ВЫКЛЮЧАТЕЛЬ (сх.5) ИЗОЛ.ПЛ., 10А, 250В, АНТРАЦИТ | 335.4
BLNVA105103 | BLANCA О/У 2-клавишный ВЫКЛЮЧАТЕЛЬ (сх.5) с подсветкой, 10А, 250В, АЛЮМИНИЙ | 562.2
BLNVA105104 | BLANCA О/У 2-клавишный ВЫКЛЮЧАТЕЛЬ (сх.5) с подсветкой, 10А, 250В, ТИТАН | 562.2
BLNVA105105 | BLANCA О/У 2-клавишный ВЫКЛЮЧАТЕЛЬ (сх.5) с подсветкой, 10А, 250В, ЯСЕНЬ | 749.4
BLNVA105106 | BLANCA О/У 2-клавишный ВЫКЛЮЧАТЕЛЬ (сх.5) с подсветкой, 10А, 250В, АНТРАЦИТ | 562.2
BLNVA105113 | BLANCA О/У 2-клавишный ВЫКЛЮЧАТЕЛЬ (сх.5) с подсветкой, ИЗОЛ.ПЛ, 10А, 250В, АЛЮМИНИЙ | 590.4
BLNVA105114 | BLANCA О/У 2-клавишный ВЫКЛЮЧАТЕЛЬ (сх.5) с подсветкой, ИЗОЛ.ПЛ, 10А, 250В, ТИТАН | 590.4
BLNVA105115 | BLANCA О/У 2-клавишный ВЫКЛЮЧАТЕЛЬ (сх.5) с подсветкой, ИЗОЛ.ПЛ, 10А, 250В, ЯСЕНЬ | 787.2
BLNVA105116 | BLANCA О/У 2-клавишный ВЫКЛЮЧАТЕЛЬ (сх.5) с подсветкой, ИЗОЛ.ПЛ, 10А, 250В, АНТРАЦИТ | 590.4
BLNVA106013 | BLANCA О/У 1-клавишный ПЕРЕКЛЮЧАТЕЛЬ (сх.6) ИЗОЛ.ПЛ, 10А, 250В, АЛЮМИНИЙ | 381
BLNVA106014 | BLANCA О/У 1-клавишный ПЕРЕКЛЮЧАТЕЛЬ (сх.6) ИЗОЛ.ПЛ, 10А, 250В, ТИТАН | 381
BLNVA106015 | BLANCA О/У 1-клавишный ПЕРЕКЛЮЧАТЕЛЬ (сх.6) ИЗОЛ.ПЛ, 10А, 250В, ЯСЕНЬ | 508.2
BLNVA106016 | BLANCA О/У 1-клавишный ПЕРЕКЛЮЧАТЕЛЬ (сх.6) ИЗОЛ.ПЛ, 10А, 250В, АНТРАЦИТ | 381
BLNVA106113 | BLANCA О/У 1-клавишный ПЕРЕКЛЮЧАТЕЛЬ (сх.6) с подсветкой, ИЗОЛ.ПЛ, 10А, 250В, АЛЮМИНИЙ | 563.4
BLNVA106114 | BLANCA О/У 1-клавишный ПЕРЕКЛЮЧАТЕЛЬ (сх.6) с подсветкой, ИЗОЛ.ПЛ, 10А, 250В, ТИТАН | 563.4
BLNVA106115 | BLANCA О/У 1-клавишный ПЕРЕКЛЮЧАТЕЛЬ (сх.6) с подсветкой, ИЗОЛ.ПЛ, 10А, 250В, ЯСЕНЬ | 750.6
BLNVA106116 | BLANCA О/У 1-клавишный ПЕРЕКЛЮЧАТЕЛЬ (сх.6) с подсветкой, ИЗОЛ.ПЛ, 10А, 250В, АНТРАЦ | 563.4
BLNRS441123 | BLANCA С/У IP44 РОЗЕТКА двойная с заземлением со шторками, с крышками, 16А, 250В, АЛЮМИНИЙ | 763.8
BLNRS441124 | BLANCA С/У IP44 РОЗЕТКА двойная с заземлением со шторками, с крышками, 16А, 250В, ТИТАН | 763.8
BLNRS441125 | BLANCA С/У IP44 РОЗЕТКА двойная с заземлением со шторками, с крышками, 16А, 250В, ЯСЕНЬ | 1017.6
BLNRS441126 | BLANCA С/У IP44 РОЗЕТКА двойная с заземлением со шторками, с крышками, 16А, 250В, АНТРАЦИТ | 763.8
BLNRS441111 | BLANCA С/У IP44 РОЗЕТКА с заземлением со шторками, с крышкой, 16А, 250В, БЕЛЫЙ | 328.2
BLNRS441112 | BLANCA С/У IP44 РОЗЕТКА с заземлением со шторками, с крышкой, 16А, 250В, МОЛОЧНЫЙ | 328.2
BLNRS441113 | BLANCA С/У IP44 РОЗЕТКА с заземлением со шторками, с крышкой, 16А, 250В, АЛЮМИНИЙ | 492
BLNRS441114 | BLANCA С/У IP44 РОЗЕТКА с заземлением со шторками, с крышкой, 16А, 250В, ТИТАН | 492
BLNRS441115 | BLANCA С/У IP44 РОЗЕТКА с заземлением со шторками, с крышкой, 16А, 250В, ЯСЕНЬ | 655.8
BLNRS441116 | BLANCA С/У IP44 РОЗЕТКА с заземлением со шторками, с крышкой, 16А, 250В, АНТРАЦИТ | 492
BLNRS441117 | BLANCA С/У IP44 РОЗЕТКА с заземлением со шторками, с крышкой, 16А, 250В, БЕЖЕВЫЙ | 328.2
BLNVS410601 | BLANCA С/У IP44 1-клавишный ПЕРЕКЛЮЧАТЕЛЬ (сх.6), 10AX, 250В, БЕЛЫЙ | 394.8
BLNVS410602 | BLANCA С/У IP44 1-клавишный ПЕРЕКЛЮЧАТЕЛЬ (сх.6), 10AX, 250В, МОЛОЧНЫЙ | 394.8
BLNVS410603 | BLANCA С/У IP44 1-клавишный ПЕРЕКЛЮЧАТЕЛЬ (сх.6), 10AX, 250В, АЛЮМИНИЙ | 591.6
BLNVS410604 | BLANCA С/У IP44 1-клавишный ПЕРЕКЛЮЧАТЕЛЬ (сх.6), 10AX, 250В, ТИТАН | 591.6
BLNVS410605 | BLANCA С/У IP44 1-клавишный ПЕРЕКЛЮЧАТЕЛЬ (сх.6), 10AX, 250В, ЯСЕНЬ | 789
BLNVS410606 | BLANCA С/У IP44 1-клавишный ПЕРЕКЛЮЧАТЕЛЬ (сх.6), 10AX, 250В, АНТРАЦИТ | 591.6
BLNVS410607 | BLANCA С/У IP44 1-клавишный ПЕРЕКЛЮЧАТЕЛЬ (сх.6), 10AX, 250В, БЕЖЕВЫЙ | 394.8
BLNIS011003 | BLANCA С/У РОЗЕТКА телефонная RJ11, АЛЮМИНИЙ | 404.4
BLNIS011006 | BLANCA С/У РОЗЕТКА телефонная RJ11, АНТРАЦИТ | 404.4
BLNIS045003 | BLANCA С/У РОЗЕТКА компьютерная RJ45, кат.5E, АЛЮМИНИЙ | 600.6
BLNIS045004 | BLANCA С/У РОЗЕТКА компьютерная RJ45, кат.5E, ТИТАН | 600.6
BLNIS045005 | BLANCA С/У РОЗЕТКА компьютерная RJ45, кат.5E, ЯСЕНЬ | 799.8
BLNIS045006 | BLANCA С/У РОЗЕТКА компьютерная RJ45, кат.5E, АНТРАЦИТ | 600.6
BLNIS045113 | BLANCA С/У РОЗЕТКА двойная: комп.RJ45, кат.5E + телефон. RJ11, АЛЮМИНИЙ | 837.6
BLNIS045116 | BLANCA С/У РОЗЕТКА двойная: комп.RJ45, кат.5E + телефон. RJ11, АНТРАЦИТ | 837.6
BLNIS045453 | BLANCA С/У РОЗЕТКА двойная компьютерная RJ45, кат.5E, АЛЮМИНИЙ | 897
BLNIS045456 | BLANCA С/У РОЗЕТКА двойная компьютерная RJ45, кат.5E, АНТРАЦИТ | 897
BLNTS000013 | BLANCA С/У КОННЕКТОР ТВ, АЛЮМИНИЙ | 376.8
BLNTS000016 | BLANCA С/У КОННЕКТОР ТВ, АНТРАЦИТ | 376.8
BLNIS011001 | BLANCA С/У РОЗЕТКА телефонная RJ11, БЕЛЫЙ | 270
BLNIS011002 | BLANCA С/У РОЗЕТКА телефонная RJ11, МОЛОЧНЫЙ | 270
BLNIS011007 | BLANCA С/У РОЗЕТКА телефонная RJ11, БЕЖЕВЫЙ | 270
BLNIS045001 | BLANCA С/У РОЗЕТКА компьютерная RJ45, кат.5E, БЕЛЫЙ | 400.2
BLNIS045002 | BLANCA С/У РОЗЕТКА компьютерная RJ45, кат.5E, МОЛОЧНЫЙ | 400.2
BLNIS045007 | BLANCA С/У РОЗЕТКА компьютерная RJ45, кат.5E, БЕЖЕВЫЙ | 400.2
BLNIS045111 | BLANCA С/У РОЗЕТКА двойная: комп.RJ45, кат.5E + телефон. RJ11, БЕЛЫЙ | 559.2
BLNIS045112 | BLANCA С/У РОЗЕТКА двойная: комп.RJ45, кат.5E + телефон. RJ11, МОЛОЧНЫЙ | 559.2
BLNIS045117 | BLANCA С/У РОЗЕТКА двойная: комп.RJ45, кат.5E + телефон. RJ11, БЕЖЕВЫЙ | 559.2
BLNIS045451 | BLANCA С/У РОЗЕТКА двойная компьютерная RJ45, кат.5E, БЕЛЫЙ | 598.8
BLNIS045452 | BLANCA С/У РОЗЕТКА двойная компьютерная RJ45, кат.5E, МОЛОЧНЫЙ | 598.8
BLNIS045457 | BLANCA С/У РОЗЕТКА двойная компьютерная RJ45, кат.5E, БЕЖЕВЫЙ | 598.8
BLNPS000011 | BLANCA С/У РОЗЕТКА FM радио, БЕЛЫЙ | 195.6
BLNSS040012 | BLANCA С/У СВЕТОРЕГУЛЯТОР (диммер) поворотно-нажимной универсальный 400ВТ, МОЛОЧНЫЙ | 4212
BLNTS000011 | BLANCA С/У КОННЕКТОР ТВ, БЕЛЫЙ | 251.4
BLNTS000012 | BLANCA С/У КОННЕКТОР ТВ, МОЛОЧНЫЙ | 251.4
BLNTS000017 | BLANCA С/У КОННЕКТОР ТВ, БЕЖЕВЫЙ | 251.4
BLNIA011001 | BLANCA О/У РОЗЕТКА телефонная RJ11 ИЗОЛ.ПЛ., БЕЛЫЙ | 352.2
BLNIA011002 | BLANCA О/У РОЗЕТКА телефонная RJ11 ИЗОЛ.ПЛ., МОЛОЧНЫЙ | 352.2
BLNIA011007 | BLANCA О/У РОЗЕТКА телефонная RJ11 ИЗОЛ.ПЛ., БЕЖЕВЫЙ | 352.2
BLNIA045001 | BLANCA О/У РОЗЕТКА компьютерная RJ45, кат.5E, ИЗОЛ.ПЛ., БЕЛЫЙ | 457.2
BLNIA045002 | BLANCA О/У РОЗЕТКА компьютерная RJ45, кат.5E, ИЗОЛ.ПЛ., МОЛОЧНЫЙ | 457.2
BLNIA045007 | BLANCA О/У РОЗЕТКА компьютерная RJ45, кат.5E, ИЗОЛ.ПЛ., БЕЖЕВЫЙ | 457.2
BLNIA045111 | BLANCA О/У РОЗЕТКА двойная: комп.RJ45, кат.5E + телеф. RJ11, ИЗОЛ.ПЛ., БЕЛЫЙ | 516
BLNIA045112 | BLANCA О/У РОЗЕТКА двойная: комп.RJ45, кат.5E + телеф. RJ11, ИЗОЛ.ПЛ., МОЛОЧНЫЙ | 516
BLNIA045117 | BLANCA О/У РОЗЕТКА двойная: комп.RJ45, кат.5E + телеф. RJ11, ИЗОЛ.ПЛ., БЕЖЕВЫЙ | 516
BLNIA045451 | BLANCA О/У РОЗЕТКА двойная компьютерная RJ45, кат.5E, ИЗОЛ.ПЛ., БЕЛЫЙ | 612.6
BLNIA045452 | BLANCA О/У РОЗЕТКА двойная компьютерная RJ45, кат.5E, ИЗОЛ.ПЛ., МОЛОЧНЫЙ | 612.6
BLNIA045457 | BLANCA О/У РОЗЕТКА двойная компьютерная RJ45, кат.5E, ИЗОЛ.ПЛ., БЕЖЕВЫЙ | 612.6
BLNTA000011 | BLANCA О/У КОННЕКТОР ТВ, ИЗОЛ.ПЛ., БЕЛЫЙ | 286.2
BLNTA000012 | BLANCA О/У КОННЕКТОР ТВ, ИЗОЛ.ПЛ., МОЛОЧНЫЙ | 285.6
BLNTA000017 | BLANCA О/У КОННЕКТОР ТВ, ИЗОЛ.ПЛ., БЕЖЕВЫЙ | 285.6
RPVA-B | BLANCA О/У РОЗЕТКА РАДИО, 30В, 50-10000Гц, БЕЛЫЙ, опт.уп. | 125.4
BLNIA011003 | BLANCA О/У РОЗЕТКА телефонная RJ11 ИЗОЛ.ПЛ., АЛЮМИНИЙ | 527.4
BLNIA011006 | BLANCA О/У РОЗЕТКА телефонная RJ11 ИЗОЛ.ПЛ., АНТРАЦИТ | 527.4
BLNIA045003 | BLANCA О/У РОЗЕТКА компьютерная RJ45, кат.5E, ИЗОЛ.ПЛ., АЛЮМИНИЙ | 685.2
BLNIA045004 | BLANCA О/У РОЗЕТКА компьютерная RJ45, кат.5E, ИЗОЛ.ПЛ., ТИТАН | 685.2
BLNIA045005 | BLANCA О/У РОЗЕТКА компьютерная RJ45, кат.5E, ИЗОЛ.ПЛ., ЯСЕНЬ | 913.2
BLNIA045006 | BLANCA О/У РОЗЕТКА компьютерная RJ45, кат.5E, ИЗОЛ.ПЛ., АНТРАЦИТ | 685.2
BLNIA045113 | BLANCA О/У РОЗЕТКА двойная: комп.RJ45, кат.5E + телеф. RJ11, ИЗОЛ.ПЛ., АЛЮМИНИЙ | 773.4
BLNIA045116 | BLANCA О/У РОЗЕТКА двойная: комп.RJ45, кат.5E + телеф. RJ11, ИЗОЛ.ПЛ., АНТРАЦИТ | 773.4
BLNIA045453 | BLANCA О/У РОЗЕТКА двойная компьютерная RJ45, кат.5E, ИЗОЛ.ПЛ., АЛЮМИНИЙ | 918
BLNIA045454 | BLANCA О/У РОЗЕТКА двойная компьютерная RJ45, кат.5E, ИЗОЛ.ПЛ., ТИТАН | 918
BLNIA045455 | BLANCA О/У РОЗЕТКА двойная компьютерная RJ45, кат.5E, ИЗОЛ.ПЛ., ЯСЕНЬ | 1230
BLNIA045456 | BLANCA О/У РОЗЕТКА двойная компьютерная RJ45, кат.5E, ИЗОЛ.ПЛ., АНТРАЦИТ | 918
BLNTA000013 | BLANCA О/У КОННЕКТОР ТВ, ИЗОЛ.ПЛ., АЛЮМИНИЙ | 428.4
BLNTA000014 | BLANCA О/У КОННЕКТОР ТВ, ИЗОЛ.ПЛ., ТИТАН | 428.4
BLNTA000015 | BLANCA О/У КОННЕКТОР ТВ, ИЗОЛ.ПЛ., ЯСЕНЬ | 571.2
BLNTA000016 | BLANCA О/У КОННЕКТОР ТВ, ИЗОЛ.ПЛ., АНТРАЦИТ | 428.4
RN16-113-K | W45 РОЗЕТКА модульная 2К+З, 16 А/250 В с защитными шторками, винт. зажимы, 45х45мм КРАСНАЯ | 309
RN16-113-B | W45 РОЗЕТКА модульная 2К+З, 16 А/250 В с защитными шторками, винт. зажимы, 45х45мм БЕЛАЯ | 264
RN16-113-BE | W45 РОЗЕТКА модульная 2К+З, 16 А/250 В с защитными шторками, винт. зажимы, 45х45мм БЕЛАЯ RAL9010 | 264
VN1U-141-BE | W45 ВЫКЛЮЧАТЕЛЬ модульный 1-клавишный, 2 модуля (45х45 мм) БЕЛЫЙ RAL9010 | 273
VN5U-242-BE | W45 ВЫКЛЮЧАТЕЛЬ модульный 2-клавишный, 2 модуля (45х45 мм) БЕЛЫЙ RAL9010 | 285
VN6U-143-BE | W45 Переключатель модульный 1-клавишный, 2 модуля (45х45 мм) БЕЛЫЙ RAL9010 | 286.2
RIN-144-AL | W45 Плата лицевая для 1xKeystone, 2 модуля (45х45 мм) АЛЮМИНИЙ | 112.5
RIN-145-AL | W45 Плата лицевая для 1xKeystone, 1 модуль (45х22.5 мм) АЛЮМИНИЙ | 112.5
RIN-144-B | W45 Плата лицевая для 1xKeystone, 2 модуля (45х45 мм) БЕЛАЯ | 100.56
RIN-144-BE | W45 Плата лицевая для 1xKeystone, 1 модуль (45х22.5 мм) БЕЛАЯ RAL9010 | 100.56
RIN-144K5E-B | W45 РОЗЕТКА компьютерная 1хRJ45 кат. 5е UTP, 2 модуля (45х45 мм) БЕЛАЯ | 434.4
RIN-144K5E-BE | W45 РОЗЕТКА компьютерная 1хRJ45 кат. 5е UTP, 2 модуля (45х45 мм) БЕЛАЯ RAL9010 | 434.4
RIN-144T-B | W45 РОЗЕТКА телефонная 1хRJ11 кат. 3, 2 модуля (45х45 мм) БЕЛАЯ | 310.8
RIN-144T-BE | W45 РОЗЕТКА телефонная 1хRJ11 кат. 3, 2 модуля (45х45 мм) БЕЛАЯ RAL9010 | 310.8
RIN-145-B | W45 Плата лицевая для 1xKeystone, 1 модуль (45х22.5 мм) БЕЛАЯ | 100.56
RIN-145-BE | W45 Плата лицевая для 1xKeystone, 1 модуль (45х22.5 мм) БЕЛАЯ RAL9010 | 100.56
RIN-145K5E-B | W45 РОЗЕТКА компьютерная 1хRJ45 кат. 5е UTP, 1 модуль (45х22.5 мм) БЕЛАЯ | 434.4
RIN-145K5E-BE | W45 РОЗЕТКА компьютерная 1хRJ45 кат. 5е UTP, 1 модуль (45х22.5 мм) БЕЛАЯ RAL9010 | 434.4
SR-5S3-1-86 | W59 СВЕТОРЕГУЛЯТОР (диммер) поворотно-нажимной, LED, RC, 400Вт, механизм, БЕЛЫЙ | 3486
SR-5S3-2-86 | W59 СВЕТОРЕГУЛЯТОР (диммер) поворотно-нажимной, LED, RC, 400Вт, механизм, СЛОНОВАЯ КОСТЬ | 3486
TES-151-18 | W59 ТЕРМОСТАТ электронный для теплого пола с датчиком, 10A, в сборе, БЕЛЫЙ | 7680
TES-151-28 | W59 ТЕРМОСТАТ электронный для теплого пола с датчиком, 10A, в сборе, СЛОНОВАЯ КОСТЬ | 7680
KP-252-28 | W59 КОРОБКА подъемная для наружного монтажа с рамкой, 2-местная, СЛОНОВАЯ КОСТЬ | 415.8
KD-1-18 | W59 1-постовая РАМКА, БЕЛЫЙ | 60.48
KD-1-28 | W59 1-постовая РАМКА, СЛОНОВАЯ КОСТЬ | 60.48
KD-1B-18 | W59 AQUA 1-постовая РАМКА, IP44, БЕЛЫЙ | 144.6
KD-1B-28 | W59 AQUA 1-постовая РАМКА, IP44, СЛОНОВАЯ КОСТЬ | 144.6
KD-2-18 | W59 2-постовая РАМКА, универсальная, БЕЛЫЙ | 106.5
KD-2-28 | W59 2-постовая РАМКА, универсальная, СЛОНОВАЯ КОСТЬ | 108.54
KD-2B-18 | W59 AQUA 2-постовая РАМКА, IP44, БЕЛЫЙ | 241.2
KD-2B-28 | W59 AQUA 2-постовая РАМКА, IP44, СЛОНОВАЯ КОСТЬ | 267
KD-3-18 | W59 3-постовая РАМКА, универсальная, БЕЛЫЙ | 178.8
KD-3-28 | W59 3-постовая РАМКА, универсальная, СЛОНОВАЯ КОСТЬ | 178.8
KD-4-18 | W59 4-постовая РАМКА, универсальная, БЕЛЫЙ | 264
KD-4-28 | W59 4-постовая РАМКА, универсальная, СЛОНОВАЯ КОСТЬ | 264
KP-152-18 | W59 КОРОБКА подъемная для наружного монтажа с рамкой, 1-местная, БЕЛЫЙ | 316.8
KP-152-28 | W59 КОРОБКА подъемная для наружного монтажа с рамкой, 1-местная, СЛОНОВАЯ КОСТЬ | 316.8
KP-252-18 | W59 КОРОБКА подъемная для наружного монтажа с рамкой, 2-местная, БЕЛЫЙ | 415.8
RS16-151-18 | W59 РОЗЕТКА без заземления со шторками, 16А, в сборе, БЕЛЫЙ | 279
RS16-151-1-86 | W59 РОЗЕТКА без заземления со шторками, 16А, механизм, БЕЛЫЙ | 258
RS16-151-28 | W59 РОЗЕТКА без заземления со шторками, 16А, в сборе, СЛОНОВАЯ КОСТЬ | 314.4
RS16-151-2-86 | W59 РОЗЕТКА без заземления со шторками, 16А, механизм, СЛОНОВАЯ КОСТЬ | 250.8
RS16-152-18 | W59 РОЗЕТКА с заземлением со шторками, 16А, в сборе, БЕЛЫЙ | 301.8
RS16-152-1-86 | W59 РОЗЕТКА с заземлением со шторками, 16А, механизм, БЕЛЫЙ | 264
RS16-152-28 | W59 РОЗЕТКА с заземлением со шторками, 16А, в сборе, СЛОНОВАЯ КОСТЬ | 313.2
RS16-152-2-86 | W59 РОЗЕТКА с заземлением со шторками, 16А, механизм, СЛОНОВАЯ КОСТЬ | 264
RS16-152B-18 | W59 AQUA РОЗЕТКА с заземлением со шторками с крышкой, 16А, IP44, в сборе, БЕЛЫЙ | 444.6
RS16-152B-1-86 | W59 AQUA РОЗЕТКА с заземлением со шторками с крышкой, 16А, IP44, механизм, БЕЛЫЙ | 393
RS16-152B-28 | W59 AQUA РОЗЕТКА с заземлением со шторками с крышкой, 16А, IP44, в сборе, СЛОНОВАЯ КОСТЬ | 442.8
RS16-152B-2-86 | W59 AQUA РОЗЕТКА с заземлением со шторками с крышкой, 16А, IP44, механизм, СЛОНОВАЯ КОСТЬ | 425.4
RS16-153-18 | W59 РОЗЕТКА без заземления без шторок, 16А, в сборе, БЕЛЫЙ | 262.2
RS16-153-1-86 | W59 РОЗЕТКА без заземления без шторок, 16А, механизм, БЕЛЫЙ | 241.2
RS16-153-28 | W59 РОЗЕТКА без заземления без шторок, 16А, в сборе, СЛОНОВАЯ КОСТЬ | 282.6
RS16-153-2-86 | W59 РОЗЕТКА без заземления без шторок, 16А, механизм, СЛОНОВАЯ КОСТЬ | 241.2
RS16-154-18 | W59 РОЗЕТКА с заземлением без шторок, 16А, в сборе, БЕЛЫЙ | 296.4
RS16-154-1-86 | W59 РОЗЕТКА с заземлением без шторок, 16А, механизм, БЕЛЫЙ | 237.6
RS16-154-28 | W59 РОЗЕТКА с заземлением без шторок, 16А, в сборе, СЛОНОВАЯ КОСТЬ | 275.4
RS16-154-2-86 | W59 РОЗЕТКА с заземлением без шторок, 16А, механизм, СЛОНОВАЯ КОСТЬ | 237.6
RS16-254-18 | W59 РОЗЕТКА двойная без заземления со шторками, 16А, в сборе, БЕЛЫЙ | 339.6
RS16-254-28 | W59 РОЗЕТКА двойная без заземления со шторками, 16А, в сборе, СЛОНОВАЯ КОСТЬ | 339.6
RS16-255-18 | W59 РОЗЕТКА двойная с заземлением со шторками, 16А, в сборе, БЕЛЫЙ | 394.8
RS16-255-28 | W59 РОЗЕТКА двойная с заземлением со шторками, 16А, в сборе, СЛОНОВАЯ КОСТЬ | 404.4
VS0510-351-18 | W59 3-клавишный ВЫКЛЮЧАТЕЛЬ, сх.1+1+1, 10АХ, в сборе, БЕЛЫЙ | 485.4
VS0510-351-1-86 | W59 3-клавишный ВЫКЛЮЧАТЕЛЬ, сх.1+1+1, 10АХ, механизм, БЕЛЫЙ | 437.4
VS0510-351-28 | W59 3-клавишный ВЫКЛЮЧАТЕЛЬ, сх.1+1+1, 10АХ, в сборе, СЛОНОВАЯ КОСТЬ | 485.4
VS0510-351-2-86 | W59 3-клавишный ВЫКЛЮЧАТЕЛЬ, сх.1+1+1, 10АХ, механизм, СЛОНОВАЯ КОСТЬ | 437.4
VS110-153-18 | W59 1-клавишный ВЫКЛЮЧАТЕЛЬ с подсветкой, сх.1а, 10АХ, в сборе, БЕЛЫЙ | 366.6
VS110-153-1-86 | W59 1-клавишный ВЫКЛЮЧАТЕЛЬ с подсветкой, сх.1а, 10АХ, механизм, БЕЛЫЙ | 319.8
VS110-153-28 | W59 1-клавишный ВЫКЛЮЧАТЕЛЬ с подсветкой, сх.1а, 10АХ, в сборе, СЛОНОВАЯ КОСТЬ | 366.6
VS110-153-2-86 | W59 1-клавишный ВЫКЛЮЧАТЕЛЬ с подсветкой, сх.1а, 10АХ, механизм, СЛОНОВАЯ КОСТЬ | 319.8
VS110-154-18 | W59 1-клавишный ВЫКЛЮЧАТЕЛЬ, сх.1, 10АХ, в сборе, БЕЛЫЙ | 288.6
VS110-154-1-86 | W59 1-клавишный ВЫКЛЮЧАТЕЛЬ, сх.1, 10АХ, механизм, БЕЛЫЙ | 248.4
VS110-154-28 | W59 1-клавишный ВЫКЛЮЧАТЕЛЬ, сх.1, 10АХ, в сборе, СЛОНОВАЯ КОСТЬ | 285.6
VS110-154-2-86 | W59 1-клавишный ВЫКЛЮЧАТЕЛЬ, сх.1, 10АХ, механизм, СЛОНОВАЯ КОСТЬ | 258
VS210-152-1-86 | W59 1-клавишный ВЫКЛЮЧАТЕЛЬ 2-полюсный, 10АХ, механизм, БЕЛЫЙ | 427.2
VS210-152-2-86 | W59 1-клавишный ВЫКЛЮЧАТЕЛЬ 2-полюсный, 10АХ, механизм, СЛОНОВАЯ КОСТЬ | 463.2
VS410-253-1-86 | W59 2-клавишный ВЫКЛЮЧАТЕЛЬ ДЛЯ ЖАЛЮЗИ, сх.4, 10А, механизм, БЕЛЫЙ | 481.2
VS410-253-2-86 | W59 2-клавишный ВЫКЛЮЧАТЕЛЬ ДЛЯ ЖАЛЮЗИ, сх.4, 10А, механизм, СЛОНОВАЯ КОСТЬ | 603.6
VS510-251-1-86 | W59 2-клавишный ВЫКЛЮЧАТЕЛЬ с подсветкой, сх.5а, 10АХ, механизм, БЕЛЫЙ | 437.4
VS510-251-2-86 | W59 2-клавишный ВЫКЛЮЧАТЕЛЬ с подсветкой, сх.5а, 10АХ, механизм, СЛОНОВАЯ КОСТЬ | 437.4
VS510-252-18 | W59 2-клавишный ВЫКЛЮЧАТЕЛЬ, сх.5, 10АХ, в сборе, БЕЛЫЙ | 378
VS510-252-1-86 | W59 2-клавишный ВЫКЛЮЧАТЕЛЬ, сх.5, 10АХ, механизм, БЕЛЫЙ | 343.8
VS510-252-28 | W59 2-клавишный ВЫКЛЮЧАТЕЛЬ, сх.5, 10АХ, в сборе, СЛОНОВАЯ КОСТЬ | 408.6
VS510-252-2-86 | W59 2-клавишный ВЫКЛЮЧАТЕЛЬ, сх.5, 10АХ, механизм, СЛОНОВАЯ КОСТЬ | 343.8
VS610-156-18 | W59 1-клавишный ПЕРЕКЛЮЧАТЕЛЬ, сх.6, 10АХ, в сборе, БЕЛЫЙ | 348.6
VS610-156-1-86 | W59 1-клавишный ПЕРЕКЛЮЧАТЕЛЬ, сх.6, 10АХ, механизм, БЕЛЫЙ | 317.4
VS610-156-28 | W59 1-клавишный ПЕРЕКЛЮЧАТЕЛЬ, сх.6, 10АХ, в сборе, СЛОНОВАЯ КОСТЬ | 341.4
VS610-156-2-86 | W59 1-клавишный ПЕРЕКЛЮЧАТЕЛЬ, сх.6, 10АХ, механизм, СЛОНОВАЯ КОСТЬ | 317.4
VS610-156B-18 | W59 AQUA 1-клавишный ПЕРЕКЛЮЧАТЕЛЬ, IP44, сх.6, 10АХ, в сборе, БЕЛЫЙ | 501.6
VS610-156B-1-86 | W59 AQUA 1-клавишный ПЕРЕКЛЮЧАТЕЛЬ, IP44, сх.6, 10АХ, механизм, БЕЛЫЙ | 462
VS610-156B-28 | W59 AQUA 1-клавишный ПЕРЕКЛЮЧАТЕЛЬ, IP44, сх.6, 10АХ, в сборе, СЛОНОВАЯ КОСТЬ | 512.4
VS610-156B-2-86 | W59 AQUA 1-клавишный ПЕРЕКЛЮЧАТЕЛЬ, IP44, сх.6, 10АХ, механизм, СЛОНОВАЯ КОСТЬ | 462
VS610-157-1-86 | W59 1-клавишный ПЕРЕКЛЮЧАТЕЛЬ с подсветкой, сх.6а, 10АХ, механизм, БЕЛЫЙ | 427.2
VS610-157-2-86 | W59 1-клавишный ПЕРЕКЛЮЧАТЕЛЬ с подсветкой, сх.6а, 10АХ, механизм, СЛОНОВАЯ КОСТЬ | 394.8
VS610-256-1-86 | W59 2-клавишный ПЕРЕКЛЮЧАТЕЛЬ, сх.6+6, 10АХ, механизм, БЕЛЫЙ | 524.4
VS610-256-2-86 | W59 2-клавишный ПЕРЕКЛЮЧАТЕЛЬ, сх.6+6, 10АХ, механизм, СЛОНОВАЯ КОСТЬ | 576
VS616-051-18 | W59 ВЫКЛЮЧАТЕЛЬ карточный с подсветкой, 16А, без задержки отключения, в сборе, БЕЛЫЙ | 732.6
VS616-051-28 | W59 ВЫКЛЮЧАТЕЛЬ карточный с подсветкой, 16А, без задержки отключения, в сборе, СЛОНОВАЯ КОСТЬ | 732.6
VS710-158-1-86 | W59 1-клавишный ПЕРЕКРЕСТНЫЙ ПЕРЕКЛЮЧАТЕЛЬ, сх.7, 10АХ, механизм, БЕЛЫЙ | 645
VS710-158-2-86 | W59 1-клавишный ПЕРЕКРЕСТНЫЙ ПЕРЕКЛЮЧАТЕЛЬ, сх.7, 10АХ, механизм, СЛОНОВАЯ КОСТЬ | 670.8
RSI-152K5E-1-86 | W59 РОЗЕТКА компьютерная RJ45 кат. 5e, механизм, БЕЛЫЙ | 766.2
RSI-152K5E-2-86 | W59 РОЗЕТКА компьютерная RJ45 кат. 5e, механизм, СЛОНОВАЯ КОСТЬ | 766.2
RSI-152T-1-86 | W59 РОЗЕТКА телефонная RJ11, механизм, БЕЛЫЙ | 432.6
RSI-152T-2-86 | W59 РОЗЕТКА телефонная RJ11, механизм, СЛОНОВАЯ КОСТЬ | 465.6
RSI-251KK5E-1-86 | W59 РОЗЕТКА двойная компьютерная RJ45+RJ45 кат. 5e, механизм, БЕЛЫЙ | 1278
RSI-251KK5E-2-86 | W59 РОЗЕТКА двойная компьютерная RJ45+RJ45 кат. 5e, механизм, СЛОНОВАЯ КОСТЬ | 1386
RSI-251TK5E-1-86 | W59 РОЗЕТКА двойная RJ11+RJ45 кат.5e, механизм, БЕЛЫЙ | 1047
RSI-251TK5E-2-86 | W59 РОЗЕТКА двойная RJ11+RJ45 кат.5e, механизм, СЛОНОВАЯ КОСТЬ | 1047
RTS-151-1-86 | W59 TV АНТЕННА коннектор, механизм, БЕЛЫЙ | 311.4
RTS-151-2-86 | W59 TV АНТЕННА коннектор, механизм, СЛОНОВАЯ КОСТЬ | 311.4
ATN000300 | ATLASDESIGN КОРОБКА для наружного монтажа, АЛЮМИНИЙ | 477
ATN000308 | ATLASDESIGN АДАПТЕР 45х45мм для установки W45, АЛЮМИНИЙ | 145.8
ATN000309 | ATLASDESIGN ЗАГЛУШКА без суппорта для многопостовых рамок, АЛЮМИНИЙ | 145.8
ATN000384 | ATLASDESIGN НАКЛАДКА для информационных функций типа Keystone, АЛЮМИНИЙ | 309
ATN000390 | ATLASDESIGN НАКЛАДКА двойная для информационных функций типа Keystone, АЛЮМИНИЙ | 463.8
ATN000399 | ATLASDESIGN ВЫВОД КАБЕЛЯ, механизм, АЛЮМИНИЙ | 317.4
ATN000400 | ATLASDESIGN КОРОБКА для наружного монтажа, ЖЕМЧУГ | 477
ATN000409 | ATLASDESIGN ЗАГЛУШКА без суппорта для многопостовых рамок, ЖЕМЧУГ | 145.8
ATN000484 | ATLASDESIGN НАКЛАДКА для информационных функций типа Keystone, ЖЕМЧУГ | 309
ATN000490 | ATLASDESIGN НАКЛАДКА двойная для информационных функций типа Keystone, ЖЕМЧУГ | 463.8
ATN000499 | ATLASDESIGN ВЫВОД КАБЕЛЯ, механизм, ЖЕМЧУГ | 317.4
ATN000500 | ATLASDESIGN КОРОБКА для наружного монтажа, ШАМПАНЬ | 477
ATN000509 | ATLASDESIGN ЗАГЛУШКА без суппорта для многопостовых рамок, ШАМПАНЬ | 145.8
ATN000584 | ATLASDESIGN НАКЛАДКА для информационных функций типа Keystone, ШАМПАНЬ | 309
ATN000590 | ATLASDESIGN НАКЛАДКА двойная для информационных функций типа Keystone, ШАМПАНЬ | 463.8
ATN000599 | ATLASDESIGN ВЫВОД КАБЕЛЯ, механизм, ШАМПАНЬ | 317.4
ATN000600 | ATLASDESIGN КОРОБКА для наружного монтажа, МОККО | 477
ATN000609 | ATLASDESIGN ЗАГЛУШКА без суппорта для многопостовых рамок, МОККО | 145.8
ATN000684 | ATLASDESIGN НАКЛАДКА для информационных функций типа Keystone, МОККО | 309
ATN000690 | ATLASDESIGN НАКЛАДКА двойная для информационных функций типа Keystone, МОККО | 463.8
ATN000699 | ATLASDESIGN ВЫВОД КАБЕЛЯ, механизм, МОККО | 317.4
ATN000700 | ATLASDESIGN КОРОБКА для наружного монтажа, ГРИФЕЛЬ | 943.2
ATN000709 | ATLASDESIGN ЗАГЛУШКА без суппорта для многопостовых рамок, ГРИФЕЛЬ | 292.8
ATN000784 | ATLASDESIGN НАКЛАДКА для информационных функций типа Keystone, ГРИФЕЛЬ | 412.2
ATN000790 | ATLASDESIGN НАКЛАДКА двойная для информационных функций типа Keystone, ГРИФЕЛЬ | 618
ATN000799 | ATLASDESIGN ВЫВОД КАБЕЛЯ, механизм, ГРИФЕЛЬ | 423.6
ATN000800 | ATLASDESIGN КОРОБКА для наружного монтажа, ИЗУМРУД | 943.2
ATN000809 | ATLASDESIGN ЗАГЛУШКА без суппорта для многопостовых рамок, ИЗУМРУД | 292.8
ATN000884 | ATLASDESIGN НАКЛАДКА для информационных функций типа Keystone, ИЗУМРУД | 412.2
ATN000890 | ATLASDESIGN НАКЛАДКА двойная для информационных функций типа Keystone, ИЗУМРУД | 618
ATN000899 | ATLASDESIGN ВЫВОД КАБЕЛЯ, механизм, ИЗУМРУД | 423.6
ATN000900 | ATLASDESIGN КОРОБКА для наружного монтажа, СТАЛЬ | 1260
ATN000909 | ATLASDESIGN ЗАГЛУШКА без суппорта для многопостовых рамок, СТАЛЬ | 387
ATN000984 | ATLASDESIGN НАКЛАДКА для информационных функций типа Keystone, СТАЛЬ | 618
ATN000990 | ATLASDESIGN НАКЛАДКА двойная для информационных функций типа Keystone, СТАЛЬ | 927
ATN000999 | ATLASDESIGN ВЫВОД КАБЕЛЯ, механизм, СТАЛЬ | 629.4
ATN001000 | ATLASDESIGN КОРОБКА для наружного монтажа, КАРБОН | 943.2
ATN001008 | ATLASDESIGN АДАПТЕР 45х45мм для установки W45, КАРБОН | 292.8
ATN001009 | ATLASDESIGN ЗАГЛУШКА без суппорта для многопостовых рамок, КАРБОН | 292.8
ATN001084 | ATLASDESIGN НАКЛАДКА для информационных функций типа Keystone, КАРБОН | 412.2
ATN001090 | ATLASDESIGN НАКЛАДКА двойная для информационных функций типа Keystone, КАРБОН | 618
ATN001099 | ATLASDESIGN ВЫВОД КАБЕЛЯ, механизм, КАРБОН | 423.6
ATN001100 | ATLASDESIGN КОРОБКА для наружного монтажа, АКВАМАРИН | 477
ATN001109 | ATLASDESIGN ЗАГЛУШКА без суппорта для многопостовых рамок, АКВАМАРИН | 145.8
ATN001184 | ATLASDESIGN НАКЛАДКА для информационных функций типа Keystone, АКВАМАРИН | 309
ATN001190 | ATLASDESIGN НАКЛАДКА двойная для информационных функций типа Keystone, АКВАМАРИН | 463.8
ATN001199 | ATLASDESIGN ВЫВОД КАБЕЛЯ, механизм, АКВАМАРИН | 317.4
ATN001200 | ATLASDESIGN КОРОБКА для наружного монтажа, ПЕСОЧНЫЙ | 477
ATN001209 | ATLASDESIGN ЗАГЛУШКА без суппорта для многопостовых рамок, ПЕСОЧНЫЙ | 145.8
ATN001284 | ATLASDESIGN НАКЛАДКА для информационных функций типа Keystone, ПЕСОЧНЫЙ | 309
ATN001290 | ATLASDESIGN НАКЛАДКА двойная для информационных функций типа Keystone, ПЕСОЧНЫЙ | 463.8
ATN001299 | ATLASDESIGN ВЫВОД КАБЕЛЯ, механизм, ПЕСОЧНЫЙ | 317.4
ATN001300 | ATLASDESIGN КОРОБКА для наружного монтажа, ЛОТОС | 485.4
ATN001309 | ATLASDESIGN ЗАГЛУШКА без суппорта для многопостовых рамок, ЛОТОС | 150.6
ATN001384 | ATLASDESIGN НАКЛАДКА для информационных функций типа Keystone, ЛОТОС | 309
ATN001390 | ATLASDESIGN НАКЛАДКА двойная для информационных функций типа Keystone, ЛОТОС | 463.8
ATN001399 | ATLASDESIGN ВЫВОД КАБЕЛЯ, механизм, ЛОТОС | 324
ATN001400 | ATLASDESIGN КОРОБКА для наружного монтажа, БАЗАЛЬТ | 546.6
ATN001409 | ATLASDESIGN ЗАГЛУШКА без суппорта для многопостовых рамок, БАЗАЛЬТ | 169.2
ATN001484 | ATLASDESIGN НАКЛАДКА для информационных функций типа Keystone, БАЗАЛЬТ | 360.6
ATN001490 | ATLASDESIGN НАКЛАДКА двойная для информационных функций типа Keystone, БАЗАЛЬТ | 541.2
ATN001499 | ATLASDESIGN ВЫВОД КАБЕЛЯ, механизм, БАЗАЛЬТ | 365.4
ATN000100 | ATLASDESIGN КОРОБКА для наружного монтажа, БЕЛЫЙ | 312.6
ATN000108 | ATLASDESIGN АДАПТЕР 45х45мм для установки W45, БЕЛЫЙ | 95.94
ATN000109 | ATLASDESIGN ЗАГЛУШКА без суппорта для многопостовых рамок, БЕЛЫЙ | 95.94
ATN000184 | ATLASDESIGN НАКЛАДКА для информационных функций типа Keystone, БЕЛЫЙ | 206.4
ATN000190 | ATLASDESIGN НАКЛАДКА двойная для информационных функций типа Keystone, БЕЛЫЙ | 309
ATN000199 | ATLASDESIGN ВЫВОД КАБЕЛЯ, механизм, БЕЛЫЙ | 209.4
ATN000200 | ATLASDESIGN КОРОБКА для наружного монтажа, БЕЖЕВЫЙ | 312.6
ATN000208 | ATLASDESIGN АДАПТЕР 45х45мм для установки W45, БЕЖЕВЫЙ | 95.94
ATN000209 | ATLASDESIGN ЗАГЛУШКА без суппорта для многопостовых рамок, БЕЖЕВЫЙ | 95.94
ATN000284 | ATLASDESIGN НАКЛАДКА для информационных функций типа Keystone, БЕЖЕВЫЙ | 206.4
ATN000290 | ATLASDESIGN НАКЛАДКА двойная для информационных функций типа Keystone, БЕЖЕВЫЙ | 309
ATN000299 | ATLASDESIGN ВЫВОД КАБЕЛЯ, механизм, БЕЖЕВЫЙ | 209.4
ATN220101 | ATLASDESIGN AIR 1-постовая РАМКА, БЕЛЫЙ/дымчатый белый | 71.22
ATN220102 | ATLASDESIGN AIR 2-постовая РАМКА, БЕЛЫЙ/дымчатый белый | 117.24
ATN220103 | ATLASDESIGN AIR 3-постовая РАМКА, БЕЛЫЙ/дымчатый белый | 223.2
ATN220104 | ATLASDESIGN AIR 4-постовая РАМКА, БЕЛЫЙ/дымчатый белый | 345.6
ATN220105 | ATLASDESIGN AIR 5-постовая РАМКА, БЕЛЫЙ/дымчатый белый | 459.6
ATN220201 | ATLASDESIGN AIR 1-постовая РАМКА, БЕЖЕВЫЙ/дымчатый белый | 71.22
ATN220202 | ATLASDESIGN AIR 2-постовая РАМКА, БЕЖЕВЫЙ/дымчатый белый | 117.3
ATN220203 | ATLASDESIGN AIR 3-постовая РАМКА, БЕЖЕВЫЙ/дымчатый белый | 223.2
ATN220204 | ATLASDESIGN AIR 4-постовая РАМКА, БЕЖЕВЫЙ/дымчатый белый | 345.6
ATN220205 | ATLASDESIGN AIR 5-постовая РАМКА, БЕЖЕВЫЙ/дымчатый белый | 459.6
ATN220301 | ATLASDESIGN AIR 1-постовая РАМКА, АЛЮМИНИЙ/дымчатый черный | 114.24
ATN220302 | ATLASDESIGN AIR 2-постовая РАМКА, АЛЮМИНИЙ/дымчатый черный | 189.6
ATN220303 | ATLASDESIGN AIR 3-постовая РАМКА, АЛЮМИНИЙ/дымчатый черный | 340.2
ATN220304 | ATLASDESIGN AIR 4-постовая РАМКА, АЛЮМИНИЙ/дымчатый черный | 526.8
ATN220305 | ATLASDESIGN AIR 5-постовая РАМКА, АЛЮМИНИЙ/дымчатый черный | 697.2
ATN220401 | ATLASDESIGN AIR 1-постовая РАМКА, ЖЕМЧУГ/дымчатый белый | 114.24
ATN220402 | ATLASDESIGN AIR 2-постовая РАМКА, ЖЕМЧУГ/дымчатый белый | 189.6
ATN220403 | ATLASDESIGN AIR 3-постовая РАМКА, ЖЕМЧУГ/дымчатый белый | 340.2
ATN220404 | ATLASDESIGN AIR 4-постовая РАМКА, ЖЕМЧУГ/дымчатый белый | 526.8
ATN220405 | ATLASDESIGN AIR 5-постовая РАМКА, ЖЕМЧУГ/дымчатый белый | 697.2
ATN220501 | ATLASDESIGN AIR 1-постовая РАМКА, ШАМПАНЬ/дымчатый черный | 114.24
ATN220502 | ATLASDESIGN AIR 2-постовая РАМКА, ШАМПАНЬ/дымчатый черный | 189.6
ATN220503 | ATLASDESIGN AIR 3-постовая РАМКА, ШАМПАНЬ/дымчатый черный | 340.2
ATN220504 | ATLASDESIGN AIR 4-постовая РАМКА, ШАМПАНЬ/дымчатый черный | 526.8
ATN220505 | ATLASDESIGN AIR 5-постовая РАМКА, ШАМПАНЬ/дымчатый черный | 697.2
ATN220601 | ATLASDESIGN AIR 1-постовая РАМКА, МОККО/дымчатый черный | 123.6
ATN220602 | ATLASDESIGN AIR 2-постовая РАМКА, МОККО/дымчатый черный | 276
ATN220603 | ATLASDESIGN AIR 3-постовая РАМКА, МОККО/дымчатый черный | 358.8
ATN220604 | ATLASDESIGN AIR 4-постовая РАМКА, МОККО/дымчатый черный | 551.4
ATN220605 | ATLASDESIGN AIR 5-постовая РАМКА, МОККО/дымчатый черный | 732.6
ATN220701 | ATLASDESIGN AIR 1-постовая РАМКА, ГРИФЕЛЬ/дымчатый черный | 230.4
ATN220702 | ATLASDESIGN AIR 2-постовая РАМКА, ГРИФЕЛЬ/дымчатый черный | 384
ATN220703 | ATLASDESIGN AIR 3-постовая РАМКА, ГРИФЕЛЬ/дымчатый черный | 676.8
ATN220704 | ATLASDESIGN AIR 4-постовая РАМКА, ГРИФЕЛЬ/дымчатый черный | 1044
ATN220705 | ATLASDESIGN AIR 5-постовая РАМКА, ГРИФЕЛЬ/дымчатый черный | 1392
ATN220801 | ATLASDESIGN AIR 1-постовая РАМКА, ИЗУМРУД/дымчатый черный | 230.4
ATN220802 | ATLASDESIGN AIR 2-постовая РАМКА, ИЗУМРУД/дымчатый черный | 384
ATN220803 | ATLASDESIGN AIR 3-постовая РАМКА, ИЗУМРУД/дымчатый черный | 676.8
ATN220804 | ATLASDESIGN AIR 4-постовая РАМКА, ИЗУМРУД/дымчатый черный | 1044
ATN220805 | ATLASDESIGN AIR 5-постовая РАМКА, ИЗУМРУД/дымчатый черный | 1392
ATN220901 | ATLASDESIGN AIR 1-постовая РАМКА, СТАЛЬ/дымчатый черный | 310.2
ATN220902 | ATLASDESIGN AIR 2-постовая РАМКА, СТАЛЬ/дымчатый черный | 507.6
ATN220903 | ATLASDESIGN AIR 3-постовая РАМКА, СТАЛЬ/дымчатый черный | 899.4
ATN220904 | ATLASDESIGN AIR 4-постовая РАМКА, СТАЛЬ/дымчатый черный | 1392
ATN220905 | ATLASDESIGN AIR 5-постовая РАМКА, СТАЛЬ/дымчатый черный | 1872
ATN221001 | ATLASDESIGN AIR 1-постовая РАМКА, КАРБОН/дымчатый черный | 230.4
ATN221002 | ATLASDESIGN AIR 2-постовая РАМКА, КАРБОН/дымчатый черный | 384
ATN221003 | ATLASDESIGN AIR 3-постовая РАМКА, КАРБОН/дымчатый черный | 676.8
ATN221004 | ATLASDESIGN AIR 4-постовая РАМКА, КАРБОН/дымчатый черный | 1044
ATN221005 | ATLASDESIGN AIR 5-постовая РАМКА, КАРБОН/дымчатый черный | 1392
ATN221101 | ATLASDESIGN AIR 1-постовая РАМКА, АКВАМАРИН/дымчатый черный | 123.6
ATN221102 | ATLASDESIGN AIR 2-постовая РАМКА, АКВАМАРИН/дымчатый черный | 276
ATN221103 | ATLASDESIGN AIR 3-постовая РАМКА, АКВАМАРИН/дымчатый черный | 358.8
ATN221104 | ATLASDESIGN AIR 4-постовая РАМКА, АКВАМАРИН/дымчатый черный | 551.4
ATN221105 | ATLASDESIGN AIR 5-постовая РАМКА, АКВАМАРИН/дымчатый черный | 732.6
ATN221201 | ATLASDESIGN AIR 1-постовая РАМКА, ПЕСОЧНЫЙ/дымчатый белый | 123.6
ATN221202 | ATLASDESIGN AIR 2-постовая РАМКА, ПЕСОЧНЫЙ/дымчатый белый | 276
ATN221203 | ATLASDESIGN AIR 3-постовая РАМКА, ПЕСОЧНЫЙ/дымчатый белый | 358.8
ATN221204 | ATLASDESIGN AIR 4-постовая РАМКА, ПЕСОЧНЫЙ/дымчатый белый | 551.4
ATN221205 | ATLASDESIGN AIR 5-постовая РАМКА, ПЕСОЧНЫЙ/дымчатый белый | 732.6
ATN221301 | ATLASDESIGN AIR 1-постовая РАМКА, ЛОТОС/дымчатый белый | 114.54
ATN221302 | ATLASDESIGN AIR 2-постовая РАМКА, ЛОТОС/дымчатый белый | 189.6
ATN221303 | ATLASDESIGN AIR 3-постовая РАМКА, ЛОТОС/дымчатый белый | 341.4
ATN221304 | ATLASDESIGN AIR 4-постовая РАМКА, ЛОТОС/дымчатый белый | 529.2
ATN221305 | ATLASDESIGN AIR 5-постовая РАМКА, ЛОТОС/дымчатый белый | 713.4
ATN221401 | ATLASDESIGN AIR 1-постовая РАМКА, БАЗАЛЬТ/дымчатый черный | 131.4
ATN221402 | ATLASDESIGN AIR 2-постовая РАМКА, БАЗАЛЬТ/дымчатый черный | 217.2
ATN221403 | ATLASDESIGN AIR 3-постовая РАМКА, БАЗАЛЬТ/дымчатый черный | 389.4
ATN221404 | ATLASDESIGN AIR 4-постовая РАМКА, БАЗАЛЬТ/дымчатый черный | 603
ATN221405 | ATLASDESIGN AIR 5-постовая РАМКА, БАЗАЛЬТ/дымчатый черный | 802.8
ATN000101 | ATLASDESIGN 1-постовая РАМКА, БЕЛЫЙ | 56.46
ATN000102 | ATLASDESIGN 2-постовая РАМКА, универсальная, БЕЛЫЙ | 92.94
ATN000103 | ATLASDESIGN 3-постовая РАМКА, универсальная, БЕЛЫЙ | 177
ATN000104 | ATLASDESIGN 4-постовая РАМКА, универсальная, БЕЛЫЙ | 274.2
ATN000105 | ATLASDESIGN 5-постовая РАМКА, универсальная, БЕЛЫЙ | 364.2
ATN000201 | ATLASDESIGN 1-постовая РАМКА, БЕЖЕВЫЙ | 56.46
ATN000202 | ATLASDESIGN 2-постовая РАМКА, универсальная, БЕЖЕВЫЙ | 93
ATN000203 | ATLASDESIGN 3-постовая РАМКА, универсальная, БЕЖЕВЫЙ | 177
ATN000204 | ATLASDESIGN 4-постовая РАМКА, универсальная, БЕЖЕВЫЙ | 274.2
ATN000205 | ATLASDESIGN 5-постовая РАМКА, универсальная, БЕЖЕВЫЙ | 364.2
ATN000301 | ATLASDESIGN 1-постовая РАМКА, АЛЮМИНИЙ | 90.48
ATN000302 | ATLASDESIGN 2-постовая РАМКА, универсальная, АЛЮМИНИЙ | 150.6
ATN000303 | ATLASDESIGN 3-постовая РАМКА, универсальная, АЛЮМИНИЙ | 270
ATN000304 | ATLASDESIGN 4-постовая РАМКА, универсальная, АЛЮМИНИЙ | 417.6
ATN000305 | ATLASDESIGN 5-постовая РАМКА, универсальная, АЛЮМИНИЙ | 552.6
ATN000401 | ATLASDESIGN 1-постовая РАМКА, ЖЕМЧУГ | 90.48
ATN000402 | ATLASDESIGN 2-постовая РАМКА, универсальная, ЖЕМЧУГ | 150.6
ATN000403 | ATLASDESIGN 3-постовая РАМКА, универсальная, ЖЕМЧУГ | 270
ATN000404 | ATLASDESIGN 4-постовая РАМКА, универсальная, ЖЕМЧУГ | 417.6
ATN000405 | ATLASDESIGN 5-постовая РАМКА, универсальная, ЖЕМЧУГ | 552.6
ATN000501 | ATLASDESIGN 1-постовая РАМКА, ШАМПАНЬ | 90.48
ATN000502 | ATLASDESIGN 2-постовая РАМКА, универсальная, ШАМПАНЬ | 150.6
ATN000503 | ATLASDESIGN 3-постовая РАМКА, универсальная, ШАМПАНЬ | 270
ATN000504 | ATLASDESIGN 4-постовая РАМКА, универсальная, ШАМПАНЬ | 417.6
ATN000505 | ATLASDESIGN 5-постовая РАМКА, универсальная, ШАМПАНЬ | 552.6
ATN000601 | ATLASDESIGN 1-постовая РАМКА, МОККО | 97.56
ATN000602 | ATLASDESIGN 2-постовая РАМКА, универсальная, МОККО | 219
ATN000603 | ATLASDESIGN 3-постовая РАМКА, универсальная, МОККО | 284.4
ATN000604 | ATLASDESIGN 4-постовая РАМКА, универсальная, МОККО | 437.4
ATN000605 | ATLASDESIGN 5-постовая РАМКА, универсальная, МОККО | 580.8
ATN000701 | ATLASDESIGN 1-постовая РАМКА, ГРИФЕЛЬ | 182.4
ATN000702 | ATLASDESIGN 2-постовая РАМКА, универсальная, ГРИФЕЛЬ | 304.2
ATN000703 | ATLASDESIGN 3-постовая РАМКА, универсальная, ГРИФЕЛЬ | 537
ATN000704 | ATLASDESIGN 4-постовая РАМКА, универсальная, ГРИФЕЛЬ | 827.4
ATN000705 | ATLASDESIGN 5-постовая РАМКА, универсальная, ГРИФЕЛЬ | 1099.2
ATN000801 | ATLASDESIGN 1-постовая РАМКА, ИЗУМРУД | 182.4
ATN000802 | ATLASDESIGN 2-постовая РАМКА, универсальная, ИЗУМРУД | 304.2
ATN000803 | ATLASDESIGN 3-постовая РАМКА, универсальная, ИЗУМРУД | 537
ATN000804 | ATLASDESIGN 4-постовая РАМКА, универсальная, ИЗУМРУД | 827.4
ATN000805 | ATLASDESIGN 5-постовая РАМКА, универсальная, ИЗУМРУД | 1099.2
ATN000901 | ATLASDESIGN 1-постовая РАМКА, СТАЛЬ | 245.4
ATN000902 | ATLASDESIGN 2-постовая РАМКА, универсальная, СТАЛЬ | 402
ATN000903 | ATLASDESIGN 3-постовая РАМКА, универсальная, СТАЛЬ | 712.8
ATN000904 | ATLASDESIGN 4-постовая РАМКА, универсальная, СТАЛЬ | 1099.2
ATN000905 | ATLASDESIGN 5-постовая РАМКА, универсальная, СТАЛЬ | 1482
ATN001001 | ATLASDESIGN 1-постовая РАМКА, КАРБОН | 182.4
ATN001002 | ATLASDESIGN 2-постовая РАМКА, универсальная, КАРБОН | 304.2
ATN001003 | ATLASDESIGN 3-постовая РАМКА, универсальная, КАРБОН | 537
ATN001004 | ATLASDESIGN 4-постовая РАМКА, универсальная, КАРБОН | 827.4
ATN001005 | ATLASDESIGN 5-постовая РАМКА, универсальная, КАРБОН | 1099.2
ATN001101 | ATLASDESIGN 1-постовая РАМКА, АКВАМАРИН | 97.56
ATN001102 | ATLASDESIGN 2-постовая РАМКА, универсальная, АКВАМАРИН | 219
ATN001103 | ATLASDESIGN 3-постовая РАМКА, универсальная, АКВАМАРИН | 284.4
ATN001104 | ATLASDESIGN 4-постовая РАМКА, универсальная, АКВАМАРИН | 437.4
ATN001105 | ATLASDESIGN 5-постовая РАМКА, универсальная, АКВАМАРИН | 580.8
ATN001201 | ATLASDESIGN 1-постовая РАМКА, ПЕСОЧНЫЙ | 97.56
ATN001202 | ATLASDESIGN 2-постовая РАМКА, универсальная, ПЕСОЧНЫЙ | 219
ATN001203 | ATLASDESIGN 3-постовая РАМКА, универсальная, ПЕСОЧНЫЙ | 284.4
ATN001204 | ATLASDESIGN 4-постовая РАМКА, универсальная, ПЕСОЧНЫЙ | 437.4
ATN001205 | ATLASDESIGN 5-постовая РАМКА, универсальная, ПЕСОЧНЫЙ | 580.8
ATN001301 | ATLASDESIGN 1-постовая РАМКА, ЛОТОС | 90.78
ATN001302 | ATLASDESIGN 2-постовая РАМКА, универсальная, ЛОТОС | 150.6
ATN001303 | ATLASDESIGN 3-постовая РАМКА, универсальная, ЛОТОС | 270.6
ATN001304 | ATLASDESIGN 4-постовая РАМКА, универсальная, ЛОТОС | 419.4
ATN001305 | ATLASDESIGN 5-постовая РАМКА, универсальная, ЛОТОС | 565.2
ATN001401 | ATLASDESIGN 1-постовая РАМКА, БАЗАЛЬТ | 103.68
ATN001402 | ATLASDESIGN 2-постовая РАМКА, универсальная, БАЗАЛЬТ | 172.8
ATN001403 | ATLASDESIGN 3-постовая РАМКА, универсальная, БАЗАЛЬТ | 308.4
ATN001404 | ATLASDESIGN 4-постовая РАМКА, универсальная, БАЗАЛЬТ | 478.2
ATN001405 | ATLASDESIGN 5-постовая РАМКА, универсальная, БАЗАЛЬТ | 636
ATN100101 | ATLASDESIGN ANTIQUE 1-постовая РАМКА, БЕЛЫЙ | 74.58
ATN100102 | ATLASDESIGN ANTIQUE 2-постовая РАМКА, универсальная, БЕЛЫЙ | 123
ATN100103 | ATLASDESIGN ANTIQUE 3-постовая РАМКА, универсальная, БЕЛЫЙ | 222
ATN100104 | ATLASDESIGN ANTIQUE 4-постовая РАМКА, универсальная, БЕЛЫЙ | 344.4
ATN100105 | ATLASDESIGN ANTIQUE 5-постовая РАМКА, универсальная, БЕЛЫЙ | 457.8
ATN100201 | ATLASDESIGN ANTIQUE 1-постовая РАМКА, БЕЖЕВЫЙ | 74.58
ATN100202 | ATLASDESIGN ANTIQUE 2-постовая РАМКА, универсальная, БЕЖЕВЫЙ | 123
ATN100203 | ATLASDESIGN ANTIQUE 3-постовая РАМКА, универсальная, БЕЖЕВЫЙ | 222
ATN100204 | ATLASDESIGN ANTIQUE 4-постовая РАМКА, универсальная, БЕЖЕВЫЙ | 344.4
ATN100205 | ATLASDESIGN ANTIQUE 5-постовая РАМКА, универсальная, БЕЖЕВЫЙ | 457.8
ATN100301 | ATLASDESIGN ANTIQUE 1-постовая РАМКА, АЛЮМИНИЙ | 113.76
ATN100302 | ATLASDESIGN ANTIQUE 2-постовая РАМКА, универсальная, АЛЮМИНИЙ | 189.6
ATN100303 | ATLASDESIGN ANTIQUE 3-постовая РАМКА, универсальная, АЛЮМИНИЙ | 339
ATN100304 | ATLASDESIGN ANTIQUE 4-постовая РАМКА, универсальная, АЛЮМИНИЙ | 523.8
ATN100305 | ATLASDESIGN ANTIQUE 5-постовая РАМКА, универсальная, АЛЮМИНИЙ | 694.2
ATN100401 | ATLASDESIGN ANTIQUE 1-постовая РАМКА, ЖЕМЧУГ | 113.76
ATN100402 | ATLASDESIGN ANTIQUE 2-постовая РАМКА, универсальная, ЖЕМЧУГ | 189.6
ATN100403 | ATLASDESIGN ANTIQUE 3-постовая РАМКА, универсальная, ЖЕМЧУГ | 339
ATN100404 | ATLASDESIGN ANTIQUE 4-постовая РАМКА, универсальная, ЖЕМЧУГ | 523.8
ATN100405 | ATLASDESIGN ANTIQUE 5-постовая РАМКА, универсальная, ЖЕМЧУГ | 694.2
ATN100501 | ATLASDESIGN ANTIQUE 1-постовая РАМКА, ШАМПАНЬ | 113.76
ATN100502 | ATLASDESIGN ANTIQUE 2-постовая РАМКА, универсальная, ШАМПАНЬ | 189.6
ATN100503 | ATLASDESIGN ANTIQUE 3-постовая РАМКА, универсальная, ШАМПАНЬ | 339
ATN100504 | ATLASDESIGN ANTIQUE 4-постовая РАМКА, универсальная, ШАМПАНЬ | 523.8
ATN100505 | ATLASDESIGN ANTIQUE 5-постовая РАМКА, универсальная, ШАМПАНЬ | 694.2
ATN100601 | ATLASDESIGN ANTIQUE 1-постовая РАМКА, МОККО | 123
ATN100602 | ATLASDESIGN ANTIQUE 2-постовая РАМКА, универсальная, МОККО | 275.4
ATN100603 | ATLASDESIGN ANTIQUE 3-постовая РАМКА, универсальная, МОККО | 358.2
ATN100604 | ATLASDESIGN ANTIQUE 4-постовая РАМКА, универсальная, МОККО | 550.2
ATN100605 | ATLASDESIGN ANTIQUE 5-постовая РАМКА, универсальная, МОККО | 730.2
ATN100701 | ATLASDESIGN ANTIQUE 1-постовая РАМКА, ГРИФЕЛЬ | 229.2
ATN100702 | ATLASDESIGN ANTIQUE 2-постовая РАМКА, универсальная, ГРИФЕЛЬ | 383.4
ATN100703 | ATLASDESIGN ANTIQUE 3-постовая РАМКА, универсальная, ГРИФЕЛЬ | 675
ATN100704 | ATLASDESIGN ANTIQUE 4-постовая РАМКА, универсальная, ГРИФЕЛЬ | 1039.8
ATN100705 | ATLASDESIGN ANTIQUE 5-постовая РАМКА, универсальная, ГРИФЕЛЬ | 1392
ATN100801 | ATLASDESIGN ANTIQUE 1-постовая РАМКА, ИЗУМРУД | 229.2
ATN100802 | ATLASDESIGN ANTIQUE 2-постовая РАМКА, универсальная, ИЗУМРУД | 383.4
ATN100803 | ATLASDESIGN ANTIQUE 3-постовая РАМКА, универсальная, ИЗУМРУД | 675
ATN100804 | ATLASDESIGN ANTIQUE 4-постовая РАМКА, универсальная, ИЗУМРУД | 1039.8
ATN100805 | ATLASDESIGN ANTIQUE 5-постовая РАМКА, универсальная, ИЗУМРУД | 1392
ATN100901 | ATLASDESIGN ANTIQUE 1-постовая РАМКА, СТАЛЬ | 308.4
ATN100902 | ATLASDESIGN ANTIQUE 2-постовая РАМКА, универсальная, СТАЛЬ | 505.2
ATN100903 | ATLASDESIGN ANTIQUE 3-постовая РАМКА, универсальная, СТАЛЬ | 895.8
ATN100904 | ATLASDESIGN ANTIQUE 4-постовая РАМКА, универсальная, СТАЛЬ | 1392
ATN100905 | ATLASDESIGN ANTIQUE 5-постовая РАМКА, универсальная, СТАЛЬ | 1866
ATN101001 | ATLASDESIGN ANTIQUE 1-постовая РАМКА, КАРБОН | 229.2
ATN101002 | ATLASDESIGN ANTIQUE 2-постовая РАМКА, универсальная, КАРБОН | 383.4
ATN101003 | ATLASDESIGN ANTIQUE 3-постовая РАМКА, универсальная, КАРБОН | 675
ATN101004 | ATLASDESIGN ANTIQUE 4-постовая РАМКА, универсальная, КАРБОН | 1039.8
ATN101005 | ATLASDESIGN ANTIQUE 5-постовая РАМКА, универсальная, КАРБОН | 1392
ATN101101 | ATLASDESIGN ANTIQUE 1-постовая РАМКА, АКВАМАРИН | 123
ATN101102 | ATLASDESIGN ANTIQUE 2-постовая РАМКА, универсальная, АКВАМАРИН | 275.4
ATN101103 | ATLASDESIGN ANTIQUE 3-постовая РАМКА, универсальная, АКВАМАРИН | 358.2
ATN101104 | ATLASDESIGN ANTIQUE 4-постовая РАМКА, универсальная, АКВАМАРИН | 550.2
ATN101105 | ATLASDESIGN ANTIQUE 5-постовая РАМКА, универсальная, АКВАМАРИН | 730.2
ATN101201 | ATLASDESIGN ANTIQUE 1-постовая РАМКА, ПЕСОЧНЫЙ | 123
ATN101202 | ATLASDESIGN ANTIQUE 2-постовая РАМКА, универсальная, ПЕСОЧНЫЙ | 275.4
ATN101203 | ATLASDESIGN ANTIQUE 3-постовая РАМКА, универсальная, ПЕСОЧНЫЙ | 358.2
ATN101204 | ATLASDESIGN ANTIQUE 4-постовая РАМКА, универсальная, ПЕСОЧНЫЙ | 550.2
ATN101205 | ATLASDESIGN ANTIQUE 5-постовая РАМКА, универсальная, ПЕСОЧНЫЙ | 730.2
ATN101301 | ATLASDESIGN ANTIQUE 1-постовая РАМКА, ЛОТОС | 113.04
ATN101302 | ATLASDESIGN ANTIQUE 2-постовая РАМКА, универсальная, ЛОТОС | 187.2
ATN101303 | ATLASDESIGN ANTIQUE 3-постовая РАМКА, универсальная, ЛОТОС | 337.2
ATN101304 | ATLASDESIGN ANTIQUE 4-постовая РАМКА, универсальная, ЛОТОС | 521.4
ATN101305 | ATLASDESIGN ANTIQUE 5-постовая РАМКА, универсальная, ЛОТОС | 693
ATN101401 | ATLASDESIGN ANTIQUE 1-постовая РАМКА, БАЗАЛЬТ | 131.4
ATN101402 | ATLASDESIGN ANTIQUE 2-постовая РАМКА, универсальная, БАЗАЛЬТ | 217.2
ATN101403 | ATLASDESIGN ANTIQUE 3-постовая РАМКА, универсальная, БАЗАЛЬТ | 388.2
ATN101404 | ATLASDESIGN ANTIQUE 4-постовая РАМКА, универсальная, БАЗАЛЬТ | 601.2
ATN101405 | ATLASDESIGN ANTIQUE 5-постовая РАМКА, универсальная, БАЗАЛЬТ | 799.8
ATN101601 | ATLASDESIGN ANTIQUE 1-постовая РАМКА, ЗОЛОТО | 308.4
ATN101602 | ATLASDESIGN ANTIQUE 2-постовая РАМКА, универсальная, ЗОЛОТО | 505.2
ATN101603 | ATLASDESIGN ANTIQUE 3-постовая РАМКА, универсальная, ЗОЛОТО | 895.8
ATN101604 | ATLASDESIGN ANTIQUE 4-постовая РАМКА, универсальная, ЗОЛОТО | 1392
ATN101605 | ATLASDESIGN ANTIQUE 5-постовая РАМКА, универсальная, ЗОЛОТО | 1866
ATN200101 | ATLASDESIGN ART 1-постовая РАМКА, БЕЛЫЙ | 129.6
ATN200102 | ATLASDESIGN ART 2-постовая РАМКА, БЕЛЫЙ | 209.4
ATN440101 | ATLASDESIGN AQUA 1-постовая РАМКА, IP44, БЕЛЫЙ | 94.32
ATN440102 | ATLASDESIGN AQUA 2-постовая РАМКА, IP44, БЕЛЫЙ | 177
ATN440103 | ATLASDESIGN AQUA 3-постовая РАМКА, IP44, БЕЛЫЙ | 318.6
ATN440301 | ATLASDESIGN AQUA 1-постовая РАМКА, IP44, АЛЮМИНИЙ | 143.4
ATN440302 | ATLASDESIGN AQUA 2-постовая РАМКА, IP44, АЛЮМИНИЙ | 265.8
ATN440303 | ATLASDESIGN AQUA 3-постовая РАМКА, IP44, АЛЮМИНИЙ | 480.6
ATN441001 | ATLASDESIGN AQUA 1-постовая РАМКА, IP44, КАРБОН | 269.4
ATN441002 | ATLASDESIGN AQUA 2-постовая РАМКА, IP44, КАРБОН | 493.8
ATN441003 | ATLASDESIGN AQUA 3-постовая РАМКА, IP44, КАРБОН | 891
ATN000323 | ATLASDESIGN СВЕТОРЕГУЛЯТОР (диммер) поворотно-нажимной, LED, RC, 400Вт, механизм, АЛЮМИНИЙ | 5610
ATN000335 | ATLASDESIGN ТЕРМОСТАТ электронный для теплого пола с датчиком, 10A, механизм, АЛЮМИНИЙ | 9300
ATN000423 | ATLASDESIGN СВЕТОРЕГУЛЯТОР (диммер) поворотно-нажимной, LED, RC, 400Вт, механизм, ЖЕМЧУГ | 5610
ATN000435 | ATLASDESIGN ТЕРМОСТАТ электронный для теплого пола с датчиком, 10A, механизм, ЖЕМЧУГ | 9300
ATN000523 | ATLASDESIGN СВЕТОРЕГУЛЯТОР (диммер) поворотно-нажимной, LED, RC, 400Вт, механизм, ШАМПАНЬ | 5610
ATN000535 | ATLASDESIGN ТЕРМОСТАТ электронный для теплого пола с датчиком, 10A, механизм, ШАМПАНЬ | 9300
ATN000623 | ATLASDESIGN СВЕТОРЕГУЛЯТОР (диммер) поворотно-нажимной, LED, RC, 400Вт, механизм, МОККО | 5610
ATN000635 | ATLASDESIGN ТЕРМОСТАТ электронный для теплого пола с датчиком, 10A, механизм, МОККО | 9300
ATN000723 | ATLASDESIGN СВЕТОРЕГУЛЯТОР (диммер) поворотно-нажимной, LED, RC, 400Вт, механизм, ГРИФЕЛЬ | 5610
ATN000735 | ATLASDESIGN ТЕРМОСТАТ электронный для теплого пола с датчиком, 10A, механизм, ГРИФЕЛЬ | 9300
ATN000823 | ATLASDESIGN СВЕТОРЕГУЛЯТОР (диммер) поворотно-нажимной, LED, RC, 400Вт, механизм, ИЗУМРУД | 5610
ATN000835 | ATLASDESIGN ТЕРМОСТАТ электронный для теплого пола с датчиком, 10A, механизм, ИЗУМРУД | 9300
ATN000923 | ATLASDESIGN СВЕТОРЕГУЛЯТОР (диммер) поворотно-нажимной, LED, RC, 400Вт, механизм, СТАЛЬ | 5610
ATN000935 | ATLASDESIGN ТЕРМОСТАТ электронный для теплого пола с датчиком, 10A, механизм, СТАЛЬ | 9300
ATN001023 | ATLASDESIGN СВЕТОРЕГУЛЯТОР (диммер) поворотно-нажимной, LED, RC, 400Вт, механизм, КАРБОН | 5610
ATN001035 | ATLASDESIGN ТЕРМОСТАТ электронный для теплого пола с датчиком, 10A, механизм, КАРБОН | 9300
ATN001123 | ATLASDESIGN СВЕТОРЕГУЛЯТОР (диммер) поворотно-нажимной, LED, RC, 400Вт, механизм, АКВАМАРИН | 5610
ATN001135 | ATLASDESIGN ТЕРМОСТАТ электронный для теплого пола с датчиком, 10A, механизм, АКВАМАРИН | 9300
ATN001223 | ATLASDESIGN СВЕТОРЕГУЛЯТОР (диммер) поворотно-нажимной, LED, RC, 400Вт, механизм, ПЕСОЧНЫЙ | 5610
ATN001235 | ATLASDESIGN ТЕРМОСТАТ электронный для теплого пола с датчиком, 10A, механизм, ПЕСОЧНЫЙ | 9300
ATN001323 | ATLASDESIGN СВЕТОРЕГУЛЯТОР (диммер) поворотно-нажимной, LED, RC, 400Вт, механизм, ЛОТОС | 5610
ATN001335 | ATLASDESIGN ТЕРМОСТАТ электронный для теплого пола с датчиком, 10A, механизм, ЛОТОС | 9600
ATN001423 | ATLASDESIGN СВЕТОРЕГУЛЯТОР (диммер) поворотно-нажимной, LED, RC, 400Вт, механизм, БАЗАЛЬТ | 5610
ATN001435 | ATLASDESIGN ТЕРМОСТАТ электронный для теплого пола с датчиком, 10A, механизм, БАЗАЛЬТ | 9300
ATN312101 | ATLASDESIGN NATURE 1-постовая РАМКА, МЕТАЛЛ СЕРЕБРО | 1236
ATN312102 | ATLASDESIGN NATURE 2-постовая РАМКА, МЕТАЛЛ СЕРЕБРО | 2286
ATN312103 | ATLASDESIGN NATURE 3-постовая РАМКА, МЕТАЛЛ СЕРЕБРО | 3324
ATN312104 | ATLASDESIGN NATURE 4-постовая РАМКА, МЕТАЛЛ СЕРЕБРО | 4362
ATN312105 | ATLASDESIGN NATURE 5-постовая РАМКА, МЕТАЛЛ СЕРЕБРО | 5436
ATN312201 | ATLASDESIGN NATURE 1-постовая РАМКА, МЕТАЛЛ ЛАТУНЬ | 1236
ATN312202 | ATLASDESIGN NATURE 2-постовая РАМКА, МЕТАЛЛ ЛАТУНЬ | 2286
ATN312203 | ATLASDESIGN NATURE 3-постовая РАМКА, МЕТАЛЛ ЛАТУНЬ | 3324
ATN312204 | ATLASDESIGN NATURE 4-постовая РАМКА, МЕТАЛЛ ЛАТУНЬ | 4362
ATN312205 | ATLASDESIGN NATURE 5-постовая РАМКА, МЕТАЛЛ ЛАТУНЬ | 5436
ATN312301 | ATLASDESIGN NATURE 1-постовая РАМКА, МЕТАЛЛ ОНИКС | 1236
ATN312302 | ATLASDESIGN NATURE 2-постовая РАМКА, МЕТАЛЛ ОНИКС | 2286
ATN312303 | ATLASDESIGN NATURE 3-постовая РАМКА, МЕТАЛЛ ОНИКС | 3324
ATN312304 | ATLASDESIGN NATURE 4-постовая РАМКА, МЕТАЛЛ ОНИКС | 4362
ATN312305 | ATLASDESIGN NATURE 5-постовая РАМКА, МЕТАЛЛ ОНИКС | 5436
ATN320101 | ATLASDESIGN NATURE 1-постовая РАМКА, ОРГАНИЧЕСКОЕ СТЕКЛО БЕЛЫЙ | 673.8
ATN320102 | ATLASDESIGN NATURE 2-постовая РАМКА, ОРГАНИЧЕСКОЕ СТЕКЛО БЕЛЫЙ | 1356
ATN320103 | ATLASDESIGN NATURE 3-постовая РАМКА, ОРГАНИЧЕСКОЕ СТЕКЛО БЕЛЫЙ | 2046
ATN320104 | ATLASDESIGN NATURE 4-постовая РАМКА, ОРГАНИЧЕСКОЕ СТЕКЛО БЕЛЫЙ | 2736
ATN320105 | ATLASDESIGN NATURE 5-постовая РАМКА, ОРГАНИЧЕСКОЕ СТЕКЛО БЕЛЫЙ | 3408
ATN320301 | ATLASDESIGN NATURE 1-постовая РАМКА, ОРГАНИЧЕСКОЕ СТЕКЛО АЛЮМИНИЙ | 673.8
ATN320302 | ATLASDESIGN NATURE 2-постовая РАМКА, ОРГАНИЧЕСКОЕ СТЕКЛО АЛЮМИНИЙ | 1356
ATN320303 | ATLASDESIGN NATURE 3-постовая РАМКА, ОРГАНИЧЕСКОЕ СТЕКЛО АЛЮМИНИЙ | 2046
ATN320304 | ATLASDESIGN NATURE 4-постовая РАМКА, ОРГАНИЧЕСКОЕ СТЕКЛО АЛЮМИНИЙ | 2736
ATN320305 | ATLASDESIGN NATURE 5-постовая РАМКА, ОРГАНИЧЕСКОЕ СТЕКЛО АЛЮМИНИЙ | 3408
ATN320501 | ATLASDESIGN NATURE 1-постовая РАМКА, ОРГАНИЧЕСКОЕ СТЕКЛО ШАМПАНЬ | 673.8
ATN320502 | ATLASDESIGN NATURE 2-постовая РАМКА, ОРГАНИЧЕСКОЕ СТЕКЛО ШАМПАНЬ | 1356
ATN320503 | ATLASDESIGN NATURE 3-постовая РАМКА, ОРГАНИЧЕСКОЕ СТЕКЛО ШАМПАНЬ | 2046
ATN320504 | ATLASDESIGN NATURE 4-постовая РАМКА, ОРГАНИЧЕСКОЕ СТЕКЛО ШАМПАНЬ | 2736
ATN320505 | ATLASDESIGN NATURE 5-постовая РАМКА, ОРГАНИЧЕСКОЕ СТЕКЛО ШАМПАНЬ | 3408
ATN320601 | ATLASDESIGN NATURE 1-постовая РАМКА, ОРГАНИЧЕСКОЕ СТЕКЛО МОККО | 673.8
ATN320602 | ATLASDESIGN NATURE 2-постовая РАМКА, ОРГАНИЧЕСКОЕ СТЕКЛО МОККО | 1356
ATN320603 | ATLASDESIGN NATURE 3-постовая РАМКА, ОРГАНИЧЕСКОЕ СТЕКЛО МОККО | 2046
ATN320604 | ATLASDESIGN NATURE 4-постовая РАМКА, ОРГАНИЧЕСКОЕ СТЕКЛО МОККО | 2736
ATN320605 | ATLASDESIGN NATURE 5-постовая РАМКА, ОРГАНИЧЕСКОЕ СТЕКЛО МОККО | 3408
ATN321001 | ATLASDESIGN NATURE 1-постовая РАМКА, ОРГАНИЧЕСКОЕ СТЕКЛО ЧЕРНЫЙ | 673.8
ATN321002 | ATLASDESIGN NATURE 2-постовая РАМКА, ОРГАНИЧЕСКОЕ СТЕКЛО ЧЕРНЫЙ | 1356
ATN321003 | ATLASDESIGN NATURE 3-постовая РАМКА, ОРГАНИЧЕСКОЕ СТЕКЛО ЧЕРНЫЙ | 2046
ATN321004 | ATLASDESIGN NATURE 4-постовая РАМКА, ОРГАНИЧЕСКОЕ СТЕКЛО ЧЕРНЫЙ | 2736
ATN321005 | ATLASDESIGN NATURE 5-постовая РАМКА, ОРГАНИЧЕСКОЕ СТЕКЛО ЧЕРНЫЙ | 3408
ATN330101 | ATLASDESIGN NATURE 1-постовая РАМКА, МАТОВОЕ ОРГАНИЧЕСКОЕ СТЕКЛО БЕЛЫЙ | 673.8
ATN330102 | ATLASDESIGN NATURE 2-постовая РАМКА, МАТОВОЕ ОРГАНИЧЕСКОЕ СТЕКЛО БЕЛЫЙ | 1356
ATN330103 | ATLASDESIGN NATURE 3-постовая РАМКА, МАТОВОЕ ОРГАНИЧЕСКОЕ СТЕКЛО БЕЛЫЙ | 2046
ATN330104 | ATLASDESIGN NATURE 4-постовая РАМКА, МАТОВОЕ ОРГАНИЧЕСКОЕ СТЕКЛО БЕЛЫЙ | 2736
ATN330105 | ATLASDESIGN NATURE 5-постовая РАМКА, МАТОВОЕ ОРГАНИЧЕСКОЕ СТЕКЛО БЕЛЫЙ | 3408
ATN331001 | ATLASDESIGN NATURE 1-постовая РАМКА, МАТОВОЕ ОРГАНИЧЕСКОЕ СТЕКЛО ЧЕРНЫЙ | 673.8
ATN331002 | ATLASDESIGN NATURE 2-постовая РАМКА, МАТОВОЕ ОРГАНИЧЕСКОЕ СТЕКЛО ЧЕРНЫЙ | 1356
ATN331003 | ATLASDESIGN NATURE 3-постовая РАМКА, МАТОВОЕ ОРГАНИЧЕСКОЕ СТЕКЛО ЧЕРНЫЙ | 2046
ATN331004 | ATLASDESIGN NATURE 4-постовая РАМКА, МАТОВОЕ ОРГАНИЧЕСКОЕ СТЕКЛО ЧЕРНЫЙ | 2736
ATN331005 | ATLASDESIGN NATURE 5-постовая РАМКА, МАТОВОЕ ОРГАНИЧЕСКОЕ СТЕКЛО ЧЕРНЫЙ | 3408
ATN353201 | ATLASDESIGN NATURE 1-постовая РАМКА, ДЕРЕВО БАМБУК | 1236
ATN353202 | ATLASDESIGN NATURE 2-постовая РАМКА, ДЕРЕВО БАМБУК | 2286
ATN353203 | ATLASDESIGN NATURE 3-постовая РАМКА, ДЕРЕВО БАМБУК | 3324
ATN353204 | ATLASDESIGN NATURE 4-постовая РАМКА, ДЕРЕВО БАМБУК | 4362
ATN353205 | ATLASDESIGN NATURE 5-постовая РАМКА, ДЕРЕВО БАМБУК | 5436
ATN360101 | ATLASDESIGN NATURE 1-постовая РАМКА, НАТУРАЛЬНОЕ СТЕКЛО, БЕЛЫЙ | 922.8
ATN360102 | ATLASDESIGN NATURE 2-постовая РАМКА, НАТУРАЛЬНОЕ СТЕКЛО, БЕЛЫЙ | 1716
ATN360103 | ATLASDESIGN NATURE 3-постовая РАМКА, НАТУРАЛЬНОЕ СТЕКЛО, БЕЛЫЙ | 2466
ATN360104 | ATLASDESIGN NATURE 4-постовая РАМКА, НАТУРАЛЬНОЕ СТЕКЛО, БЕЛЫЙ | 3270
ATN360105 | ATLASDESIGN NATURE 5-постовая РАМКА, НАТУРАЛЬНОЕ СТЕКЛО, БЕЛЫЙ | 4086
ATN360701 | ATLASDESIGN NATURE 1-постовая РАМКА, НАТУРАЛЬНОЕ СТЕКЛО, ГРИФЕЛЬ | 922.8
ATN360702 | ATLASDESIGN NATURE 2-постовая РАМКА, НАТУРАЛЬНОЕ СТЕКЛО, ГРИФЕЛЬ | 1716
ATN360703 | ATLASDESIGN NATURE 3-постовая РАМКА, НАТУРАЛЬНОЕ СТЕКЛО, ГРИФЕЛЬ | 2466
ATN360704 | ATLASDESIGN NATURE 4-постовая РАМКА, НАТУРАЛЬНОЕ СТЕКЛО, ГРИФЕЛЬ | 3270
ATN360705 | ATLASDESIGN NATURE 5-постовая РАМКА, НАТУРАЛЬНОЕ СТЕКЛО, ГРИФЕЛЬ | 4086
ATN361001 | ATLASDESIGN NATURE 1-постовая РАМКА, НАТУРАЛЬНОЕ СТЕКЛО, ЧЕРНЫЙ | 922.8
ATN361002 | ATLASDESIGN NATURE 2-постовая РАМКА, НАТУРАЛЬНОЕ СТЕКЛО, ЧЕРНЫЙ | 1716
ATN361003 | ATLASDESIGN NATURE 3-постовая РАМКА, НАТУРАЛЬНОЕ СТЕКЛО, ЧЕРНЫЙ | 2466
ATN361004 | ATLASDESIGN NATURE 4-постовая РАМКА, НАТУРАЛЬНОЕ СТЕКЛО, ЧЕРНЫЙ | 3270
ATN361005 | ATLASDESIGN NATURE 5-постовая РАМКА, НАТУРАЛЬНОЕ СТЕКЛО, ЧЕРНЫЙ | 4086
ATN000123 | ATLASDESIGN СВЕТОРЕГУЛЯТОР (диммер) поворотно-нажимной, LED, RC, 400Вт, механизм, БЕЛЫЙ | 3696
ATN000135 | ATLASDESIGN ТЕРМОСТАТ электронный для теплого пола с датчиком, 10A, механизм, БЕЛЫЙ | 6060
ATN000137 | ATLASDESIGN ДАТЧИК ДВИЖЕНИЯ потолочный, 2000 Вт, 360°, БЕЛЫЙ | 2202
ATN000138 | ATLASDESIGN ТЕРМОСТАТ электронный, программируемый, для теплого пола с датчиком, 16A, в сборе, БЕЛЫЙ | 7500
ATN000223 | ATLASDESIGN СВЕТОРЕГУЛЯТОР (диммер) поворотно-нажимной, LED, RC, 400Вт, механизм, БЕЖЕВЫЙ | 3696
ATN000235 | ATLASDESIGN ТЕРМОСТАТ электронный для теплого пола с датчиком, 10A, механизм, БЕЖЕВЫЙ | 6060
ATN000117 | ATLASDESIGN 2-клавишный ВЫКЛЮЧАТЕЛЬ КНОПОЧНЫЙ, сх.5, 10А, механизм, БЕЛЫЙ | 393
ATN000119 | ATLASDESIGN 2-клавишный ВЫКЛЮЧАТЕЛЬ ДЛЯ ЖАЛЮЗИ, сх.4, 10А, механизм, БЕЛЫЙ | 533.4
ATN000121 | ATLASDESIGN 1-клавишный ВЫКЛЮЧАТЕЛЬ 2-полюсный, 10АХ, механизм, БЕЛЫЙ | 321
ATN000182 | ATLASDESIGN РОЗЕТКА двойная HDMI+RJ45, кат. 5е, механизм, БЕЛЫЙ | 1716
ATN000311 | ATLASDESIGN 1-клавишный ВЫКЛЮЧАТЕЛЬ, сх.1, 10АХ, механизм, АЛЮМИНИЙ | 279
ATN000312 | ATLASDESIGN 1-клавишный ВЫКЛЮЧАТЕЛЬ, сх.1, 10АХ, в сборе, АЛЮМИНИЙ | 358.2
ATN000313 | ATLASDESIGN 1-клавишный ВЫКЛЮЧАТЕЛЬ с подсветкой, сх.1а, 10АХ, механизм, АЛЮМИНИЙ | 477
ATN000315 | ATLASDESIGN 1-клавишный ВЫКЛЮЧАТЕЛЬ КНОПОЧНЫЙ, сх.1, 10А, механизм, АЛЮМИНИЙ | 455.4
ATN000317 | ATLASDESIGN 2-клавишный ВЫКЛЮЧАТЕЛЬ КНОПОЧНЫЙ, сх.5, 10А, механизм, АЛЮМИНИЙ | 582.6
ATN000319 | ATLASDESIGN 2-клавишный ВЫКЛЮЧАТЕЛЬ ДЛЯ ЖАЛЮЗИ, сх.4, 10А, механизм, АЛЮМИНИЙ | 799.2
ATN000320 | ATLASDESIGN РОЗЕТКА двойная без заземления, 16А, в сборе, АЛЮМИНИЙ | 396.6
ATN000321 | ATLASDESIGN 1-клавишный ВЫКЛЮЧАТЕЛЬ 2-полюсный, 10АХ, механизм, АЛЮМИНИЙ | 480
ATN000322 | ATLASDESIGN РОЗЕТКА двойная без заземления со шторками, 16А, в сборе, АЛЮМИНИЙ | 477
ATN000324 | ATLASDESIGN РОЗЕТКА двойная с заземлением без шторок, 16А, в сборе, АЛЮМИНИЙ | 477
ATN000326 | ATLASDESIGN РОЗЕТКА двойная с заземлением со шторками, 16А, в сборе, АЛЮМИНИЙ | 552.6
ATN000327 | ATLASDESIGN USB РОЗЕТКА тип-С 65Вт высокоскор.заряд. QC, PD, механизм, АЛЮМИНИЙ | 6660
ATN000328 | ATLASDESIGN РОЗЕТКА двойная с заземлением со шторками со сдвижными крышками, 16А, в сборе, АЛЮМИНИЙ | 982.8
ATN000329 | ATLASDESIGN USB РОЗЕТКА A + тип-C 45Вт высокоскор.заряд. QC, PD, механизм, АЛЮМИНИЙ | 6660
ATN000330 | ATLASDESIGN РОЗЕТКА 16А c 2 USB A+A, 5В/2,4А, 2х5В/1,2А, механизм, АЛЮМИНИЙ | 7020
ATN000331 | ATLASDESIGN 3-клавишный ВЫКЛЮЧАТЕЛЬ, сх.1+1+1, 10АХ, механизм, АЛЮМИНИЙ | 552.6
ATN000332 | ATLASDESIGN РОЗЕТКА 16А c 2 USB A+C, 5В/2,4А/3,0А, 2х5В/1,5А, механизм, АЛЮМИНИЙ | 8400
ATN000333 | ATLASDESIGN USB РОЗЕТКА A+A, 5В/2,1А, 2х5В/1,05А, механизм, АЛЮМИНИЙ | 4860
ATN000339 | ATLASDESIGN USB РОЗЕТКА А+С, 5В/2,4А, 2х5В/1,2А, механизм, АЛЮМИНИЙ | 6360
ATN000340 | ATLASDESIGN РОЗЕТКА без заземления без шторок, 16А, в сборе, АЛЮМИНИЙ | 317.4
ATN000341 | ATLASDESIGN РОЗЕТКА без заземления без шторок, 16А, механизм, АЛЮМИНИЙ | 259.8
ATN000343 | ATLASDESIGN РОЗЕТКА с заземлением без шторок, 16А, механизм, АЛЮМИНИЙ | 298.8
ATN000344 | ATLASDESIGN РОЗЕТКА с заземлением со шторками, 16А, в сборе, АЛЮМИНИЙ | 417.6
ATN000345 | ATLASDESIGN РОЗЕТКА с заземлением со шторками, 16А, механизм, АЛЮМИНИЙ | 358.2
ATN000346 | ATLASDESIGN РОЗЕТКА с заземлением со шторками с крышкой, 16А, IP20, механизм, АЛЮМИНИЙ | 493.8
ATN000349 | ATLASDESIGN РОЗЕТКА без заземления со шторками, 16А, механизм, АЛЮМИНИЙ | 298.8
ATN000351 | ATLASDESIGN 2-клавишный ВЫКЛЮЧАТЕЛЬ, сх.5, 10АХ, механизм, АЛЮМИНИЙ | 358.2
ATN000352 | ATLASDESIGN 2-клавишный ВЫКЛЮЧАТЕЛЬ, сх.5, 10АХ, в сборе, АЛЮМИНИЙ | 417.6
ATN000353 | ATLASDESIGN 2-клавишный ВЫКЛЮЧАТЕЛЬ с подсветкой, сх.5а, 10АХ, механизм, АЛЮМИНИЙ | 610.8
ATN000361 | ATLASDESIGN 1-клавишный ПЕРЕКЛЮЧАТЕЛЬ, сх.6, 10АХ, механизм, АЛЮМИНИЙ | 436.2
ATN000363 | ATLASDESIGN 1-клавишный ПЕРЕКЛЮЧАТЕЛЬ с подсветкой, сх.6а, 10АХ, механизм, АЛЮМИНИЙ | 649.8
ATN000365 | ATLASDESIGN 2-клавишный ПЕРЕКЛЮЧАТЕЛЬ, сх.6+6, 10АХ, механизм, АЛЮМИНИЙ | 787.2
ATN000367 | ATLASDESIGN ВЫКЛЮЧАТЕЛЬ карточный с подсветкой, 10А, без задержки отключения, механизм, АЛЮМИНИЙ | 899.4
ATN000371 | ATLASDESIGN 1-клавишный ПЕРЕКРЕСТНЫЙ ПЕРЕКЛЮЧАТЕЛЬ, сх.7, 10АХ, механизм, АЛЮМИНИЙ | 787.2
ATN000373 | ATLASDESIGN 2-клавишный ПЕРЕКРЕСТНЫЙ ПЕРЕКЛЮЧАТЕЛЬ, сх.7+7, 10АХ, механизм, АЛЮМИНИЙ | 1614
ATN000382 | ATLASDESIGN РОЗЕТКА двойная HDMI+RJ45, кат. 5е, механизм, АЛЮМИНИЙ | 2424
ATN000387 | ATLASDESIGN АУДИОРОЗЕТКА двойная, АЛЮМИНИЙ | 2088
ATN000411 | ATLASDESIGN 1-клавишный ВЫКЛЮЧАТЕЛЬ, сх.1, 10АХ, механизм, ЖЕМЧУГ | 279
ATN000412 | ATLASDESIGN 1-клавишный ВЫКЛЮЧАТЕЛЬ, сх.1, 10АХ, в сборе, ЖЕМЧУГ | 358.2
ATN000413 | ATLASDESIGN 1-клавишный ВЫКЛЮЧАТЕЛЬ с подсветкой, сх.1а, 10АХ, механизм, ЖЕМЧУГ | 477
ATN000415 | ATLASDESIGN 1-клавишный ВЫКЛЮЧАТЕЛЬ КНОПОЧНЫЙ, сх.1, 10А, механизм, ЖЕМЧУГ | 455.4
ATN000417 | ATLASDESIGN 2-клавишный ВЫКЛЮЧАТЕЛЬ КНОПОЧНЫЙ, сх.5, 10А, механизм, ЖЕМЧУГ | 582.6
ATN000419 | ATLASDESIGN 2-клавишный ВЫКЛЮЧАТЕЛЬ ДЛЯ ЖАЛЮЗИ, сх.4, 10А, механизм, ЖЕМЧУГ | 799.2
ATN000420 | ATLASDESIGN РОЗЕТКА двойная без заземления, 16А, в сборе, ЖЕМЧУГ | 396.6
ATN000421 | ATLASDESIGN 1-клавишный ВЫКЛЮЧАТЕЛЬ 2-полюсный, 10АХ, механизм, ЖЕМЧУГ | 480
ATN000422 | ATLASDESIGN РОЗЕТКА двойная без заземления со шторками, 16А, в сборе, ЖЕМЧУГ | 477
ATN000424 | ATLASDESIGN РОЗЕТКА двойная с заземлением без шторок, 16А, в сборе, ЖЕМЧУГ | 477
ATN000426 | ATLASDESIGN РОЗЕТКА двойная с заземлением со шторками, 16А, в сборе, ЖЕМЧУГ | 552.6
ATN000427 | ATLASDESIGN USB РОЗЕТКА тип-С 65Вт высокоскор.заряд. QC, PD, механизм, ЖЕМЧУГ | 6660
ATN000428 | ATLASDESIGN РОЗЕТКА двойная с заземлением со шторками со сдвижными крышками, 16А, в сборе, ЖЕМЧУГ | 982.8
ATN000429 | ATLASDESIGN USB РОЗЕТКА A + тип-C 45Вт высокоскор.заряд. QC, PD, механизм, ЖЕМЧУГ | 6660
ATN000430 | ATLASDESIGN РОЗЕТКА 16А c 2 USB A+A, 5В/2,4А, 2х5В/1,2А, механизм, ЖЕМЧУГ | 7020
ATN000431 | ATLASDESIGN 3-клавишный ВЫКЛЮЧАТЕЛЬ, сх.1+1+1, 10АХ, механизм, ЖЕМЧУГ | 552.6
ATN000432 | ATLASDESIGN РОЗЕТКА 16А c 2 USB A+C, 5В/2,4А/3,0А, 2х5В/1,5А, механизм, ЖЕМЧУГ | 8400
ATN000433 | ATLASDESIGN USB РОЗЕТКА A+A, 5В/2,1А, 2х5В/1,05А, механизм, ЖЕМЧУГ | 4860
ATN000439 | ATLASDESIGN USB РОЗЕТКА А+С, 5В/2,4А, 2х5В/1,2А, механизм, ЖЕМЧУГ | 6360
ATN000440 | ATLASDESIGN РОЗЕТКА без заземления без шторок, 16А, в сборе, ЖЕМЧУГ | 317.4
ATN000441 | ATLASDESIGN РОЗЕТКА без заземления без шторок, 16А, механизм, ЖЕМЧУГ | 259.8
ATN000443 | ATLASDESIGN РОЗЕТКА с заземлением без шторок, 16А, механизм, ЖЕМЧУГ | 298.8
ATN000444 | ATLASDESIGN РОЗЕТКА с заземлением со шторками, 16А, в сборе, ЖЕМЧУГ | 417.6
ATN000445 | ATLASDESIGN РОЗЕТКА с заземлением со шторками, 16А, механизм, ЖЕМЧУГ | 358.2
ATN000446 | ATLASDESIGN РОЗЕТКА с заземлением со шторками с крышкой, 16А, IP20, механизм, ЖЕМЧУГ | 493.8
ATN000449 | ATLASDESIGN РОЗЕТКА без заземления со шторками, 16А, механизм, ЖЕМЧУГ | 298.8
ATN000451 | ATLASDESIGN 2-клавишный ВЫКЛЮЧАТЕЛЬ, сх.5, 10АХ, механизм, ЖЕМЧУГ | 358.2
ATN000452 | ATLASDESIGN 2-клавишный ВЫКЛЮЧАТЕЛЬ, сх.5, 10АХ, в сборе, ЖЕМЧУГ | 417.6
ATN000453 | ATLASDESIGN 2-клавишный ВЫКЛЮЧАТЕЛЬ с подсветкой, сх.5а, 10АХ, механизм, ЖЕМЧУГ | 610.8
ATN000461 | ATLASDESIGN 1-клавишный ПЕРЕКЛЮЧАТЕЛЬ, сх.6, 10АХ, механизм, ЖЕМЧУГ | 436.2
ATN000463 | ATLASDESIGN 1-клавишный ПЕРЕКЛЮЧАТЕЛЬ с подсветкой, сх.6а, 10АХ, механизм, ЖЕМЧУГ | 649.8
ATN000465 | ATLASDESIGN 2-клавишный ПЕРЕКЛЮЧАТЕЛЬ, сх.6+6, 10АХ, механизм, ЖЕМЧУГ | 787.2
ATN000467 | ATLASDESIGN ВЫКЛЮЧАТЕЛЬ карточный с подсветкой, 10А, без задержки отключения, механизм, ЖЕМЧУГ | 899.4
ATN000471 | ATLASDESIGN 1-клавишный ПЕРЕКРЕСТНЫЙ ПЕРЕКЛЮЧАТЕЛЬ, сх.7, 10АХ, механизм, ЖЕМЧУГ | 787.2
ATN000473 | ATLASDESIGN 2-клавишный ПЕРЕКРЕСТНЫЙ ПЕРЕКЛЮЧАТЕЛЬ, сх.7+7, 10АХ, механизм, ЖЕМЧУГ | 1614
ATN000487 | ATLASDESIGN АУДИОРОЗЕТКА двойная, ЖЕМЧУГ | 2088
ATN000511 | ATLASDESIGN 1-клавишный ВЫКЛЮЧАТЕЛЬ, сх.1, 10АХ, механизм, ШАМПАНЬ | 279
ATN000512 | ATLASDESIGN 1-клавишный ВЫКЛЮЧАТЕЛЬ, сх.1, 10АХ, в сборе, ШАМПАНЬ | 358.2
ATN000513 | ATLASDESIGN 1-клавишный ВЫКЛЮЧАТЕЛЬ с подсветкой, сх.1а, 10АХ, механизм, ШАМПАНЬ | 477
ATN000515 | ATLASDESIGN 1-клавишный ВЫКЛЮЧАТЕЛЬ КНОПОЧНЫЙ, сх.1, 10А, механизм, ШАМПАНЬ | 455.4
ATN000517 | ATLASDESIGN 2-клавишный ВЫКЛЮЧАТЕЛЬ КНОПОЧНЫЙ, сх.5, 10А, механизм, ШАМПАНЬ | 582.6
ATN000519 | ATLASDESIGN 2-клавишный ВЫКЛЮЧАТЕЛЬ ДЛЯ ЖАЛЮЗИ, сх.4, 10А, механизм, ШАМПАНЬ | 799.2
ATN000520 | ATLASDESIGN РОЗЕТКА двойная без заземления, 16А, в сборе, ШАМПАНЬ | 396.6
ATN000521 | ATLASDESIGN 1-клавишный ВЫКЛЮЧАТЕЛЬ 2-полюсный, 10АХ, механизм, ШАМПАНЬ | 480
ATN000522 | ATLASDESIGN РОЗЕТКА двойная без заземления со шторками, 16А, в сборе, ШАМПАНЬ | 477
ATN000524 | ATLASDESIGN РОЗЕТКА двойная с заземлением без шторок, 16А, в сборе, ШАМПАНЬ | 477
ATN000526 | ATLASDESIGN РОЗЕТКА двойная с заземлением со шторками, 16А, в сборе, ШАМПАНЬ | 552.6
ATN000527 | ATLASDESIGN USB РОЗЕТКА тип-С 65Вт высокоскор.заряд. QC, PD, механизм, ШАМПАНЬ | 6660
ATN000528 | ATLASDESIGN РОЗЕТКА двойная с заземлением со шторками со сдвижными крышками, 16А, в сборе, ШАМПАНЬ | 982.8
ATN000529 | ATLASDESIGN USB РОЗЕТКА A + тип-C 45Вт высокоскор.заряд. QC, PD, механизм, ШАМПАНЬ | 6660
ATN000530 | ATLASDESIGN РОЗЕТКА 16А c 2 USB A+A, 5В/2,4А, 2х5В/1,2А, механизм, ШАМПАНЬ | 7020
ATN000531 | ATLASDESIGN 3-клавишный ВЫКЛЮЧАТЕЛЬ, сх.1+1+1, 10АХ, механизм, ШАМПАНЬ | 552.6
ATN000532 | ATLASDESIGN РОЗЕТКА 16А c 2 USB A+C, 5В/2,4А/3,0А, 2х5В/1,5А, механизм, ШАМПАНЬ | 8400
ATN000533 | ATLASDESIGN USB РОЗЕТКА A+A, 5В/2,1А, 2х5В/1,05А, механизм, ШАМПАНЬ | 4860
ATN000539 | ATLASDESIGN USB РОЗЕТКА А+С, 5В/2,4А, 2х5В/1,2А, механизм, ШАМПАНЬ | 6360
ATN000540 | ATLASDESIGN РОЗЕТКА без заземления без шторок, 16А, в сборе, ШАМПАНЬ | 317.4
ATN000541 | ATLASDESIGN РОЗЕТКА без заземления без шторок, 16А, механизм, ШАМПАНЬ | 259.8
ATN000543 | ATLASDESIGN РОЗЕТКА с заземлением без шторок, 16А, механизм, ШАМПАНЬ | 298.8
ATN000544 | ATLASDESIGN РОЗЕТКА с заземлением со шторками, 16А, в сборе, ШАМПАНЬ | 417.6
ATN000545 | ATLASDESIGN РОЗЕТКА с заземлением со шторками, 16А, механизм, ШАМПАНЬ | 358.2
ATN000546 | ATLASDESIGN РОЗЕТКА с заземлением со шторками с крышкой, 16А, IP20, механизм, ШАМПАНЬ | 493.8
ATN000549 | ATLASDESIGN РОЗЕТКА без заземления со шторками, 16А, механизм, ШАМПАНЬ | 298.8
ATN000551 | ATLASDESIGN 2-клавишный ВЫКЛЮЧАТЕЛЬ, сх.5, 10АХ, механизм, ШАМПАНЬ | 358.2
ATN000552 | ATLASDESIGN 2-клавишный ВЫКЛЮЧАТЕЛЬ, сх.5, 10АХ, в сборе, ШАМПАНЬ | 417.6
ATN000553 | ATLASDESIGN 2-клавишный ВЫКЛЮЧАТЕЛЬ с подсветкой, сх.5а, 10АХ, механизм, ШАМПАНЬ | 610.8
ATN000561 | ATLASDESIGN 1-клавишный ПЕРЕКЛЮЧАТЕЛЬ, сх.6, 10АХ, механизм, ШАМПАНЬ | 436.2
ATN000563 | ATLASDESIGN 1-клавишный ПЕРЕКЛЮЧАТЕЛЬ с подсветкой, сх.6а, 10АХ, механизм, ШАМПАНЬ | 649.8
ATN000565 | ATLASDESIGN 2-клавишный ПЕРЕКЛЮЧАТЕЛЬ, сх.6+6, 10АХ, механизм, ШАМПАНЬ | 787.2
ATN000567 | ATLASDESIGN ВЫКЛЮЧАТЕЛЬ карточный с подсветкой, 10А, без задержки отключения, механизм, ШАМПАНЬ | 899.4
ATN000571 | ATLASDESIGN 1-клавишный ПЕРЕКРЕСТНЫЙ ПЕРЕКЛЮЧАТЕЛЬ, сх.7, 10АХ, механизм, ШАМПАНЬ | 787.2
ATN000573 | ATLASDESIGN 2-клавишный ПЕРЕКРЕСТНЫЙ ПЕРЕКЛЮЧАТЕЛЬ, сх.7+7, 10АХ, механизм, ШАМПАНЬ | 1614
ATN000587 | ATLASDESIGN АУДИОРОЗЕТКА двойная, ШАМПАНЬ | 2088
ATN000588 | ATLASDESIGN РОЗЕТКА двойная компьютерная RJ45+RJ45 кат. 6А, механизм, ШАМПАНЬ | 3984
ATN000611 | ATLASDESIGN 1-клавишный ВЫКЛЮЧАТЕЛЬ, сх.1, 10АХ, механизм, МОККО | 279
ATN000612 | ATLASDESIGN 1-клавишный ВЫКЛЮЧАТЕЛЬ, сх.1, 10АХ, в сборе, МОККО | 358.2
ATN000613 | ATLASDESIGN 1-клавишный ВЫКЛЮЧАТЕЛЬ с подсветкой, сх.1а, 10АХ, механизм, МОККО | 477
ATN000615 | ATLASDESIGN 1-клавишный ВЫКЛЮЧАТЕЛЬ КНОПОЧНЫЙ, сх.1, 10А, механизм, МОККО | 455.4
ATN000617 | ATLASDESIGN 2-клавишный ВЫКЛЮЧАТЕЛЬ КНОПОЧНЫЙ, сх.5, 10А, механизм, МОККО | 582.6
ATN000619 | ATLASDESIGN 2-клавишный ВЫКЛЮЧАТЕЛЬ ДЛЯ ЖАЛЮЗИ, сх.4, 10А, механизм, МОККО | 799.2
ATN000620 | ATLASDESIGN РОЗЕТКА двойная без заземления, 16А, в сборе, МОККО | 396.6
ATN000621 | ATLASDESIGN 1-клавишный ВЫКЛЮЧАТЕЛЬ 2-полюсный, 10АХ, механизм, МОККО | 480
ATN000622 | ATLASDESIGN РОЗЕТКА двойная без заземления со шторками, 16А, в сборе, МОККО | 477
ATN000624 | ATLASDESIGN РОЗЕТКА двойная с заземлением без шторок, 16А, в сборе, МОККО | 477
ATN000626 | ATLASDESIGN РОЗЕТКА двойная с заземлением со шторками, 16А, в сборе, МОККО | 552.6
ATN000627 | ATLASDESIGN USB РОЗЕТКА тип-С 65Вт высокоскор.заряд. QC, PD, механизм, МОККО | 6660
ATN000628 | ATLASDESIGN РОЗЕТКА двойная с заземлением со шторками со сдвижными крышками, 16А, в сборе, МОККО | 982.8
ATN000629 | ATLASDESIGN USB РОЗЕТКА A + тип-C 45Вт высокоскор.заряд. QC, PD, механизм, МОККО | 6660
ATN000630 | ATLASDESIGN РОЗЕТКА 16А c 2 USB A+A, 5В/2,4А, 2х5В/1,2А, механизм, МОККО | 7020
ATN000631 | ATLASDESIGN 3-клавишный ВЫКЛЮЧАТЕЛЬ, сх.1+1+1, 10АХ, механизм, МОККО | 552.6
ATN000632 | ATLASDESIGN РОЗЕТКА 16А c 2 USB A+C, 5В/2,4А/3,0А, 2х5В/1,5А, механизм, МОККО | 8400
ATN000633 | ATLASDESIGN USB РОЗЕТКА A+A, 5В/2,1А, 2х5В/1,05А, механизм, МОККО | 4860
ATN000639 | ATLASDESIGN USB РОЗЕТКА А+С, 5В/2,4А, 2х5В/1,2А, механизм, МОККО | 6360
ATN000640 | ATLASDESIGN РОЗЕТКА без заземления без шторок, 16А, в сборе, МОККО | 317.4
ATN000641 | ATLASDESIGN РОЗЕТКА без заземления без шторок, 16А, механизм, МОККО | 259.8
ATN000643 | ATLASDESIGN РОЗЕТКА с заземлением без шторок, 16А, механизм, МОККО | 298.8
ATN000644 | ATLASDESIGN РОЗЕТКА с заземлением со шторками, 16А, в сборе, МОККО | 417.6
ATN000645 | ATLASDESIGN РОЗЕТКА с заземлением со шторками, 16А, механизм, МОККО | 358.2
ATN000646 | ATLASDESIGN РОЗЕТКА с заземлением со шторками с крышкой, 16А, IP20, механизм, МОККО | 514.2
ATN000649 | ATLASDESIGN РОЗЕТКА без заземления со шторками, 16А, механизм, МОККО | 298.8
ATN000651 | ATLASDESIGN 2-клавишный ВЫКЛЮЧАТЕЛЬ, сх.5, 10АХ, механизм, МОККО | 358.2
ATN000652 | ATLASDESIGN 2-клавишный ВЫКЛЮЧАТЕЛЬ, сх.5, 10АХ, в сборе, МОККО | 417.6
ATN000653 | ATLASDESIGN 2-клавишный ВЫКЛЮЧАТЕЛЬ с подсветкой, сх.5а, 10АХ, механизм, МОККО | 610.8
ATN000661 | ATLASDESIGN 1-клавишный ПЕРЕКЛЮЧАТЕЛЬ, сх.6, 10АХ, механизм, МОККО | 436.2
ATN000663 | ATLASDESIGN 1-клавишный ПЕРЕКЛЮЧАТЕЛЬ с подсветкой, сх.6а, 10АХ, механизм, МОККО | 649.8
ATN000665 | ATLASDESIGN 2-клавишный ПЕРЕКЛЮЧАТЕЛЬ, сх.6+6, 10АХ, механизм, МОККО | 787.2
ATN000667 | ATLASDESIGN ВЫКЛЮЧАТЕЛЬ карточный с подсветкой, 10А, без задержки отключения, механизм, МОККО | 899.4
ATN000671 | ATLASDESIGN 1-клавишный ПЕРЕКРЕСТНЫЙ ПЕРЕКЛЮЧАТЕЛЬ, сх.7, 10АХ, механизм, МОККО | 787.2
ATN000673 | ATLASDESIGN 2-клавишный ПЕРЕКРЕСТНЫЙ ПЕРЕКЛЮЧАТЕЛЬ, сх.7+7, 10АХ, механизм, МОККО | 1614
ATN000687 | ATLASDESIGN АУДИОРОЗЕТКА двойная, МОККО | 2088
ATN000711 | ATLASDESIGN 1-клавишный ВЫКЛЮЧАТЕЛЬ, сх.1, 10АХ, механизм, ГРИФЕЛЬ | 368.4
ATN000712 | ATLASDESIGN 1-клавишный ВЫКЛЮЧАТЕЛЬ, сх.1, 10АХ, в сборе, ГРИФЕЛЬ | 477
ATN000713 | ATLASDESIGN 1-клавишный ВЫКЛЮЧАТЕЛЬ с подсветкой, сх.1а, 10АХ, механизм, ГРИФЕЛЬ | 629.4
ATN000715 | ATLASDESIGN 1-клавишный ВЫКЛЮЧАТЕЛЬ КНОПОЧНЫЙ, сх.1, 10А, механизм, ГРИФЕЛЬ | 604.8
ATN000717 | ATLASDESIGN 2-клавишный ВЫКЛЮЧАТЕЛЬ КНОПОЧНЫЙ, сх.5, 10А, механизм, ГРИФЕЛЬ | 780.6
ATN000719 | ATLASDESIGN 2-клавишный ВЫКЛЮЧАТЕЛЬ ДЛЯ ЖАЛЮЗИ, сх.4, 10А, механизм, ГРИФЕЛЬ | 1065
ATN000720 | ATLASDESIGN РОЗЕТКА двойная без заземления, 16А, в сборе, ГРИФЕЛЬ | 529.8
ATN000721 | ATLASDESIGN 1-клавишный ВЫКЛЮЧАТЕЛЬ 2-полюсный, 10АХ, механизм, ГРИФЕЛЬ | 640.2
ATN000722 | ATLASDESIGN РОЗЕТКА двойная без заземления со шторками, 16А, в сборе, ГРИФЕЛЬ | 629.4
ATN000724 | ATLASDESIGN РОЗЕТКА двойная с заземлением без шторок, 16А, в сборе, ГРИФЕЛЬ | 629.4
ATN000726 | ATLASDESIGN РОЗЕТКА двойная с заземлением со шторками, 16А, в сборе, ГРИФЕЛЬ | 734.4
ATN000727 | ATLASDESIGN USB РОЗЕТКА тип-С 65Вт высокоскор.заряд. QC, PD, механизм, ГРИФЕЛЬ | 6660
ATN000729 | ATLASDESIGN USB РОЗЕТКА A + тип-C 45Вт высокоскор.заряд. QC, PD, механизм, ГРИФЕЛЬ | 6660
ATN000730 | ATLASDESIGN РОЗЕТКА 16А c 2 USB A+A, 5В/2,4А, 2х5В/1,2А, механизм, ГРИФЕЛЬ | 7020
ATN000731 | ATLASDESIGN 3-клавишный ВЫКЛЮЧАТЕЛЬ, сх.1+1+1, 10АХ, механизм, ГРИФЕЛЬ | 734.4
ATN000732 | ATLASDESIGN РОЗЕТКА 16А c 2 USB A+C, 5В/2,4А/3,0А, 2х5В/1,5А, механизм, ГРИФЕЛЬ | 8400
ATN000733 | ATLASDESIGN USB РОЗЕТКА A+A, 5В/2,1А, 2х5В/1,05А, механизм, ГРИФЕЛЬ | 4860
ATN000739 | ATLASDESIGN USB РОЗЕТКА А+С, 5В/2,4А, 2х5В/1,2А, механизм, ГРИФЕЛЬ | 6360
ATN000740 | ATLASDESIGN РОЗЕТКА без заземления без шторок, 16А, в сборе, ГРИФЕЛЬ | 423.6
ATN000741 | ATLASDESIGN РОЗЕТКА без заземления без шторок, 16А, механизм, ГРИФЕЛЬ | 345
ATN000743 | ATLASDESIGN РОЗЕТКА с заземлением без шторок, 16А, механизм, ГРИФЕЛЬ | 396.6
ATN000744 | ATLASDESIGN РОЗЕТКА с заземлением со шторками, 16А, в сборе, ГРИФЕЛЬ | 552.6
ATN000745 | ATLASDESIGN РОЗЕТКА с заземлением со шторками, 16А, механизм, ГРИФЕЛЬ | 477
ATN000746 | ATLASDESIGN РОЗЕТКА с заземлением со шторками с крышкой, 16А, IP20, механизм, ГРИФЕЛЬ | 682.2
ATN000749 | ATLASDESIGN РОЗЕТКА без заземления со шторками, 16А, механизм, ГРИФЕЛЬ | 390.6
ATN000751 | ATLASDESIGN 2-клавишный ВЫКЛЮЧАТЕЛЬ, сх.5, 10АХ, механизм, ГРИФЕЛЬ | 477
ATN000752 | ATLASDESIGN 2-клавишный ВЫКЛЮЧАТЕЛЬ, сх.5, 10АХ, в сборе, ГРИФЕЛЬ | 552.6
ATN000753 | ATLASDESIGN 2-клавишный ВЫКЛЮЧАТЕЛЬ с подсветкой, сх.5а, 10АХ, механизм, ГРИФЕЛЬ | 814.2
ATN000761 | ATLASDESIGN 1-клавишный ПЕРЕКЛЮЧАТЕЛЬ, сх.6, 10АХ, механизм, ГРИФЕЛЬ | 579
ATN000763 | ATLASDESIGN 1-клавишный ПЕРЕКЛЮЧАТЕЛЬ с подсветкой, сх.6а, 10АХ, механизм, ГРИФЕЛЬ | 864.6
ATN000765 | ATLASDESIGN 2-клавишный ПЕРЕКЛЮЧАТЕЛЬ, сх.6+6, 10АХ, механизм, ГРИФЕЛЬ | 1047.6
ATN000767 | ATLASDESIGN ВЫКЛЮЧАТЕЛЬ карточный с подсветкой, 10А, без задержки отключения, механизм, ГРИФЕЛЬ | 1818
ATN000771 | ATLASDESIGN 1-клавишный ПЕРЕКРЕСТНЫЙ ПЕРЕКЛЮЧАТЕЛЬ, сх.7, 10АХ, механизм, ГРИФЕЛЬ | 1047.6
ATN000773 | ATLASDESIGN 2-клавишный ПЕРЕКРЕСТНЫЙ ПЕРЕКЛЮЧАТЕЛЬ, сх.7+7, 10АХ, механизм, ГРИФЕЛЬ | 2142
ATN000787 | ATLASDESIGN АУДИОРОЗЕТКА двойная, ГРИФЕЛЬ | 2088
ATN000788 | ATLASDESIGN РОЗЕТКА двойная компьютерная RJ45+RJ45 кат. 6А, механизм, ГРИФЕЛЬ | 3984
ATN000811 | ATLASDESIGN 1-клавишный ВЫКЛЮЧАТЕЛЬ, сх.1, 10АХ, механизм, ИЗУМРУД | 368.4
ATN000812 | ATLASDESIGN 1-клавишный ВЫКЛЮЧАТЕЛЬ, сх.1, 10АХ, в сборе, ИЗУМРУД | 477
ATN000813 | ATLASDESIGN 1-клавишный ВЫКЛЮЧАТЕЛЬ с подсветкой, сх.1а, 10АХ, механизм, ИЗУМРУД | 629.4
ATN000815 | ATLASDESIGN 1-клавишный ВЫКЛЮЧАТЕЛЬ КНОПОЧНЫЙ, сх.1, 10А, механизм, ИЗУМРУД | 604.8
ATN000817 | ATLASDESIGN 2-клавишный ВЫКЛЮЧАТЕЛЬ КНОПОЧНЫЙ, сх.5, 10А, механизм, ИЗУМРУД | 780.6
ATN000819 | ATLASDESIGN 2-клавишный ВЫКЛЮЧАТЕЛЬ ДЛЯ ЖАЛЮЗИ, сх.4, 10А, механизм, ИЗУМРУД | 1065
ATN000820 | ATLASDESIGN РОЗЕТКА двойная без заземления, 16А, в сборе, ИЗУМРУД | 529.8
ATN000821 | ATLASDESIGN 1-клавишный ВЫКЛЮЧАТЕЛЬ 2-полюсный, 10АХ, механизм, ИЗУМРУД | 640.2
ATN000822 | ATLASDESIGN РОЗЕТКА двойная без заземления со шторками, 16А, в сборе, ИЗУМРУД | 629.4
ATN000824 | ATLASDESIGN РОЗЕТКА двойная с заземлением без шторок, 16А, в сборе, ИЗУМРУД | 629.4
ATN000826 | ATLASDESIGN РОЗЕТКА двойная с заземлением со шторками, 16А, в сборе, ИЗУМРУД | 734.4
ATN000827 | ATLASDESIGN USB РОЗЕТКА тип-С 65Вт высокоскор.заряд. QC, PD, механизм, ИЗУМРУД | 6660
ATN000828 | ATLASDESIGN РОЗЕТКА двойная с заземлением со шторками со сдвижными крышками, 16А, в сборе, ИЗУМРУД | 1530
ATN000829 | ATLASDESIGN USB РОЗЕТКА A + тип-C 45Вт высокоскор.заряд. QC, PD, механизм, ИЗУМРУД | 6660
ATN000830 | ATLASDESIGN РОЗЕТКА 16А c 2 USB A+A, 5В/2,4А, 2х5В/1,2А, механизм, ИЗУМРУД | 7020
ATN000831 | ATLASDESIGN 3-клавишный ВЫКЛЮЧАТЕЛЬ, сх.1+1+1, 10АХ, механизм, ИЗУМРУД | 734.4
ATN000832 | ATLASDESIGN РОЗЕТКА 16А c 2 USB A+C, 5В/2,4А/3,0А, 2х5В/1,5А, механизм, ИЗУМРУД | 8400
ATN000833 | ATLASDESIGN USB РОЗЕТКА A+A, 5В/2,1А, 2х5В/1,05А, механизм, ИЗУМРУД | 4860
ATN000839 | ATLASDESIGN USB РОЗЕТКА А+С, 5В/2,4А, 2х5В/1,2А, механизм, ИЗУМРУД | 6360
ATN000840 | ATLASDESIGN РОЗЕТКА без заземления без шторок, 16А, в сборе, ИЗУМРУД | 423.6
ATN000841 | ATLASDESIGN РОЗЕТКА без заземления без шторок, 16А, механизм, ИЗУМРУД | 345
ATN000843 | ATLASDESIGN РОЗЕТКА с заземлением без шторок, 16А, механизм, ИЗУМРУД | 396.6
ATN000844 | ATLASDESIGN РОЗЕТКА с заземлением со шторками, 16А, в сборе, ИЗУМРУД | 552.6
ATN000845 | ATLASDESIGN РОЗЕТКА с заземлением со шторками, 16А, механизм, ИЗУМРУД | 477
ATN000846 | ATLASDESIGN РОЗЕТКА с заземлением со шторками с крышкой, 16А, IP20, механизм, ИЗУМРУД | 682.2
ATN000849 | ATLASDESIGN РОЗЕТКА без заземления со шторками, 16А, механизм, ИЗУМРУД | 390.6
ATN000851 | ATLASDESIGN 2-клавишный ВЫКЛЮЧАТЕЛЬ, сх.5, 10АХ, механизм, ИЗУМРУД | 477
ATN000852 | ATLASDESIGN 2-клавишный ВЫКЛЮЧАТЕЛЬ, сх.5, 10АХ, в сборе, ИЗУМРУД | 552.6
ATN000853 | ATLASDESIGN 2-клавишный ВЫКЛЮЧАТЕЛЬ с подсветкой, сх.5а, 10АХ, механизм, ИЗУМРУД | 814.2
ATN000861 | ATLASDESIGN 1-клавишный ПЕРЕКЛЮЧАТЕЛЬ, сх.6, 10АХ, механизм, ИЗУМРУД | 579
ATN000863 | ATLASDESIGN 1-клавишный ПЕРЕКЛЮЧАТЕЛЬ с подсветкой, сх.6а, 10АХ, механизм, ИЗУМРУД | 864.6
ATN000865 | ATLASDESIGN 2-клавишный ПЕРЕКЛЮЧАТЕЛЬ, сх.6+6, 10АХ, механизм, ИЗУМРУД | 1047.6
ATN000867 | ATLASDESIGN ВЫКЛЮЧАТЕЛЬ карточный с подсветкой, 10А, без задержки отключения, механизм, ИЗУМРУД | 1818
ATN000871 | ATLASDESIGN 1-клавишный ПЕРЕКРЕСТНЫЙ ПЕРЕКЛЮЧАТЕЛЬ, сх.7, 10АХ, механизм, ИЗУМРУД | 1047.6
ATN000873 | ATLASDESIGN 2-клавишный ПЕРЕКРЕСТНЫЙ ПЕРЕКЛЮЧАТЕЛЬ, сх.7+7, 10АХ, механизм, ИЗУМРУД | 2142
ATN000887 | ATLASDESIGN АУДИОРОЗЕТКА двойная, ИЗУМРУД | 2088
ATN000911 | ATLASDESIGN 1-клавишный ВЫКЛЮЧАТЕЛЬ, сх.1, 10АХ, механизм, СТАЛЬ | 552.6
ATN000912 | ATLASDESIGN 1-клавишный ВЫКЛЮЧАТЕЛЬ, сх.1, 10АХ, в сборе, СТАЛЬ | 709.2
ATN000913 | ATLASDESIGN 1-клавишный ВЫКЛЮЧАТЕЛЬ с подсветкой, сх.1а, 10АХ, механизм, СТАЛЬ | 943.2
ATN000915 | ATLASDESIGN 1-клавишный ВЫКЛЮЧАТЕЛЬ КНОПОЧНЫЙ, сх.1, 10А, механизм, СТАЛЬ | 904.2
ATN000917 | ATLASDESIGN 2-клавишный ВЫКЛЮЧАТЕЛЬ КНОПОЧНЫЙ, сх.5, 10А, механизм, СТАЛЬ | 1160.4
ATN000919 | ATLASDESIGN 2-клавишный ВЫКЛЮЧАТЕЛЬ ДЛЯ ЖАЛЮЗИ, сх.4, 10А, механизм, СТАЛЬ | 1614
ATN000920 | ATLASDESIGN РОЗЕТКА двойная без заземления, 16А, в сборе, СТАЛЬ | 787.2
ATN000921 | ATLASDESIGN 1-клавишный ВЫКЛЮЧАТЕЛЬ 2-полюсный, 10АХ, механизм, СТАЛЬ | 958.8
ATN000922 | ATLASDESIGN РОЗЕТКА двойная без заземления со шторками, 16А, в сборе, СТАЛЬ | 943.2
ATN000924 | ATLASDESIGN РОЗЕТКА двойная с заземлением без шторок, 16А, в сборе, СТАЛЬ | 943.2
ATN000926 | ATLASDESIGN РОЗЕТКА двойная с заземлением со шторками, 16А, в сборе, СТАЛЬ | 1099.2
ATN000927 | ATLASDESIGN USB РОЗЕТКА тип-С 65Вт высокоскор.заряд. QC, PD, механизм, СТАЛЬ | 6660
ATN000929 | ATLASDESIGN USB РОЗЕТКА A + тип-C 45Вт высокоскор.заряд. QC, PD, механизм, СТАЛЬ | 6660
ATN000930 | ATLASDESIGN РОЗЕТКА 16А c 2 USB A+A, 5В/2,4А, 2х5В/1,2А, механизм, СТАЛЬ | 7020
ATN000931 | ATLASDESIGN 3-клавишный ВЫКЛЮЧАТЕЛЬ, сх.1+1+1, 10АХ, механизм, СТАЛЬ | 1099.2
ATN000932 | ATLASDESIGN РОЗЕТКА 16А c 2 USB A+C, 5В/2,4А/3,0А, 2х5В/1,5А, механизм, СТАЛЬ | 8400
ATN000933 | ATLASDESIGN USB РОЗЕТКА A+A, 5В/2,1А, 2х5В/1,05А, механизм, СТАЛЬ | 4860
ATN000939 | ATLASDESIGN USB РОЗЕТКА А+С, 5В/2,4А, 2х5В/1,2А, механизм, СТАЛЬ | 6360
ATN000940 | ATLASDESIGN РОЗЕТКА без заземления без шторок, 16А, в сборе, СТАЛЬ | 629.4
ATN000941 | ATLASDESIGN РОЗЕТКА без заземления без шторок, 16А, механизм, СТАЛЬ | 514.2
ATN000943 | ATLASDESIGN РОЗЕТКА с заземлением без шторок, 16А, механизм, СТАЛЬ | 591.6
ATN000944 | ATLASDESIGN РОЗЕТКА с заземлением со шторками, 16А, в сборе, СТАЛЬ | 827.4
ATN000945 | ATLASDESIGN РОЗЕТКА с заземлением со шторками, 16А, механизм, СТАЛЬ | 709.2
ATN000946 | ATLASDESIGN РОЗЕТКА с заземлением со шторками с крышкой, 16А, IP20, механизм, СТАЛЬ | 1021.2
ATN000949 | ATLASDESIGN РОЗЕТКА без заземления со шторками, 16А, механизм, СТАЛЬ | 576
ATN000951 | ATLASDESIGN 2-клавишный ВЫКЛЮЧАТЕЛЬ, сх.5, 10АХ, механизм, СТАЛЬ | 709.2
ATN000952 | ATLASDESIGN 2-клавишный ВЫКЛЮЧАТЕЛЬ, сх.5, 10АХ, в сборе, СТАЛЬ | 827.4
ATN000953 | ATLASDESIGN 2-клавишный ВЫКЛЮЧАТЕЛЬ с подсветкой, сх.5а, 10АХ, механизм, СТАЛЬ | 1218
ATN000961 | ATLASDESIGN 1-клавишный ПЕРЕКЛЮЧАТЕЛЬ, сх.6, 10АХ, механизм, СТАЛЬ | 864.6
ATN000963 | ATLASDESIGN 1-клавишный ПЕРЕКЛЮЧАТЕЛЬ с подсветкой, сх.6а, 10АХ, механизм, СТАЛЬ | 1308
ATN000965 | ATLASDESIGN 2-клавишный ПЕРЕКЛЮЧАТЕЛЬ, сх.6+6, 10АХ, механизм, СТАЛЬ | 1596
ATN000967 | ATLASDESIGN ВЫКЛЮЧАТЕЛЬ карточный с подсветкой, 10А, без задержки отключения, механизм, СТАЛЬ | 1818
ATN000971 | ATLASDESIGN 1-клавишный ПЕРЕКРЕСТНЫЙ ПЕРЕКЛЮЧАТЕЛЬ, сх.7, 10АХ, механизм, СТАЛЬ | 1596
ATN000973 | ATLASDESIGN 2-клавишный ПЕРЕКРЕСТНЫЙ ПЕРЕКЛЮЧАТЕЛЬ, сх.7+7, 10АХ, механизм, СТАЛЬ | 3210
ATN000987 | ATLASDESIGN АУДИОРОЗЕТКА двойная, СТАЛЬ | 2088
ATN001011 | ATLASDESIGN 1-клавишный ВЫКЛЮЧАТЕЛЬ, сх.1, 10АХ, механизм, КАРБОН | 368.4
ATN001012 | ATLASDESIGN 1-клавишный ВЫКЛЮЧАТЕЛЬ, сх.1, 10АХ, в сборе, КАРБОН | 477
ATN001013 | ATLASDESIGN 1-клавишный ВЫКЛЮЧАТЕЛЬ с подсветкой, сх.1а, 10АХ, механизм, КАРБОН | 629.4
ATN001015 | ATLASDESIGN 1-клавишный ВЫКЛЮЧАТЕЛЬ КНОПОЧНЫЙ, сх.1, 10А, механизм, КАРБОН | 604.8
ATN001017 | ATLASDESIGN 2-клавишный ВЫКЛЮЧАТЕЛЬ КНОПОЧНЫЙ, сх.5, 10А, механизм, КАРБОН | 780.6
ATN001019 | ATLASDESIGN 2-клавишный ВЫКЛЮЧАТЕЛЬ ДЛЯ ЖАЛЮЗИ, сх.4, 10А, механизм, КАРБОН | 1065
ATN001020 | ATLASDESIGN РОЗЕТКА двойная без заземления, 16А, в сборе, КАРБОН | 529.8
ATN001021 | ATLASDESIGN 1-клавишный ВЫКЛЮЧАТЕЛЬ 2-полюсный, 10АХ, механизм, КАРБОН | 640.2
ATN001022 | ATLASDESIGN РОЗЕТКА двойная без заземления со шторками, 16А, в сборе, КАРБОН | 629.4
ATN001024 | ATLASDESIGN РОЗЕТКА двойная с заземлением без шторок, 16А, в сборе, КАРБОН | 629.4
ATN001026 | ATLASDESIGN РОЗЕТКА двойная с заземлением со шторками, 16А, в сборе, КАРБОН | 734.4
ATN001027 | ATLASDESIGN USB РОЗЕТКА тип-С 65Вт высокоскор.заряд. QC, PD, механизм, КАРБОН | 6660
ATN001029 | ATLASDESIGN USB РОЗЕТКА A + тип-C 45Вт высокоскор.заряд. QC, PD, механизм, КАРБОН | 6660
ATN001030 | ATLASDESIGN РОЗЕТКА 16А c 2 USB A+A, 5В/2,4А, 2х5В/1,2А, механизм, КАРБОН | 7020
ATN001031 | ATLASDESIGN 3-клавишный ВЫКЛЮЧАТЕЛЬ, сх.1+1+1, 10АХ, механизм, КАРБОН | 734.4
ATN001032 | ATLASDESIGN РОЗЕТКА 16А c 2 USB A+С, 5В/2,4А/3,0А, 2х5В/1,5А, механизм, КАРБОН | 8400
ATN001033 | ATLASDESIGN USB РОЗЕТКА A+A, 5В/2,1А, 2х5В/1,05А, механизм, КАРБОН | 4860
ATN001039 | ATLASDESIGN USB РОЗЕТКА А+С, 5В/2,4А, 2х5В/1,2А, механизм, КАРБОН | 6360
ATN001040 | ATLASDESIGN РОЗЕТКА без заземления без шторок, 16А, в сборе, КАРБОН | 423.6
ATN001041 | ATLASDESIGN РОЗЕТКА без заземления без шторок, 16А, механизм, КАРБОН | 345
ATN001043 | ATLASDESIGN РОЗЕТКА с заземлением без шторок, 16А, механизм, КАРБОН | 396.6
ATN001044 | ATLASDESIGN РОЗЕТКА с заземлением со шторками, 16А, в сборе, КАРБОН | 552.6
ATN001045 | ATLASDESIGN РОЗЕТКА с заземлением со шторками, 16А, механизм, КАРБОН | 477
ATN001046 | ATLASDESIGN РОЗЕТКА с заземлением со шторками с крышкой, 16А, IP20, механизм, КАРБОН | 682.2
ATN001049 | ATLASDESIGN РОЗЕТКА без заземления со шторками, 16А, механизм, КАРБОН | 390.6
ATN001051 | ATLASDESIGN 2-клавишный ВЫКЛЮЧАТЕЛЬ, сх.5, 10АХ, механизм, КАРБОН | 477
ATN001052 | ATLASDESIGN 2-клавишный ВЫКЛЮЧАТЕЛЬ, сх.5, 10АХ, в сборе, КАРБОН | 552.6
ATN001053 | ATLASDESIGN 2-клавишный ВЫКЛЮЧАТЕЛЬ с подсветкой, сх.5а, 10АХ, механизм, КАРБОН | 814.2
ATN001061 | ATLASDESIGN 1-клавишный ПЕРЕКЛЮЧАТЕЛЬ, сх.6, 10АХ, механизм, КАРБОН | 579
ATN001063 | ATLASDESIGN 1-клавишный ПЕРЕКЛЮЧАТЕЛЬ с подсветкой, сх.6а, 10АХ, механизм, КАРБОН | 864.6
ATN001065 | ATLASDESIGN 2-клавишный ПЕРЕКЛЮЧАТЕЛЬ, сх.6+6, 10АХ, механизм, КАРБОН | 1047.6
ATN001067 | ATLASDESIGN ВЫКЛЮЧАТЕЛЬ карточный с подсветкой, 10А, без задержки отключения, механизм, КАРБОН | 1818
ATN001071 | ATLASDESIGN 1-клавишный ПЕРЕКРЕСТНЫЙ ПЕРЕКЛЮЧАТЕЛЬ, сх.7, 10АХ, механизм, КАРБОН | 1047.6
ATN001073 | ATLASDESIGN 2-клавишный ПЕРЕКРЕСТНЫЙ ПЕРЕКЛЮЧАТЕЛЬ, сх.7+7, 10АХ, механизм, КАРБОН | 2142
ATN001082 | ATLASDESIGN РОЗЕТКА двойная HDMI+RJ45, кат. 5е, механизм, КАРБОН | 2424
ATN001087 | ATLASDESIGN АУДИОРОЗЕТКА двойная, КАРБОН | 2088
ATN001111 | ATLASDESIGN 1-клавишный ВЫКЛЮЧАТЕЛЬ, сх.1, 10АХ, механизм, АКВАМАРИН | 279
ATN001112 | ATLASDESIGN 1-клавишный ВЫКЛЮЧАТЕЛЬ, сх.1, 10АХ, в сборе, АКВАМАРИН | 358.2
ATN001113 | ATLASDESIGN 1-клавишный ВЫКЛЮЧАТЕЛЬ с подсветкой, сх.1а, 10АХ, механизм, АКВАМАРИН | 477
ATN001115 | ATLASDESIGN 1-клавишный ВЫКЛЮЧАТЕЛЬ КНОПОЧНЫЙ, сх.1, 10А, механизм, АКВАМАРИН | 455.4
ATN001117 | ATLASDESIGN 2-клавишный ВЫКЛЮЧАТЕЛЬ КНОПОЧНЫЙ, сх.5, 10А, механизм, АКВАМАРИН | 582.6
ATN001119 | ATLASDESIGN 2-клавишный ВЫКЛЮЧАТЕЛЬ ДЛЯ ЖАЛЮЗИ, сх.4, 10А, механизм, АКВАМАРИН | 799.2
ATN001120 | ATLASDESIGN РОЗЕТКА двойная без заземления, 16А, в сборе, АКВАМАРИН | 396.6
ATN001121 | ATLASDESIGN 1-клавишный ВЫКЛЮЧАТЕЛЬ 2-полюсный, 10АХ, механизм, АКВАМАРИН | 480
ATN001122 | ATLASDESIGN РОЗЕТКА двойная без заземления со шторками, 16А, в сборе, АКВАМАРИН | 477
ATN001124 | ATLASDESIGN РОЗЕТКА двойная с заземлением без шторок, 16А, в сборе, АКВАМАРИН | 477
ATN001126 | ATLASDESIGN РОЗЕТКА двойная с заземлением со шторками, 16А, в сборе, АКВАМАРИН | 552.6
ATN001127 | ATLASDESIGN USB РОЗЕТКА тип-C 65Вт высокоскор.заряд. QC, PD, механизм, АКВАМАРИН | 6660
ATN001128 | ATLASDESIGN РОЗЕТКА двойная с заземлением со шторками со сдвижными крышками, 16А, в сборе, АКВАМАРИН | 982.8
ATN001129 | ATLASDESIGN USB РОЗЕТКА A + тип-C 45Вт высокоскор.заряд. QC, PD, механизм, АКВАМАРИН | 6660
ATN001130 | ATLASDESIGN РОЗЕТКА 16А c 2 USB A+A, 5В/2,4А, 2х5В/1,2А, механизм, АКВАМАРИН | 7020
ATN001131 | ATLASDESIGN 3-клавишный ВЫКЛЮЧАТЕЛЬ, сх.1+1+1, 10АХ, механизм, АКВАМАРИН | 552.6
ATN001132 | ATLASDESIGN РОЗЕТКА 16А c 2 USB A+C, 5В/2,4А/3,0А, 2х5В/1,5А, механизм, АКВАМАР | 8400
ATN001133 | ATLASDESIGN USB РОЗЕТКА A+A, 5В/2,1А, 2х5В/1,05А, механизм, АКВАМАРИН | 4860
ATN001139 | ATLASDESIGN USB РОЗЕТКА А+С, 5В/2,4А, 2х5В/1,2А, механизм, АКВАМАРИН | 6360
ATN001140 | ATLASDESIGN РОЗЕТКА без заземления без шторок, 16А, в сборе, АКВАМАРИН | 317.4
ATN001141 | ATLASDESIGN РОЗЕТКА без заземления без шторок, 16А, механизм, АКВАМАРИН | 259.8
ATN001143 | ATLASDESIGN РОЗЕТКА с заземлением без шторок, 16А, механизм, АКВАМАРИН | 298.8
ATN001144 | ATLASDESIGN РОЗЕТКА с заземлением со шторками, 16А, в сборе, АКВАМАРИН | 417.6
ATN001145 | ATLASDESIGN РОЗЕТКА с заземлением со шторками, 16А, механизм, АКВАМАРИН | 358.2
ATN001146 | ATLASDESIGN РОЗЕТКА с заземлением со шторками с крышкой, 16А, IP20, механизм, АКВАМАРИН | 493.8
ATN001149 | ATLASDESIGN РОЗЕТКА без заземления со шторками, 16А, механизм, АКВАМАРИН | 298.8
ATN001151 | ATLASDESIGN 2-клавишный ВЫКЛЮЧАТЕЛЬ, сх.5, 10АХ, механизм, АКВАМАРИН | 358.2
ATN001152 | ATLASDESIGN 2-клавишный ВЫКЛЮЧАТЕЛЬ, сх.5, 10АХ, в сборе, АКВАМАРИН | 417.6
ATN001153 | ATLASDESIGN 2-клавишный ВЫКЛЮЧАТЕЛЬ с подсветкой, сх.5а, 10АХ, механизм, АКВАМАРИН | 610.8
ATN001161 | ATLASDESIGN 1-клавишный ПЕРЕКЛЮЧАТЕЛЬ, сх.6, 10АХ, механизм, АКВАМАРИН | 436.2
ATN001163 | ATLASDESIGN 1-клавишный ПЕРЕКЛЮЧАТЕЛЬ с подсветкой, сх.6а, 10АХ, механизм, АКВАМАРИН | 649.8
ATN001165 | ATLASDESIGN 2-клавишный ПЕРЕКЛЮЧАТЕЛЬ, сх.6+6, 10АХ, механизм, АКВАМАРИН | 787.2
ATN001171 | ATLASDESIGN 1-клавишный ПЕРЕКРЕСТНЫЙ ПЕРЕКЛЮЧАТЕЛЬ, сх.7, 10АХ, механизм, АКВАМАРИН | 787.2
ATN001173 | ATLASDESIGN 2-клавишный ПЕРЕКРЕСТНЫЙ ПЕРЕКЛЮЧАТЕЛЬ, сх.7+7, 10АХ, механизм, АКВАМАРИН | 1614
ATN001185 | ATLASDESIGN РОЗЕТКА двойная компьютерная RJ45+RJ45 кат. 5e, механизм, АКВАМАРИН | 1626
ATN001187 | ATLASDESIGN АУДИОРОЗЕТКА двойная, АКВАМАРИН | 2088
ATN001211 | ATLASDESIGN 1-клавишный ВЫКЛЮЧАТЕЛЬ, сх.1, 10АХ, механизм, ПЕСОЧНЫЙ | 279
ATN001212 | ATLASDESIGN 1-клавишный ВЫКЛЮЧАТЕЛЬ, сх.1, 10АХ, в сборе, ПЕСОЧНЫЙ | 358.2
ATN001213 | ATLASDESIGN 1-клавишный ВЫКЛЮЧАТЕЛЬ с подсветкой, сх.1а, 10АХ, механизм, ПЕСОЧНЫЙ | 477
ATN001215 | ATLASDESIGN 1-клавишный ВЫКЛЮЧАТЕЛЬ КНОПОЧНЫЙ, сх.1, 10А, механизм, ПЕСОЧНЫЙ | 455.4
ATN001217 | ATLASDESIGN 2-клавишный ВЫКЛЮЧАТЕЛЬ КНОПОЧНЫЙ, сх.5, 10А, механизм, ПЕСОЧНЫЙ | 582.6
ATN001219 | ATLASDESIGN 2-клавишный ВЫКЛЮЧАТЕЛЬ ДЛЯ ЖАЛЮЗИ, сх.4, 10А, механизм, ПЕСОЧНЫЙ | 799.2
ATN001220 | ATLASDESIGN РОЗЕТКА двойная без заземления, 16А, в сборе, ПЕСОЧНЫЙ | 396.6
ATN001221 | ATLASDESIGN 1-клавишный ВЫКЛЮЧАТЕЛЬ 2-полюсный, 10АХ, механизм, ПЕСОЧНЫЙ | 480
ATN001222 | ATLASDESIGN РОЗЕТКА двойная без заземления со шторками, 16А, в сборе, ПЕСОЧНЫЙ | 477
ATN001224 | ATLASDESIGN РОЗЕТКА двойная с заземлением без шторок, 16А, в сборе, ПЕСОЧНЫЙ | 477
ATN001226 | ATLASDESIGN РОЗЕТКА двойная с заземлением со шторками, 16А, в сборе, ПЕСОЧНЫЙ | 552.6
ATN001227 | ATLASDESIGN USB РОЗЕТКА тип-С 65Вт высокоскор.заряд. QC, PD, механизм, ПЕСОЧНЫЙ | 6660
ATN001228 | ATLASDESIGN РОЗЕТКА двойная с заземлением со шторками со сдвижными крышками, 16А, в сборе, ПЕСОЧНЫЙ | 982.8
ATN001229 | ATLASDESIGN USB РОЗЕТКА A + тип-C 45Вт высокоскор.заряд. QC, PD, механизм, ПЕСОЧНЫЙ | 6660
ATN001230 | ATLASDESIGN РОЗЕТКА 16А c 2 USB A+A, 5В/2,4А, 2х5В/1,2А, механизм, ПЕСОЧНЫЙ | 7020
ATN001231 | ATLASDESIGN 3-клавишный ВЫКЛЮЧАТЕЛЬ, сх.1+1+1, 10АХ, механизм, ПЕСОЧНЫЙ | 552.6
ATN001232 | ATLASDESIGN РОЗЕТКА 16А с 2 USB A+C, 5В/2,4А/3,0А, 2х5В/1,5А, механизм, ПЕСОЧНЫЙ | 8400
ATN001233 | ATLASDESIGN USB РОЗЕТКА A+A, 5В/2,1А, 2х5В/1,05А, механизм, ПЕСОЧНЫЙ | 4860
ATN001239 | ATLASDESIGN USB РОЗЕТКА А+С, 5В/2,4А, 2х5В/1,2А, механизм, ПЕСОЧНЫЙ | 6360
ATN001240 | ATLASDESIGN РОЗЕТКА без заземления без шторок, 16А, в сборе, ПЕСОЧНЫЙ | 317.4
ATN001241 | ATLASDESIGN РОЗЕТКА без заземления без шторок, 16А, механизм, ПЕСОЧНЫЙ | 259.8
ATN001243 | ATLASDESIGN РОЗЕТКА с заземлением без шторок, 16А, механизм, ПЕСОЧНЫЙ | 298.8
ATN001244 | ATLASDESIGN РОЗЕТКА с заземлением со шторками, 16А, в сборе, ПЕСОЧНЫЙ | 417.6
ATN001245 | ATLASDESIGN РОЗЕТКА с заземлением со шторками, 16А, механизм, ПЕСОЧНЫЙ | 358.2
ATN001246 | ATLASDESIGN РОЗЕТКА с заземлением со шторками с крышкой, 16А, IP20, механизм, ПЕСОЧНЫЙ | 493.8
ATN001249 | ATLASDESIGN РОЗЕТКА без заземления со шторками, 16А, механизм, ПЕСОЧНЫЙ | 298.8
ATN001251 | ATLASDESIGN 2-клавишный ВЫКЛЮЧАТЕЛЬ, сх.5, 10АХ, механизм, ПЕСОЧНЫЙ | 358.2
ATN001252 | ATLASDESIGN 2-клавишный ВЫКЛЮЧАТЕЛЬ, сх.5, 10АХ, в сборе, ПЕСОЧНЫЙ | 417.6
ATN001253 | ATLASDESIGN 2-клавишный ВЫКЛЮЧАТЕЛЬ с подсветкой, сх.5а, 10АХ, механизм, ПЕСОЧНЫЙ | 610.8
ATN001261 | ATLASDESIGN 1-клавишный ПЕРЕКЛЮЧАТЕЛЬ, сх.6, 10АХ, механизм, ПЕСОЧНЫЙ | 436.2
ATN001263 | ATLASDESIGN 1-клавишный ПЕРЕКЛЮЧАТЕЛЬ с подсветкой, сх.6а, 10АХ, механизм, ПЕСОЧНЫЙ | 649.8
ATN001265 | ATLASDESIGN 2-клавишный ПЕРЕКЛЮЧАТЕЛЬ, сх.6+6, 10АХ, механизм, ПЕСОЧНЫЙ | 787.2
ATN001271 | ATLASDESIGN 1-клавишный ПЕРЕКРЕСТНЫЙ ПЕРЕКЛЮЧАТЕЛЬ, сх.7, 10АХ, механизм, ПЕСОЧНЫЙ | 787.2
ATN001273 | ATLASDESIGN 2-клавишный ПЕРЕКРЕСТНЫЙ ПЕРЕКЛЮЧАТЕЛЬ, сх.7+7, 10АХ, механизм, ПЕСОЧНЫЙ | 1614
ATN001285 | ATLASDESIGN РОЗЕТКА двойная компьютерная RJ45+RJ45 кат. 5e, механизм, ПЕСОЧНЫЙ | 1626
ATN001287 | ATLASDESIGN АУДИОРОЗЕТКА двойная, ПЕСОЧНЫЙ | 2088
ATN001311 | ATLASDESIGN 1-клавишный ВЫКЛЮЧАТЕЛЬ, сх.1, 10АХ, механизм, ЛОТОС | 279
ATN001312 | ATLASDESIGN 1-клавишный ВЫКЛЮЧАТЕЛЬ, сх.1, 10АХ, в сборе, ЛОТОС | 369
ATN001313 | ATLASDESIGN 1-клавишный ВЫКЛЮЧАТЕЛЬ с подсветкой, сх.1а, 10АХ, механизм, ЛОТОС | 485.4
ATN001315 | ATLASDESIGN 1-клавишный ВЫКЛЮЧАТЕЛЬ КНОПОЧНЫЙ, сх.1, 10А, механизм, ЛОТОС | 468.6
ATN001317 | ATLASDESIGN 2-клавишный ВЫКЛЮЧАТЕЛЬ КНОПОЧНЫЙ, сх.5, 10А, механизм, ЛОТОС | 588.6
ATN001319 | ATLASDESIGN 2-клавишный ВЫКЛЮЧАТЕЛЬ ДЛЯ ЖАЛЮЗИ, сх.4, 10А, механизм, ЛОТОС | 825
ATN001320 | ATLASDESIGN РОЗЕТКА двойная без заземления, 16А, в сборе, ЛОТОС | 408.6
ATN001322 | ATLASDESIGN РОЗЕТКА двойная без заземления со шторками, 16А, в сборе, ЛОТОС | 485.4
ATN001324 | ATLASDESIGN РОЗЕТКА двойная с заземлением без шторок, 16А, в сборе, ЛОТОС | 485.4
ATN001326 | ATLASDESIGN РОЗЕТКА двойная с заземлением со шторками, 16А, в сборе, ЛОТОС | 565.2
ATN001327 | ATLASDESIGN USB РОЗЕТКА тип-С 65Вт высокоскор.заряд. QC, PD, механизм, ЛОТОС | 7920
ATN001328 | ATLASDESIGN РОЗЕТКА двойная с заземлением со шторками со сдвижными крышками, 16А, в сборе, ЛОТОС | 739.2
ATN001329 | ATLASDESIGN USB РОЗЕТКА A + тип-C 45Вт высокоскор.заряд. QC, PD, механизм, ЛОТОС | 7920
ATN001330 | ATLASDESIGN РОЗЕТКА 16А c 2 USB A+A, 5В/2,4А, 2х5В/1,2А, механизм, ЛОТОС | 7260
ATN001331 | ATLASDESIGN 3-клавишный ВЫКЛЮЧАТЕЛЬ, сх.1+1+1, 10АХ, механизм, ЛОТОС | 565.2
ATN001332 | ATLASDESIGN РОЗЕТКА 16А с 2 USB A+C, 5В/2,4А/3,0А, 2х5В/1,5А, механизм, ЛОТОС | 9720
ATN001333 | ATLASDESIGN USB РОЗЕТКА A+A, 5В/2,1А, 2х5В/1,05А, механизм, ЛОТОС | 5190
ATN001339 | ATLASDESIGN USB РОЗЕТКА А+С, 5В/2,4А, 2х5В/1,2А, механизм, ЛОТОС | 6840
ATN001340 | ATLASDESIGN РОЗЕТКА без заземления без шторок, 16А, в сборе, ЛОТОС | 324
ATN001341 | ATLASDESIGN РОЗЕТКА без заземления без шторок, 16А, механизм, ЛОТОС | 262.2
ATN001343 | ATLASDESIGN РОЗЕТКА с заземлением без шторок, 16А, механизм, ЛОТОС | 307.2
ATN001344 | ATLASDESIGN РОЗЕТКА с заземлением со шторками, 16А, в сборе, ЛОТОС | 425.4
ATN001345 | ATLASDESIGN РОЗЕТКА с заземлением со шторками, 16А, механизм, ЛОТОС | 363.6
ATN001346 | ATLASDESIGN РОЗЕТКА с заземлением со шторками с крышкой, 16А, IP20, механизм, ЛОТОС | 505.2
ATN001349 | ATLASDESIGN РОЗЕТКА без заземления со шторками, 16А, механизм, ЛОТОС | 302.4
ATN001351 | ATLASDESIGN 2-клавишный ВЫКЛЮЧАТЕЛЬ, сх.5, 10АХ, механизм, ЛОТОС | 369
ATN001352 | ATLASDESIGN 2-клавишный ВЫКЛЮЧАТЕЛЬ, сх.5, 10АХ, в сборе, ЛОТОС | 425.4
ATN001353 | ATLASDESIGN 2-клавишный ВЫКЛЮЧАТЕЛЬ с подсветкой, сх.5а, 10АХ, механизм, ЛОТОС | 624.6
ATN001361 | ATLASDESIGN 1-клавишный ПЕРЕКЛЮЧАТЕЛЬ, сх.6, 10АХ, механизм, ЛОТОС | 448.2
ATN001363 | ATLASDESIGN 1-клавишный ПЕРЕКЛЮЧАТЕЛЬ с подсветкой, сх.6а, 10АХ, механизм, ЛОТОС | 665.4
ATN001365 | ATLASDESIGN 2-клавишный ПЕРЕКЛЮЧАТЕЛЬ, сх.6+6, 10АХ, механизм, ЛОТОС | 804.6
ATN001371 | ATLASDESIGN 1-клавишный ПЕРЕКРЕСТНЫЙ ПЕРЕКЛЮЧАТЕЛЬ, сх.7, 10АХ, механизм, ЛОТОС | 804.6
ATN001373 | ATLASDESIGN 2-клавишный ПЕРЕКРЕСТНЫЙ ПЕРЕКЛЮЧАТЕЛЬ, сх.7+7, 10АХ, механизм, ЛОТОС | 1668
ATN001387 | ATLASDESIGN АУДИОРОЗЕТКА двойная, ЛОТОС | 2112
ATN001411 | ATLASDESIGN 1-клавишный ВЫКЛЮЧАТЕЛЬ, сх.1, 10АХ, механизм, БАЗАЛЬТ | 318.6
ATN001412 | ATLASDESIGN 1-клавишный ВЫКЛЮЧАТЕЛЬ, сх.1, 10АХ, в сборе, БАЗАЛЬТ | 415.2
ATN001413 | ATLASDESIGN 1-клавишный ВЫКЛЮЧАТЕЛЬ с подсветкой, сх.1а, 10АХ, механизм, БАЗАЛЬТ | 546.6
ATN001415 | ATLASDESIGN 1-клавишный ВЫКЛЮЧАТЕЛЬ КНОПОЧНЫЙ, сх.1, 10А, механизм, БАЗАЛЬТ | 527.4
ATN001417 | ATLASDESIGN 2-клавишный ВЫКЛЮЧАТЕЛЬ КНОПОЧНЫЙ, сх.5, 10А, механизм, БАЗАЛЬТ | 687
ATN001419 | ATLASDESIGN 2-клавишный ВЫКЛЮЧАТЕЛЬ ДЛЯ ЖАЛЮЗИ, сх.4, 10А, механизм, БАЗАЛЬТ | 930.6
ATN001420 | ATLASDESIGN РОЗЕТКА двойная без заземления, 16А, в сборе, БАЗАЛЬТ | 458.4
ATN001422 | ATLASDESIGN РОЗЕТКА двойная без заземления со шторками, 16А, в сборе, БАЗАЛЬТ | 546.6
ATN001424 | ATLASDESIGN РОЗЕТКА двойная с заземлением без шторок, 16А, в сборе, БАЗАЛЬТ | 546.6
ATN001426 | ATLASDESIGN РОЗЕТКА двойная с заземлением со шторками, 16А, в сборе, БАЗАЛЬТ | 636
ATN001427 | ATLASDESIGN USB РОЗЕТКА тип-С 65Вт высокоскор.заряд. QC, PD, механизм, БАЗАЛЬТ | 6660
ATN001428 | ATLASDESIGN РОЗЕТКА двойная с заземлением со шторками со сдвижными крышками, 16А, в сборе, БАЗАЛЬТ | 1124.4
ATN001429 | ATLASDESIGN USB РОЗЕТКА A + тип-C 45Вт высокоскор.заряд. QC, PD, механизм, БАЗАЛЬТ | 6660
ATN001430 | ATLASDESIGN РОЗЕТКА 16А c 2 USB A+A, 5В/2,4А, 2х5В/1,2А, механизм, БАЗАЛЬТ | 7020
ATN001431 | ATLASDESIGN 3-клавишный ВЫКЛЮЧАТЕЛЬ, сх.1+1+1, 10АХ, механизм, БАЗАЛЬТ | 636
ATN001432 | ATLASDESIGN РОЗЕТКА 16А с 2 USB A+C, 5В/2,4А/3,0А, 2х5В/1,5А, механизм, БАЗАЛЬТ | 8400
ATN001433 | ATLASDESIGN USB РОЗЕТКА A+A, 5В/2,1А, 2х5В/1,05А, механизм, БАЗАЛЬТ | 4860
ATN001439 | ATLASDESIGN USB РОЗЕТКА А+С, 5В/2,4А, 2х5В/1,2А, механизм, БАЗАЛЬТ | 6360
ATN001440 | ATLASDESIGN РОЗЕТКА без заземления без шторок, 16А, в сборе, БАЗАЛЬТ | 365.4
ATN001441 | ATLASDESIGN РОЗЕТКА без заземления без шторок, 16А, механизм, БАЗАЛЬТ | 294.6
ATN001443 | ATLASDESIGN РОЗЕТКА с заземлением без шторок, 16А, механизм, БАЗАЛЬТ | 345.6
ATN001444 | ATLASDESIGN РОЗЕТКА с заземлением со шторками, 16А, в сборе, БАЗАЛЬТ | 478.2
ATN001445 | ATLASDESIGN РОЗЕТКА с заземлением со шторками, 16А, механизм, БАЗАЛЬТ | 415.2
ATN001446 | ATLASDESIGN РОЗЕТКА с заземлением со шторками с крышкой, 16А, IP20, механизм, БАЗАЛЬТ | 567
ATN001449 | ATLASDESIGN РОЗЕТКА без заземления со шторками, 16А, механизм, БАЗАЛЬТ | 340.8
ATN001451 | ATLASDESIGN 2-клавишный ВЫКЛЮЧАТЕЛЬ, сх.5, 10АХ, механизм, БАЗАЛЬТ | 415.2
ATN001452 | ATLASDESIGN 2-клавишный ВЫКЛЮЧАТЕЛЬ, сх.5, 10АХ, в сборе, БАЗАЛЬТ | 478.2
ATN001453 | ATLASDESIGN 2-клавишный ВЫКЛЮЧАТЕЛЬ с подсветкой, сх.5а, 10АХ, механизм, БАЗАЛЬТ | 703.8
ATN001461 | ATLASDESIGN 1-клавишный ПЕРЕКЛЮЧАТЕЛЬ, сх.6, 10АХ, механизм, БАЗАЛЬТ | 504.6
ATN001463 | ATLASDESIGN 1-клавишный ПЕРЕКЛЮЧАТЕЛЬ с подсветкой, сх.6а, 10АХ, механизм, БАЗАЛЬТ | 749.4
ATN001465 | ATLASDESIGN 2-клавишный ПЕРЕКЛЮЧАТЕЛЬ, сх.6+6, 10АХ, механизм, БАЗАЛЬТ | 906
ATN001467 | ATLASDESIGN ВЫКЛЮЧАТЕЛЬ карточный 10А, без задержки времени, механизм, БАЗАЛЬТ | 1024.8
ATN001471 | ATLASDESIGN 1-клавишный ПЕРЕКРЕСТНЫЙ ПЕРЕКЛЮЧАТЕЛЬ, сх.7, 10АХ, механизм, БАЗАЛЬТ | 906
ATN001473 | ATLASDESIGN 2-клавишный ПЕРЕКРЕСТНЫЙ ПЕРЕКЛЮЧАТЕЛЬ, сх.7+7, 10АХ, механизм, БАЗАЛЬТ | 1884
ATN001487 | ATLASDESIGN АУДИОРОЗЕТКА двойная, БАЗАЛЬТ | 2088
ATN440346 | ATLASDESIGN AQUA РОЗЕТКА с заземлением со шторками, с прозрач. крышкой 16А, IP44, механизм, АЛЮМИНИЙ | 493.8
ATN440351 | ATLASDESIGN AQUA 2-клавишный ВЫКЛЮЧАТЕЛЬ, IP44, сх.5, 10АХ, механизм, АЛЮМИНИЙ | 664.8
ATN440361 | ATLASDESIGN AQUA 1-клавишный ПЕРЕКЛЮЧАТЕЛЬ, IP44, сх.6, 10АХ, механизм, АЛЮМИНИЙ | 493.8
ATN441046 | ATLASDESIGN AQUA РОЗЕТКА с заземлением со шторками, с прозрач. крышкой 16А, IP44, механизм, КАРБОН | 608.4
ATN441051 | ATLASDESIGN AQUA 2-клавишный ВЫКЛЮЧАТЕЛЬ, IP44, сх.5, 10АХ, механизм, КАРБОН | 787.8
ATN441061 | ATLASDESIGN AQUA 1-клавишный ПЕРЕКЛЮЧАТЕЛЬ, IP44, сх.6, 10АХ, механизм, КАРБОН | 608.4
ATN540111 | ATLASDESIGN PROFI IP54 О/У 1-клавишный ВЫКЛЮЧАТЕЛЬ, сх.1, 10АХ, БЕЛЫЙ | 403.2
ATN540113 | ATLASDESIGN PROFI IP54 О/У 1-клавишный ВЫКЛЮЧАТЕЛЬ с подсветкой, сх.1а, 10АХ, БЕЛЫЙ | 529.2
ATN540115 | ATLASDESIGN PROFI IP54 О/У 1-клавишный ВЫКЛЮЧАТЕЛЬ КНОПОЧНЫЙ, сх.1, 10А, БЕЛЫЙ | 483
ATN540119 | ATLASDESIGN PROFI IP54 О/У 2-клавишный ВЫКЛЮЧАТЕЛЬ ДЛЯ ЖАЛЮЗИ, сх.4, 10А, БЕЛЫЙ | 644.4
ATN540126 | ATLASDESIGN PROFI IP54 О/У РОЗЕТКА двойная с заземлением со шторками, 16А, БЕЛЫЙ | 804.6
ATN540145 | ATLASDESIGN PROFI IP54 О/У РОЗЕТКА с заземлением со шторками, 16А, БЕЛЫЙ | 460.8
ATN540151 | ATLASDESIGN PROFI IP54 О/У 2-клавишный ВЫКЛЮЧАТЕЛЬ, сх.5, 10АХ, БЕЛЫЙ | 460.8
ATN540161 | ATLASDESIGN PROFI IP54 О/У 1-клавишный ПЕРЕКЛЮЧАТЕЛЬ, сх.6, 10АХ, БЕЛЫЙ | 483
ATN540170 | ATLASDESIGN PROFI IP54 О/У БЛОК: РОЗЕТКА с заземл. со шт., 16А, ВЫКЛЮЧАТЕЛЬ 1-клав., 10АХ, БЕЛЫЙ | 816.6
ATN540174 | ATLASDESIGN PROFI IP54 О/У БЛОК: РОЗЕТКА с заземл. со шт., 16А, ВЫКЛЮЧАТЕЛЬ 2-клав., 10АХ, БЕЛЫЙ | 907.8
ATN543011 | ATLASDESIGN PROFI IP54 О/У 1-клавишный ВЫКЛЮЧАТЕЛЬ, сх.1, 10АХ, СЕРЫЙ | 403.2
ATN543013 | ATLASDESIGN PROFI IP54 О/У 1-клавишный ВЫКЛЮЧАТЕЛЬ с подсветкой, сх.1а, 10АХ, СЕРЫЙ | 529.2
ATN543015 | ATLASDESIGN PROFI IP54 О/У 1-клавишный ВЫКЛЮЧАТЕЛЬ КНОПОЧНЫЙ, сх.1, 10А, СЕРЫЙ | 483
ATN543019 | ATLASDESIGN PROFI IP54 О/У 2-клавишный ВЫКЛЮЧАТЕЛЬ ДЛЯ ЖАЛЮЗИ, сх.4, 10А, СЕРЫЙ | 644.4
ATN543026 | ATLASDESIGN PROFI IP54 О/У РОЗЕТКА двойная с заземлением со шторками, 16А, СЕРЫЙ | 804.6
ATN543045 | ATLASDESIGN PROFI IP54 О/У РОЗЕТКА с заземлением со шторками, 16А, СЕРЫЙ | 460.8
ATN543051 | ATLASDESIGN PROFI IP54 О/У 2-клавишный ВЫКЛЮЧАТЕЛЬ, сх.5, 10АХ, СЕРЫЙ | 460.8
ATN543061 | ATLASDESIGN PROFI IP54 О/У 1-клавишный ПЕРЕКЛЮЧАТЕЛЬ, сх.6, 10АХ, СЕРЫЙ | 483
ATN543070 | ATLASDESIGN PROFI IP54 О/У БЛОК: РОЗЕТКА с заземл. со шт., 16А, ВЫКЛЮЧАТЕЛЬ 1-клав., 10АХ, СЕРЫЙ | 816.6
ATN543074 | ATLASDESIGN PROFI IP54 О/У БЛОК: РОЗЕТКА с заземл. со шт., 16А, ВЫКЛЮЧАТЕЛЬ 2-клав., 10АХ, СЕРЫЙ | 907.8
ATN544011 | ATLASDESIGN PROFI IP54 О/У 1-клавишный ВЫКЛЮЧАТЕЛЬ, сх.1, 10АХ, АНТРАЦИТ | 450
ATN544013 | ATLASDESIGN PROFI IP54 О/У 1-клавишный ВЫКЛЮЧАТЕЛЬ с подсветкой, сх.1а, 10АХ, АНТРАЦИТ | 591
ATN544015 | ATLASDESIGN PROFI IP54 О/У 1-клавишный ВЫКЛЮЧАТЕЛЬ КНОПОЧНЫЙ, сх.1, 10А, АНТРАЦИТ | 539.4
ATN544019 | ATLASDESIGN PROFI IP54 О/У 2-клавишный ВЫКЛЮЧАТЕЛЬ ДЛЯ ЖАЛЮЗИ, сх.4, 10А, АНТРАЦИТ | 719.4
ATN544026 | ATLASDESIGN PROFI IP54 О/У РОЗЕТКА двойная с заземлением со шторками, 16А, АНТРАЦИТ | 1091.4
ATN544045 | ATLASDESIGN PROFI IP54 О/У РОЗЕТКА с заземлением со шторками, 16А, АНТРАЦИТ | 514.2
ATN544051 | ATLASDESIGN PROFI IP54 О/У 2-клавишный ВЫКЛЮЧАТЕЛЬ, сх.5, 10АХ, АНТРАЦИТ | 514.2
ATN544061 | ATLASDESIGN PROFI IP54 О/У 1-клавишный ПЕРЕКЛЮЧАТЕЛЬ, сх.6, 10АХ, АНТРАЦИТ | 539.4
ATN544070 | ATLASDESIGN PROFI IP54 О/У БЛОК: РОЗЕТКА с заземл. со шт., 16А, ВЫКЛЮЧАТЕЛЬ 1-клав., 10АХ, АНТРАЦИТ | 912
ATN544074 | ATLASDESIGN PROFI IP54 О/У БЛОК: РОЗЕТКА с заземл. со шт., 16А, ВЫКЛЮЧАТЕЛЬ 2-клав., 10АХ, АНТРАЦИТ | 1013.4
ATN000111S | ATLASDESIGN 1-клавишный ВЫКЛЮЧАТЕЛЬ, сх.1, 10АХ, мех., быстрозажим. клем., БЕЛЫЙ | 171
ATN000112S | ATLASDESIGN 1-клавишный ВЫКЛЮЧАТЕЛЬ, сх.1, 10АХ, в сборе, быстрозажим. клем., БЕЛЫЙ | 234.6
ATN000113S | ATLASDESIGN 1-клавишный ВЫКЛЮЧАТЕЛЬ с подсветкой, сх.1а, 10АХ, мех., быстрозажим. клем., БЕЛЫЙ | 309
ATN000115S | ATLASDESIGN 1-клавишный ВЫКЛЮЧАТЕЛЬ КНОПОЧНЫЙ, сх.1, 10А, мех., быстрозажим. клем., БЕЛЫЙ | 298.2
ATN000140S | ATLASDESIGN РОЗЕТКА без заземления без шторок, 16А, в сборе, быстрозажим. клем., БЕЛЫЙ | 207
ATN000141S | ATLASDESIGN РОЗЕТКА без заземления без шторок, 16А, мех., быстрозажим. клем., БЕЛЫЙ | 166.8
ATN000143S | ATLASDESIGN РОЗЕТКА с заземлением без шторок, 16А, мех., быстрозажим. клем., БЕЛЫЙ | 186
ATN000144S | ATLASDESIGN РОЗЕТКА с заземлением со шторками, 16А, в сборе, быстрозажим. клем., БЕЛЫЙ | 271.2
ATN000145S | ATLASDESIGN РОЗЕТКА с заземлением со шторками, 16А, механизм, быстрозажим. клем., БЕЛЫЙ | 223.2
ATN000146S | ATLASDESIGN РОЗЕТКА с заземлением со шторками с крышкой,16А,IP20, мех.,быстрозажим. клем., БЕЛЫЙ | 321
ATN000147S | ATLASDESIGN РОЗЕТКА с заземлением со шторками с выталкивателем, 16А,мех.,быстрозажим. клем., БЕЛЫЙ | 334.8
ATN000149S | ATLASDESIGN РОЗЕТКА без заземления со шторками, 16А, мех., быстрозажим. клем., БЕЛЫЙ | 192.6
ATN000151S | ATLASDESIGN 2-клавишный ВЫКЛЮЧАТЕЛЬ, сх.5, 10АХ, мех., быстрозажим. клем., БЕЛЫЙ | 223.2
ATN000152S | ATLASDESIGN 2-клавишный ВЫКЛЮЧАТЕЛЬ, сх.5, 10АХ, в сборе, быстрозажим. клем., БЕЛЫЙ | 257.4
ATN000153S | ATLASDESIGN 2-клавишный ВЫКЛЮЧАТЕЛЬ с подсветкой, сх.5а, 10АХ, мех., быстрозажим. клем., БЕЛЫЙ | 397.8
ATN000161S | ATLASDESIGN 1-клавишный ПЕРЕКЛЮЧАТЕЛЬ, сх.6, 10АХ, мех., быстрозажим. клем., БЕЛЫЙ | 285.6
ATN000163S | ATLASDESIGN 1-клавишный ПЕРЕКЛЮЧАТЕЛЬ с подсветкой, сх.6а, 10АХ, мех., быстрозажим. клем., БЕЛЫЙ | 423.6
ATN000165S | ATLASDESIGN 2-клавишный ПЕРЕКЛЮЧАТЕЛЬ, сх.6+6, 10АХ, мех., быстрозажим. клем., БЕЛЫЙ | 512.4
ATN000171S | ATLASDESIGN 1-клавишный ПЕРЕКРЕСТНЫЙ ПЕРЕКЛЮЧАТЕЛЬ, сх.7, 10АХ, мех., быстрозажим. клем., БЕЛЫЙ | 512.4
ATN000211S | ATLASDESIGN 1-клавишный ВЫКЛЮЧАТЕЛЬ, сх.1, 10АХ, мех., быстрозажим. клем., БЕЖЕВЫЙ | 171
ATN000212S | ATLASDESIGN 1-клавишный ВЫКЛЮЧАТЕЛЬ, сх.1, 10АХ, в сборе, быстрозажим. клем., БЕЖЕВЫЙ | 234.6
ATN000213S | ATLASDESIGN 1-клавишный ВЫКЛЮЧАТЕЛЬ с подсветкой, сх.1а, 10АХ, мех., быстрозажим. клем., БЕЖЕВЫЙ | 309
ATN000215S | ATLASDESIGN 1-клавишный ВЫКЛЮЧАТЕЛЬ КНОПОЧНЫЙ, сх.1, 10А, мех., быстрозажим. клем., БЕЖЕВЫЙ | 298.2
ATN000240S | ATLASDESIGN РОЗЕТКА без заземления без шторок, 16А, в сборе, быстрозажим. клем., БЕЖЕВЫЙ | 207
ATN000241S | ATLASDESIGN РОЗЕТКА без заземления без шторок, 16А, мех., быстрозажим. клем., БЕЖЕВЫЙ | 166.8
ATN000243S | ATLASDESIGN РОЗЕТКА с заземлением без шторок, 16А, мех., быстрозажим. клем., БЕЖЕВЫЙ | 186
ATN000244S | ATLASDESIGN РОЗЕТКА с заземлением со шторками, 16А, в сборе, быстрозажим. клем., БЕЖЕВЫЙ | 271.2
ATN000245S | ATLASDESIGN РОЗЕТКА с заземлением со шторками, 16А, механизм, быстрозажим. клем., БЕЖЕВЫЙ | 223.2
ATN000246S | ATLASDESIGN РОЗЕТКА с заземлением со шторками с крышкой,16А,IP20, мех.,быстрозажим. клем., БЕЖЕВЫЙ | 321
ATN000247S | ATLASDESIGN РОЗЕТКА с заземлением со шторками с выталкивателем, 16А,мех.,быстрозажим. клем., БЕЖЕВЫЙ | 334.8
ATN000249S | ATLASDESIGN РОЗЕТКА без заземления со шторками, 16А, мех., быстрозажим. клем., БЕЖЕВЫЙ | 192.6
ATN000251S | ATLASDESIGN 2-клавишный ВЫКЛЮЧАТЕЛЬ, сх.5, 10АХ, мех., быстрозажим. клем., БЕЖЕВЫЙ | 223.2
ATN000252S | ATLASDESIGN 2-клавишный ВЫКЛЮЧАТЕЛЬ, сх.5, 10АХ, в сборе, быстрозажим. клем., БЕЖЕВЫЙ | 257.4
ATN000253S | ATLASDESIGN 2-клавишный ВЫКЛЮЧАТЕЛЬ с подсветкой, сх.5а, 10АХ, мех., быстрозажим. клем., БЕЖЕВЫЙ | 397.8
ATN000261S | ATLASDESIGN 1-клавишный ПЕРЕКЛЮЧАТЕЛЬ, сх.6, 10АХ, мех., быстрозажим. клем., БЕЖЕВЫЙ | 285.6
ATN000263S | ATLASDESIGN 1-клавишный ПЕРЕКЛЮЧАТЕЛЬ с подсветкой, сх.6а, 10АХ, мех., быстрозажим. клем., БЕЖЕВЫЙ | 423.6
ATN000265S | ATLASDESIGN 2-клавишный ПЕРЕКЛЮЧАТЕЛЬ, сх.6+6, 10АХ, мех., быстрозажим. клем., БЕЖЕВЫЙ | 512.4
ATN000271S | ATLASDESIGN 1-клавишный ПЕРЕКРЕСТНЫЙ ПЕРЕКЛЮЧАТЕЛЬ, сх.7, 10АХ, мех., быстрозажим. клем., БЕЖЕВЫЙ | 512.4
ATN200111S | ATLASDESIGN ART 1-клавишный ВЫКЛЮЧАТЕЛЬ, сх.1, 10АХ, мех., быстрозажим. клем., БЕЛЫЙ | 412.2
ATN200145S | ATLASDESIGN ART РОЗЕТКА с заземлением со шторками, 16А, механизм, быстрозажим. клем., БЕЛЫЙ | 412.2
ATN440146S | ATLASDESIGN AQUA РОЗЕТКА с зазем. со шт. с прозрач. крыш,16А,IP44, мех., быстрозажим. клем., БЕЛЫЙ | 323.4
ATN440151S | ATLASDESIGN AQUA 2-клавишный ВЫКЛЮЧАТЕЛЬ, IP44, сх.5, 10АХ, мех., быстрозажим. клем., БЕЛЫЙ | 436.2
ATN440161S | ATLASDESIGN AQUA 1-клавишный ПЕРЕКЛЮЧАТЕЛЬ, IP44, сх.6, 10АХ, мех., быстрозажим. клем., БЕЛЫЙ | 323.4
ATN000111 | ATLASDESIGN 1-клавишный ВЫКЛЮЧАТЕЛЬ, сх.1, 10АХ, механизм, БЕЛЫЙ | 173.4
ATN000112 | ATLASDESIGN 1-клавишный ВЫКЛЮЧАТЕЛЬ, сх.1, 10АХ, в сборе, БЕЛЫЙ | 237.6
ATN000113 | ATLASDESIGN 1-клавишный ВЫКЛЮЧАТЕЛЬ с подсветкой, сх.1а, 10АХ, механизм, БЕЛЫЙ | 312.6
ATN000115 | ATLASDESIGN 1-клавишный ВЫКЛЮЧАТЕЛЬ КНОПОЧНЫЙ, сх.1, 10А, механизм, БЕЛЫЙ | 301.8
ATN000120 | ATLASDESIGN РОЗЕТКА двойная без заземления, 16А, в сборе, БЕЛЫЙ | 262.2
ATN000122 | ATLASDESIGN РОЗЕТКА двойная без заземления со шторками, 16А, в сборе, БЕЛЫЙ | 312.6
ATN000124 | ATLASDESIGN РОЗЕТКА двойная с заземлением без шторок, 16А, в сборе, БЕЛЫЙ | 312.6
ATN000126 | ATLASDESIGN РОЗЕТКА двойная с заземлением со шторками, 16А, в сборе, БЕЛЫЙ | 364.2
ATN000127 | ATLASDESIGN USB РОЗЕТКА тип-С 65Вт высокоскор.заряд. QC, PD, механизм, БЕЛЫЙ | 5058
ATN000128 | ATLASDESIGN РОЗЕТКА двойная с заземлением со шторками со сдвижными крышками, 16А, в сборе, БЕЛЫЙ | 643.8
ATN000129 | ATLASDESIGN USB РОЗЕТКА A + тип-C 45Вт высокоскор.заряд. QC, PD, механизм, БЕЛЫЙ | 5058
ATN000130 | ATLASDESIGN РОЗЕТКА 16А c 2 USB A+A, 5В/2,4А, 2х5В/1,2А, механизм, БЕЛЫЙ | 4614
ATN000131 | ATLASDESIGN 3-клавишный ВЫКЛЮЧАТЕЛЬ, сх.1+1+1, 10АХ, механизм, БЕЛЫЙ | 364.2
ATN000132 | ATLASDESIGN РОЗЕТКА 16А с 2 USB A+C, 5В/2,4А/3,0А, 2х5В/1,5А, механизм, БЕЛЫЙ | 6480
ATN000133 | ATLASDESIGN USB РОЗЕТКА A+A, 5В/2,1А, 2х5В/1,05А, механизм, БЕЛЫЙ | 3186
ATN000139 | ATLASDESIGN USB РОЗЕТКА А+С, 5В/2,4А, 2х5В/1,2А, механизм, БЕЛЫЙ | 4230
ATN000140 | ATLASDESIGN РОЗЕТКА без заземления без шторок, 16А, в сборе, БЕЛЫЙ | 209.4
ATN000141 | ATLASDESIGN РОЗЕТКА без заземления без шторок, 16А, механизм, БЕЛЫЙ | 168.6
ATN000143 | ATLASDESIGN РОЗЕТКА с заземлением без шторок, 16А, механизм, БЕЛЫЙ | 188.4
ATN000144 | ATLASDESIGN РОЗЕТКА с заземлением со шторками, 16А, в сборе, БЕЛЫЙ | 274.2
ATN000145 | ATLASDESIGN РОЗЕТКА с заземлением со шторками, 16А, механизм, БЕЛЫЙ | 225.6
ATN000146 | ATLASDESIGN РОЗЕТКА с заземлением со шторками с крышкой, 16А, IP20, механизм, БЕЛЫЙ | 324.6
ATN000147 | ATLASDESIGN РОЗЕТКА с заземлением со шторками с выталкивателем, 16А, механизм, БЕЛЫЙ | 338.4
ATN000149 | ATLASDESIGN РОЗЕТКА без заземления со шторками, 16А, механизм, БЕЛЫЙ | 195
ATN000151 | ATLASDESIGN 2-клавишный ВЫКЛЮЧАТЕЛЬ, сх.5, 10АХ, механизм, БЕЛЫЙ | 225.6
ATN000152 | ATLASDESIGN 2-клавишный ВЫКЛЮЧАТЕЛЬ, сх.5, 10АХ, в сборе, БЕЛЫЙ | 260.4
ATN000153 | ATLASDESIGN 2-клавишный ВЫКЛЮЧАТЕЛЬ с подсветкой, сх.5а, 10АХ, механизм, БЕЛЫЙ | 402
ATN000161 | ATLASDESIGN 1-клавишный ПЕРЕКЛЮЧАТЕЛЬ, сх.6, 10АХ, механизм, БЕЛЫЙ | 289.2
ATN000163 | ATLASDESIGN 1-клавишный ПЕРЕКЛЮЧАТЕЛЬ с подсветкой, сх.6а, 10АХ, механизм, БЕЛЫЙ | 428.4
ATN000165 | ATLASDESIGN 2-клавишный ПЕРЕКЛЮЧАТЕЛЬ, сх.6+6, 10АХ, механизм, БЕЛЫЙ | 518.4
ATN000167 | ATLASDESIGN ВЫКЛЮЧАТЕЛЬ карточный с подсветкой, 10А, без задержки отключения, механизм, БЕЛЫЙ | 603.6
ATN000171 | ATLASDESIGN 1-клавишный ПЕРЕКРЕСТНЫЙ ПЕРЕКЛЮЧАТЕЛЬ, сх.7, 10АХ, механизм, БЕЛЫЙ | 518.4
ATN000173 | ATLASDESIGN 2-клавишный ПЕРЕКРЕСТНЫЙ ПЕРЕКЛЮЧАТЕЛЬ, сх.7+7, 10АХ, механизм, БЕЛЫЙ | 1065
ATN000187 | ATLASDESIGN АУДИОРОЗЕТКА двойная, БЕЛЫЙ | 1362
ATN000211 | ATLASDESIGN 1-клавишный ВЫКЛЮЧАТЕЛЬ, сх.1, 10АХ, механизм, БЕЖЕВЫЙ | 173.4
ATN000212 | ATLASDESIGN 1-клавишный ВЫКЛЮЧАТЕЛЬ, сх.1, 10АХ, в сборе, БЕЖЕВЫЙ | 237.6
ATN000213 | ATLASDESIGN 1-клавишный ВЫКЛЮЧАТЕЛЬ с подсветкой, сх.1а, 10АХ, механизм, БЕЖЕВЫЙ | 312.6
ATN000215 | ATLASDESIGN 1-клавишный ВЫКЛЮЧАТЕЛЬ КНОПОЧНЫЙ, сх.1, 10А, механизм, БЕЖЕВЫЙ | 301.8
ATN000217 | ATLASDESIGN 2-клавишный ВЫКЛЮЧАТЕЛЬ КНОПОЧНЫЙ, сх.5, 10А, механизм, БЕЖЕВЫЙ | 393
ATN000219 | ATLASDESIGN 2-клавишный ВЫКЛЮЧАТЕЛЬ ДЛЯ ЖАЛЮЗИ, сх.4, 10А, механизм, БЕЖЕВЫЙ | 533.4
ATN000220 | ATLASDESIGN РОЗЕТКА двойная без заземления, 16А, в сборе, БЕЖЕВЫЙ | 262.2
ATN000221 | ATLASDESIGN 1-клавишный ВЫКЛЮЧАТЕЛЬ 2-полюсный, 10АХ, механизм, БЕЖЕВЫЙ | 321
ATN000222 | ATLASDESIGN РОЗЕТКА двойная без заземления со шторками, 16А, в сборе, БЕЖЕВЫЙ | 312.6
ATN000224 | ATLASDESIGN РОЗЕТКА двойная с заземлением без шторок, 16А, в сборе, БЕЖЕВЫЙ | 312.6
ATN000226 | ATLASDESIGN РОЗЕТКА двойная с заземлением со шторками, 16А, в сборе, БЕЖЕВЫЙ | 364.2
ATN000227 | ATLASDESIGN USB РОЗЕТКА тип-С 65Вт высокоскор.заряд. QC, PD, механизм, БЕЖЕВЫЙ | 5058
ATN000228 | ATLASDESIGN РОЗЕТКА двойная с заземлением со шторками со сдвижными крышками, 16А, в сборе, БЕЖЕВЫЙ | 643.8
ATN000229 | ATLASDESIGN USB РОЗЕТКА A + тип-C 45Вт высокоскор.заряд. QC, PD, механизм, БЕЖЕВЫЙ | 5058
ATN000230 | ATLASDESIGN РОЗЕТКА 16А c 2 USB A+A, 5В/2,4А, 2х5В/1,2А, механизм, БЕЖЕВЫЙ | 4614
ATN000231 | ATLASDESIGN 3-клавишный ВЫКЛЮЧАТЕЛЬ, сх.1+1+1, 10АХ, механизм, БЕЖЕВЫЙ | 364.2
ATN000232 | ATLASDESIGN РОЗЕТКА 16А c 2 USB A+C, 5В/2,4А/3,0А, 2х5В/1,5А, механизм, БЕЖЕВЫЙ | 6480
ATN000233 | ATLASDESIGN USB РОЗЕТКА A+A, 5В/2,1А, 2х5В/1,05А, механизм, БЕЖЕВЫЙ | 3186
ATN000239 | ATLASDESIGN USB РОЗЕТКА А+С, 5В/2,4А, 2х5В/1,2А, механизм, БЕЖЕВЫЙ | 4230
ATN000240 | ATLASDESIGN РОЗЕТКА без заземления без шторок, 16А, в сборе, БЕЖЕВЫЙ | 209.4
ATN000241 | ATLASDESIGN РОЗЕТКА без заземления без шторок, 16А, механизм, БЕЖЕВЫЙ | 168.6
ATN000243 | ATLASDESIGN РОЗЕТКА с заземлением без шторок, 16А, механизм, БЕЖЕВЫЙ | 188.4
ATN000244 | ATLASDESIGN РОЗЕТКА с заземлением со шторками, 16А, в сборе, БЕЖЕВЫЙ | 274.2
ATN000245 | ATLASDESIGN РОЗЕТКА с заземлением со шторками, 16А, механизм, БЕЖЕВЫЙ | 225.6
ATN000246 | ATLASDESIGN РОЗЕТКА с заземлением со шторками с крышкой, 16А, IP20, механизм, БЕЖЕВЫЙ | 324.6
ATN000247 | ATLASDESIGN РОЗЕТКА с заземлением со шторками с выталкивателем, 16А, механизм, БЕЖЕВЫЙ | 338.4
ATN000249 | ATLASDESIGN РОЗЕТКА без заземления со шторками, 16А, механизм, БЕЖЕВЫЙ | 195
ATN000251 | ATLASDESIGN 2-клавишный ВЫКЛЮЧАТЕЛЬ, сх.5, 10АХ, механизм, БЕЖЕВЫЙ | 225.6
ATN000252 | ATLASDESIGN 2-клавишный ВЫКЛЮЧАТЕЛЬ, сх.5, 10АХ, в сборе, БЕЖЕВЫЙ | 260.4
ATN000253 | ATLASDESIGN 2-клавишный ВЫКЛЮЧАТЕЛЬ с подсветкой, сх.5а, 10АХ, механизм, БЕЖЕВЫЙ | 402
ATN000261 | ATLASDESIGN 1-клавишный ПЕРЕКЛЮЧАТЕЛЬ, сх.6, 10АХ, механизм, БЕЖЕВЫЙ | 289.2
ATN000263 | ATLASDESIGN 1-клавишный ПЕРЕКЛЮЧАТЕЛЬ с подсветкой, сх.6а, 10АХ, механизм, БЕЖЕВЫЙ | 428.4
ATN000265 | ATLASDESIGN 2-клавишный ПЕРЕКЛЮЧАТЕЛЬ, сх.6+6, 10АХ, механизм, БЕЖЕВЫЙ | 518.4
ATN000267 | ATLASDESIGN ВЫКЛЮЧАТЕЛЬ карточный с подсветкой, 10А, без задержки отключения, механизм, БЕЖЕВЫЙ | 603.6
ATN000271 | ATLASDESIGN 1-клавишный ПЕРЕКРЕСТНЫЙ ПЕРЕКЛЮЧАТЕЛЬ, сх.7, 10АХ, механизм, БЕЖЕВЫЙ | 518.4
ATN000273 | ATLASDESIGN 2-клавишный ПЕРЕКРЕСТНЫЙ ПЕРЕКЛЮЧАТЕЛЬ, сх.7+7, 10АХ, механизм, БЕЖЕВЫЙ | 1065
ATN000287 | ATLASDESIGN АУДИОРОЗЕТКА двойная, БЕЖЕВЫЙ | 1362
ATN002045 | ATLASDESIGN РОЗЕТКА с заземлением со шторками, 16А, механизм, КРАСНЫЙ | 574.8
ATN200111 | ATLASDESIGN ART 1-клавишный ВЫКЛЮЧАТЕЛЬ, сх.1, 10АХ, механизм, БЕЛЫЙ | 417
ATN200145 | ATLASDESIGN ART РОЗЕТКА с заземлением со шторками, 16А, механизм, БЕЛЫЙ | 417
ATN440146 | ATLASDESIGN AQUA РОЗЕТКА с заземлением со шторками, с прозрач. крышкой 16А, IP44, механизм, БЕЛЫЙ | 327
ATN440151 | ATLASDESIGN AQUA 2-клавишный ВЫКЛЮЧАТЕЛЬ, IP44, сх.5, 10АХ, механизм, БЕЛЫЙ | 441
ATN440161 | ATLASDESIGN AQUA 1-клавишный ПЕРЕКЛЮЧАТЕЛЬ, IP44, сх.6, 10АХ, механизм, БЕЛЫЙ | 327
ATN000311S | ATLASDESIGN 1-клавишный ВЫКЛЮЧАТЕЛЬ, сх.1, 10АХ, мех., быстрозажим. клем., АЛЮМИНИЙ | 275.4
ATN000312S | ATLASDESIGN 1-клавишный ВЫКЛЮЧАТЕЛЬ, сх.1, 10АХ, в сборе, быстрозажим. клем., АЛЮМИНИЙ | 354.6
ATN000313S | ATLASDESIGN 1-клавишный ВЫКЛЮЧАТЕЛЬ с подсветкой, сх.1а, 10АХ, мех., быстрозажим. клем., АЛЮМИНИЙ | 471.6
ATN000315S | ATLASDESIGN 1-клавишный ВЫКЛЮЧАТЕЛЬ КНОПОЧНЫЙ, сх.1, 10А, мех., быстрозажим. клем., АЛЮМИНИЙ | 450
ATN000340S | ATLASDESIGN РОЗЕТКА без заземления без шторок, 16А, в сборе, быстрозажим. клем., АЛЮМИНИЙ | 313.8
ATN000341S | ATLASDESIGN РОЗЕТКА без заземления без шторок, 16А, мех., быстрозажим. клем., АЛЮМИНИЙ | 256.8
ATN000343S | ATLASDESIGN РОЗЕТКА с заземлением без шторок, 16А, мех., быстрозажим. клем., АЛЮМИНИЙ | 295.2
ATN000344S | ATLASDESIGN РОЗЕТКА с заземлением со шторками, 16А, в сборе, быстрозажим. клем., АЛЮМИНИЙ | 412.8
ATN000345S | ATLASDESIGN РОЗЕТКА с заземлением со шторками, 16А, механизм, быстрозажим. клем., АЛЮМИНИЙ | 354.6
ATN000346S | ATLASDESIGN РОЗЕТКА с заземлением со шторками с крышкой,16А,IP20, мех.,быстрозажим. клем., АЛЮМИНИЙ | 488.4
ATN000349S | ATLASDESIGN РОЗЕТКА без заземления со шторками, 16А, мех., быстрозажим. клем., АЛЮМИНИЙ | 295.2
ATN000351S | ATLASDESIGN 2-клавишный ВЫКЛЮЧАТЕЛЬ, сх.5, 10АХ, мех., быстрозажим. клем., АЛЮМИНИЙ | 354.6
ATN000352S | ATLASDESIGN 2-клавишный ВЫКЛЮЧАТЕЛЬ, сх.5, 10АХ, в сборе, быстрозажим. клем., АЛЮМИНИЙ | 412.8
ATN000353S | ATLASDESIGN 2-клавишный ВЫКЛЮЧАТЕЛЬ с подсветкой, сх.5а, 10АХ, мех., быстрозажим. клем., АЛЮМИНИЙ | 604.2
ATN000361S | ATLASDESIGN 1-клавишный ПЕРЕКЛЮЧАТЕЛЬ, сх.6, 10АХ, мех., быстрозажим. клем., АЛЮМИНИЙ | 431.4
ATN000363S | ATLASDESIGN 1-клавишный ПЕРЕКЛЮЧАТЕЛЬ с подсветкой, сх.6а, 10АХ, мех., быстрозажим. клем., АЛЮМИНИЙ | 642.6
ATN000365S | ATLASDESIGN 2-клавишный ПЕРЕКЛЮЧАТЕЛЬ, сх.6+6, 10АХ, мех., быстрозажим. клем., АЛЮМИНИЙ | 778.2
ATN000371S | ATLASDESIGN 1-клавишный ПЕРЕКРЕСТНЫЙ ПЕРЕКЛЮЧАТЕЛЬ, сх.7, 10АХ, мех., быстрозажим. клем., АЛЮМИНИЙ | 778.2
ATN000411S | ATLASDESIGN 1-клавишный ВЫКЛЮЧАТЕЛЬ, сх.1, 10АХ, мех., быстрозажим. клем., ЖЕМЧУГ | 275.4
ATN000412S | ATLASDESIGN 1-клавишный ВЫКЛЮЧАТЕЛЬ, сх.1, 10АХ, в сборе, быстрозажим. клем., ЖЕМЧУГ | 354.6
ATN000413S | ATLASDESIGN 1-клавишный ВЫКЛЮЧАТЕЛЬ с подсветкой, сх.1а, 10АХ, мех., быстрозажим. клем., ЖЕМЧУГ | 471.6
ATN000415S | ATLASDESIGN 1-клавишный ВЫКЛЮЧАТЕЛЬ КНОПОЧНЫЙ, сх.1, 10А, мех., быстрозажим. клем., ЖЕМЧУГ | 450
ATN000440S | ATLASDESIGN РОЗЕТКА без заземления без шторок, 16А, в сборе, быстрозажим. клем., ЖЕМЧУГ | 313.8
ATN000441S | ATLASDESIGN РОЗЕТКА без заземления без шторок, 16А, мех., быстрозажим. клем., ЖЕМЧУГ | 256.8
ATN000443S | ATLASDESIGN РОЗЕТКА с заземлением без шторок, 16А, мех., быстрозажим. клем., ЖЕМЧУГ | 295.2
ATN000444S | ATLASDESIGN РОЗЕТКА с заземлением со шторками, 16А, в сборе, быстрозажим. клем., ЖЕМЧУГ | 412.8
ATN000445S | ATLASDESIGN РОЗЕТКА с заземлением со шторками, 16А, механизм, быстрозажим. клем., ЖЕМЧУГ | 354.6
ATN000446S | ATLASDESIGN РОЗЕТКА с заземлением со шторками с крышкой,16А,IP20, мех.,быстрозажим. клем., ЖЕМЧУГ | 488.4
ATN000449S | ATLASDESIGN РОЗЕТКА без заземления со шторками, 16А, мех., быстрозажим. клем., ЖЕМЧУГ | 295.2
ATN000451S | ATLASDESIGN 2-клавишный ВЫКЛЮЧАТЕЛЬ, сх.5, 10АХ, мех., быстрозажим. клем., ЖЕМЧУГ | 354.6
ATN000452S | ATLASDESIGN 2-клавишный ВЫКЛЮЧАТЕЛЬ, сх.5, 10АХ, в сборе, быстрозажим. клем., ЖЕМЧУГ | 412.8
ATN000453S | ATLASDESIGN 2-клавишный ВЫКЛЮЧАТЕЛЬ с подсветкой, сх.5а, 10АХ, мех., быстрозажим. клем., ЖЕМЧУГ | 604.2
ATN000461S | ATLASDESIGN 1-клавишный ПЕРЕКЛЮЧАТЕЛЬ, сх.6, 10АХ, мех., быстрозажим. клем., ЖЕМЧУГ | 431.4
ATN000463S | ATLASDESIGN 1-клавишный ПЕРЕКЛЮЧАТЕЛЬ с подсветкой, сх.6а, 10АХ, мех., быстрозажим. клем., ЖЕМЧУГ | 642.6
ATN000465S | ATLASDESIGN 2-клавишный ПЕРЕКЛЮЧАТЕЛЬ, сх.6+6, 10АХ, мех., быстрозажим. клем., ЖЕМЧУГ | 778.2
ATN000471S | ATLASDESIGN 1-клавишный ПЕРЕКРЕСТНЫЙ ПЕРЕКЛЮЧАТЕЛЬ, сх.7, 10АХ, мех., быстрозажим. клем., ЖЕМЧУГ | 778.2
ATN000511S | ATLASDESIGN 1-клавишный ВЫКЛЮЧАТЕЛЬ, сх.1, 10АХ, мех., быстрозажим. клем., ШАМПАНЬ | 275.4
ATN000512S | ATLASDESIGN 1-клавишный ВЫКЛЮЧАТЕЛЬ, сх.1, 10АХ, в сборе, быстрозажим. клем., ШАМПАНЬ | 354.6
ATN000513S | ATLASDESIGN 1-клавишный ВЫКЛЮЧАТЕЛЬ с подсветкой, сх.1а, 10АХ, мех., быстрозажим. клем., ШАМПАНЬ | 471.6
ATN000515S | ATLASDESIGN 1-клавишный ВЫКЛЮЧАТЕЛЬ КНОПОЧНЫЙ, сх.1, 10А, мех., быстрозажим. клем., ШАМПАНЬ | 450
ATN000540S | ATLASDESIGN РОЗЕТКА без заземления без шторок, 16А, в сборе, быстрозажим. клем., ШАМПАНЬ | 313.8
ATN000541S | ATLASDESIGN РОЗЕТКА без заземления без шторок, 16А, мех., быстрозажим. клем., ШАМПАНЬ | 256.8
ATN000543S | ATLASDESIGN РОЗЕТКА с заземлением без шторок, 16А, мех., быстрозажим. клем., ШАМПАНЬ | 295.2
ATN000544S | ATLASDESIGN РОЗЕТКА с заземлением со шторками, 16А, в сборе, быстрозажим. клем., ШАМПАНЬ | 412.8
ATN000545S | ATLASDESIGN РОЗЕТКА с заземлением со шторками, 16А, механизм, быстрозажим. клем., ШАМПАНЬ | 354.6
ATN000546S | ATLASDESIGN РОЗЕТКА с заземлением со шторками с крышкой,16А,IP20, мех.,быстрозажим. клем., ШАМПАНЬ | 488.4
ATN000549S | ATLASDESIGN РОЗЕТКА без заземления со шторками, 16А, мех., быстрозажим. клем., ШАМПАНЬ | 295.2
ATN000551S | ATLASDESIGN 2-клавишный ВЫКЛЮЧАТЕЛЬ, сх.5, 10АХ, мех., быстрозажим. клем., ШАМПАНЬ | 354.6
ATN000552S | ATLASDESIGN 2-клавишный ВЫКЛЮЧАТЕЛЬ, сх.5, 10АХ, в сборе, быстрозажим. клем., ШАМПАНЬ | 412.8
ATN000553S | ATLASDESIGN 2-клавишный ВЫКЛЮЧАТЕЛЬ с подсветкой, сх.5а, 10АХ, мех., быстрозажим. клем., ШАМПАНЬ | 604.2
ATN000561S | ATLASDESIGN 1-клавишный ПЕРЕКЛЮЧАТЕЛЬ, сх.6, 10АХ, мех., быстрозажим. клем., ШАМПАНЬ | 431.4
ATN000563S | ATLASDESIGN 1-клавишный ПЕРЕКЛЮЧАТЕЛЬ с подсветкой, сх.6а, 10АХ, мех., быстрозажим. клем., ШАМПАНЬ | 642.6
ATN000565S | ATLASDESIGN 2-клавишный ПЕРЕКЛЮЧАТЕЛЬ, сх.6+6, 10АХ, мех., быстрозажим. клем., ШАМПАНЬ | 778.2
ATN000571S | ATLASDESIGN 1-клавишный ПЕРЕКРЕСТНЫЙ ПЕРЕКЛЮЧАТЕЛЬ, сх.7, 10АХ, мех., быстрозажим. клем., ШАМПАНЬ | 778.2
ATN000611S | ATLASDESIGN 1-клавишный ВЫКЛЮЧАТЕЛЬ, сх.1, 10АХ, мех., быстрозажим. клем., МОККО | 275.4
ATN000612S | ATLASDESIGN 1-клавишный ВЫКЛЮЧАТЕЛЬ, сх.1, 10АХ, в сборе, быстрозажим. клем., МОККО | 354.6
ATN000613S | ATLASDESIGN 1-клавишный ВЫКЛЮЧАТЕЛЬ с подсветкой, сх.1а, 10АХ, мех., быстрозажим. клем., МОККО | 471.6
ATN000615S | ATLASDESIGN 1-клавишный ВЫКЛЮЧАТЕЛЬ КНОПОЧНЫЙ, сх.1, 10А, мех., быстрозажим. клем., МОККО | 450
ATN000640S | ATLASDESIGN РОЗЕТКА без заземления без шторок, 16А, в сборе, быстрозажим. клем., МОККО | 313.8
ATN000641S | ATLASDESIGN РОЗЕТКА без заземления без шторок, 16А, мех., быстрозажим. клем., МОККО | 256.8
ATN000643S | ATLASDESIGN РОЗЕТКА с заземлением без шторок, 16А, мех., быстрозажим. клем., МОККО | 295.2
ATN000644S | ATLASDESIGN РОЗЕТКА с заземлением со шторками, 16А, в сборе, быстрозажим. клем., МОККО | 412.8
ATN000645S | ATLASDESIGN РОЗЕТКА с заземлением со шторками, 16А, механизм, быстрозажим. клем., МОККО | 354.6
ATN000646S | ATLASDESIGN РОЗЕТКА с заземлением со шторками с крышкой,16А,IP20, мех.,быстрозажим. клем., МОККО | 508.8
ATN000649S | ATLASDESIGN РОЗЕТКА без заземления со шторками, 16А, мех., быстрозажим. клем., МОККО | 295.2
ATN000651S | ATLASDESIGN 2-клавишный ВЫКЛЮЧАТЕЛЬ, сх.5, 10АХ, мех., быстрозажим. клем., МОККО | 354.6
ATN000652S | ATLASDESIGN 2-клавишный ВЫКЛЮЧАТЕЛЬ, сх.5, 10АХ, в сборе, быстрозажим. клем., МОККО | 412.8
ATN000653S | ATLASDESIGN 2-клавишный ВЫКЛЮЧАТЕЛЬ с подсветкой, сх.5а, 10АХ, мех., быстрозажим. клем., МОККО | 604.2
ATN000661S | ATLASDESIGN 1-клавишный ПЕРЕКЛЮЧАТЕЛЬ, сх.6, 10АХ, мех., быстрозажим. клем., МОККО | 431.4
ATN000663S | ATLASDESIGN 1-клавишный ПЕРЕКЛЮЧАТЕЛЬ с подсветкой, сх.6а, 10АХ, мех., быстрозажим. клем., МОККО | 642.6
ATN000665S | ATLASDESIGN 2-клавишный ПЕРЕКЛЮЧАТЕЛЬ, сх.6+6, 10АХ, мех., быстрозажим. клем., МОККО | 778.2
ATN000671S | ATLASDESIGN 1-клавишный ПЕРЕКРЕСТНЫЙ ПЕРЕКЛЮЧАТЕЛЬ, сх.7, 10АХ, мех., быстрозажим. клем., МОККО | 778.2
ATN000711S | ATLASDESIGN 1-клавишный ВЫКЛЮЧАТЕЛЬ, сх.1, 10АХ, мех., быстрозажим. клем., ГРИФЕЛЬ | 364.2
ATN000712S | ATLASDESIGN 1-клавишный ВЫКЛЮЧАТЕЛЬ, сх.1, 10АХ, в сборе, быстрозажим. клем., ГРИФЕЛЬ | 471.6
ATN000713S | ATLASDESIGN 1-клавишный ВЫКЛЮЧАТЕЛЬ с подсветкой, сх.1а, 10АХ, мех., быстрозажим. клем., ГРИФЕЛЬ | 622.8
ATN000715S | ATLASDESIGN 1-клавишный ВЫКЛЮЧАТЕЛЬ КНОПОЧНЫЙ, сх.1, 10А, мех., быстрозажим. клем., ГРИФЕЛЬ | 598.2
ATN000740S | ATLASDESIGN РОЗЕТКА без заземления без шторок, 16А, в сборе, быстрозажим. клем., ГРИФЕЛЬ | 419.4
ATN000741S | ATLASDESIGN РОЗЕТКА без заземления без шторок, 16А, мех., быстрозажим. клем., ГРИФЕЛЬ | 341.4
ATN000743S | ATLASDESIGN РОЗЕТКА с заземлением без шторок, 16А, мех., быстрозажим. клем., ГРИФЕЛЬ | 392.4
ATN000744S | ATLASDESIGN РОЗЕТКА с заземлением со шторками, 16А, в сборе, быстрозажим. клем., ГРИФЕЛЬ | 546.6
ATN000745S | ATLASDESIGN РОЗЕТКА с заземлением со шторками, 16А, механизм, быстрозажим. клем., ГРИФЕЛЬ | 471.6
ATN000746S | ATLASDESIGN РОЗЕТКА с заземлением со шторками с крышкой,16А,IP20, мех.,быстрозажим. клем., ГРИФЕЛЬ | 674.4
ATN000749S | ATLASDESIGN РОЗЕТКА без заземления со шторками, 16А, мех., быстрозажим. клем., ГРИФЕЛЬ | 386.4
ATN000751S | ATLASDESIGN 2-клавишный ВЫКЛЮЧАТЕЛЬ, сх.5, 10АХ, мех., быстрозажим. клем., ГРИФЕЛЬ | 471.6
ATN000752S | ATLASDESIGN 2-клавишный ВЫКЛЮЧАТЕЛЬ, сх.5, 10АХ, в сборе, быстрозажим. клем., ГРИФЕЛЬ | 546.6
ATN000753S | ATLASDESIGN 2-клавишный ВЫКЛЮЧАТЕЛЬ с подсветкой, сх.5а, 10АХ, мех., быстрозажим. клем., ГРИФЕЛЬ | 805.2
ATN000761S | ATLASDESIGN 1-клавишный ПЕРЕКЛЮЧАТЕЛЬ, сх.6, 10АХ, мех., быстрозажим. клем., ГРИФЕЛЬ | 572.4
ATN000763S | ATLASDESIGN 1-клавишный ПЕРЕКЛЮЧАТЕЛЬ с подсветкой, сх.6а, 10АХ, мех., быстрозажим. клем., ГРИФЕЛЬ | 855.6
ATN000765S | ATLASDESIGN 2-клавишный ПЕРЕКЛЮЧАТЕЛЬ, сх.6+6, 10АХ, мех., быстрозажим. клем., ГРИФЕЛЬ | 1036.8
ATN000771S | ATLASDESIGN 1-клавишный ПЕРЕКРЕСТНЫЙ ПЕРЕКЛЮЧАТЕЛЬ, сх.7, 10АХ, мех., быстрозажим. клем., ГРИФЕЛЬ | 1036.8
ATN000811S | ATLASDESIGN 1-клавишный ВЫКЛЮЧАТЕЛЬ, сх.1, 10АХ, мех., быстрозажим. клем., ИЗУМРУД | 364.2
ATN000812S | ATLASDESIGN 1-клавишный ВЫКЛЮЧАТЕЛЬ, сх.1, 10АХ, в сборе, быстрозажим. клем., ИЗУМРУД | 471.6
ATN000813S | ATLASDESIGN 1-клавишный ВЫКЛЮЧАТЕЛЬ с подсветкой, сх.1а, 10АХ, мех., быстрозажим. клем., ИЗУМРУД | 622.8
ATN000815S | ATLASDESIGN 1-клавишный ВЫКЛЮЧАТЕЛЬ КНОПОЧНЫЙ, сх.1, 10А, мех., быстрозажим. клем., ИЗУМРУД | 598.2
ATN000840S | ATLASDESIGN РОЗЕТКА без заземления без шторок, 16А, в сборе, быстрозажим. клем., ИЗУМРУД | 419.4
ATN000841S | ATLASDESIGN РОЗЕТКА без заземления без шторок, 16А, мех., быстрозажим. клем., ИЗУМРУД | 341.4
ATN000843S | ATLASDESIGN РОЗЕТКА с заземлением без шторок, 16А, мех., быстрозажим. клем., ИЗУМРУД | 392.4
ATN000844S | ATLASDESIGN РОЗЕТКА с заземлением со шторками, 16А, в сборе, быстрозажим. клем., ИЗУМРУД | 546.6
ATN000845S | ATLASDESIGN РОЗЕТКА с заземлением со шторками, 16А, механизм, быстрозажим. клем., ИЗУМРУД | 471.6
ATN000846S | ATLASDESIGN РОЗЕТКА с заземлением со шторками с крышкой,16А,IP20, мех.,быстрозажим. клем., ИЗУМРУД | 674.4
ATN000849S | ATLASDESIGN РОЗЕТКА без заземления со шторками, 16А, мех., быстрозажим. клем., ИЗУМРУД | 386.4
ATN000851S | ATLASDESIGN 2-клавишный ВЫКЛЮЧАТЕЛЬ, сх.5, 10АХ, мех., быстрозажим. клем., ИЗУМРУД | 471.6
ATN000852S | ATLASDESIGN 2-клавишный ВЫКЛЮЧАТЕЛЬ, сх.5, 10АХ, в сборе, быстрозажим. клем., ИЗУМРУД | 546.6
ATN000853S | ATLASDESIGN 2-клавишный ВЫКЛЮЧАТЕЛЬ с подсветкой, сх.5а, 10АХ, мех., быстрозажим. клем., ИЗУМРУД | 805.2
ATN000861S | ATLASDESIGN 1-клавишный ПЕРЕКЛЮЧАТЕЛЬ, сх.6, 10АХ, мех., быстрозажим. клем., ИЗУМРУД | 572.4
ATN000863S | ATLASDESIGN 1-клавишный ПЕРЕКЛЮЧАТЕЛЬ с подсветкой, сх.6а, 10АХ, мех., быстрозажим. клем., ИЗУМРУД | 855.6
ATN000865S | ATLASDESIGN 2-клавишный ПЕРЕКЛЮЧАТЕЛЬ, сх.6+6, 10АХ, мех., быстрозажим. клем., ИЗУМРУД | 1036.8
ATN000871S | ATLASDESIGN 1-клавишный ПЕРЕКРЕСТНЫЙ ПЕРЕКЛЮЧАТЕЛЬ, сх.7, 10АХ, мех., быстрозажим. клем., ИЗУМРУД | 1036.8
ATN000911S | ATLASDESIGN 1-клавишный ВЫКЛЮЧАТЕЛЬ, сх.1, 10АХ, мех., быстрозажим. клем., СТАЛЬ | 546.6
ATN000912S | ATLASDESIGN 1-клавишный ВЫКЛЮЧАТЕЛЬ, сх.1, 10АХ, в сборе, быстрозажим. клем., СТАЛЬ | 701.4
ATN000913S | ATLASDESIGN 1-клавишный ВЫКЛЮЧАТЕЛЬ с подсветкой, сх.1а, 10АХ, мех., быстрозажим. клем., СТАЛЬ | 933.6
ATN000915S | ATLASDESIGN 1-клавишный ВЫКЛЮЧАТЕЛЬ КНОПОЧНЫЙ, сх.1, 10А, мех., быстрозажим. клем., СТАЛЬ | 894.6
ATN000940S | ATLASDESIGN РОЗЕТКА без заземления без шторок, 16А, в сборе, быстрозажим. клем., СТАЛЬ | 622.8
ATN000941S | ATLASDESIGN РОЗЕТКА без заземления без шторок, 16А, мех., быстрозажим. клем., СТАЛЬ | 508.8
ATN000943S | ATLASDESIGN РОЗЕТКА с заземлением без шторок, 16А, мех., быстрозажим. клем., СТАЛЬ | 585.6
ATN000944S | ATLASDESIGN РОЗЕТКА с заземлением со шторками, 16А, в сборе, быстрозажим. клем., СТАЛЬ | 818.4
ATN000945S | ATLASDESIGN РОЗЕТКА с заземлением со шторками, 16А, механизм, быстрозажим. клем., СТАЛЬ | 701.4
ATN000946S | ATLASDESIGN РОЗЕТКА с заземлением со шторками с крышкой,16А,IP20, мех.,быстрозажим. клем., СТАЛЬ | 1010.4
ATN000949S | ATLASDESIGN РОЗЕТКА без заземления со шторками, 16А, мех., быстрозажим. клем., СТАЛЬ | 570
ATN000951S | ATLASDESIGN 2-клавишный ВЫКЛЮЧАТЕЛЬ, сх.5, 10АХ, мех., быстрозажим. клем., СТАЛЬ | 701.4
ATN000952S | ATLASDESIGN 2-клавишный ВЫКЛЮЧАТЕЛЬ, сх.5, 10АХ, в сборе, быстрозажим. клем., СТАЛЬ | 818.4
ATN000953S | ATLASDESIGN 2-клавишный ВЫКЛЮЧАТЕЛЬ с подсветкой, сх.5а, 10АХ, мех., быстрозажим. клем., СТАЛЬ | 1206
ATN000961S | ATLASDESIGN 1-клавишный ПЕРЕКЛЮЧАТЕЛЬ, сх.6, 10АХ, мех., быстрозажим. клем., СТАЛЬ | 855.6
ATN000963S | ATLASDESIGN 1-клавишный ПЕРЕКЛЮЧАТЕЛЬ с подсветкой, сх.6а, 10АХ, мех., быстрозажим. клем., СТАЛЬ | 1290
ATN000965S | ATLASDESIGN 2-клавишный ПЕРЕКЛЮЧАТЕЛЬ, сх.6+6, 10АХ, мех., быстрозажим. клем., СТАЛЬ | 1578
ATN000971S | ATLASDESIGN 1-клавишный ПЕРЕКРЕСТНЫЙ ПЕРЕКЛЮЧАТЕЛЬ, сх.7, 10АХ, мех., быстрозажим. клем., СТАЛЬ | 1578
ATN001011S | ATLASDESIGN 1-клавишный ВЫКЛЮЧАТЕЛЬ, сх.1, 10АХ, мех., быстрозажим. клем., КАРБОН | 364.2
ATN001012S | ATLASDESIGN 1-клавишный ВЫКЛЮЧАТЕЛЬ, сх.1, 10АХ, в сборе, быстрозажим. клем., КАРБОН | 471.6
ATN001013S | ATLASDESIGN 1-клавишный ВЫКЛЮЧАТЕЛЬ с подсветкой, сх.1а, 10АХ, мех., быстрозажим. клем., КАРБОН | 622.8
ATN001015S | ATLASDESIGN 1-клавишный ВЫКЛЮЧАТЕЛЬ КНОПОЧНЫЙ, сх.1, 10А, мех., быстрозажим. клем., КАРБОН | 598.2
ATN001040S | ATLASDESIGN РОЗЕТКА без заземления без шторок, 16А, в сборе, быстрозажим. клем., КАРБОН | 419.4
ATN001041S | ATLASDESIGN РОЗЕТКА без заземления без шторок, 16А, мех., быстрозажим. клем., КАРБОН | 341.4
ATN001043S | ATLASDESIGN РОЗЕТКА с заземлением без шторок, 16А, мех., быстрозажим. клем., КАРБОН | 392.4
ATN001044S | ATLASDESIGN РОЗЕТКА с заземлением со шторками, 16А, в сборе, быстрозажим. клем., КАРБОН | 546.6
ATN001045S | ATLASDESIGN РОЗЕТКА с заземлением со шторками, 16А, механизм, быстрозажим. клем., КАРБОН | 471.6
ATN001046S | ATLASDESIGN РОЗЕТКА с заземлением со шторками с крышкой,16А,IP20, мех.,быстрозажим. клем., КАРБОН | 674.4
ATN001049S | ATLASDESIGN РОЗЕТКА без заземления со шторками, 16А, мех., быстрозажим. клем., КАРБОН | 386.4
ATN001051S | ATLASDESIGN 2-клавишный ВЫКЛЮЧАТЕЛЬ, сх.5, 10АХ, мех., быстрозажим. клем., КАРБОН | 471.6
ATN001052S | ATLASDESIGN 2-клавишный ВЫКЛЮЧАТЕЛЬ, сх.5, 10АХ, в сборе, быстрозажим. клем., КАРБОН | 546.6
ATN001053S | ATLASDESIGN 2-клавишный ВЫКЛЮЧАТЕЛЬ с подсветкой, сх.5а, 10АХ, мех., быстрозажим. клем., КАРБОН | 805.2
ATN001061S | ATLASDESIGN 1-клавишный ПЕРЕКЛЮЧАТЕЛЬ, сх.6, 10АХ, мех., быстрозажим. клем., КАРБОН | 572.4
ATN001063S | ATLASDESIGN 1-клавишный ПЕРЕКЛЮЧАТЕЛЬ с подсветкой, сх.6а, 10АХ, мех., быстрозажим. клем., КАРБОН | 855.6
ATN001065S | ATLASDESIGN 2-клавишный ПЕРЕКЛЮЧАТЕЛЬ, сх.6+6, 10АХ, мех., быстрозажим. клем., КАРБОН | 1036.8
ATN001071S | ATLASDESIGN 1-клавишный ПЕРЕКРЕСТНЫЙ ПЕРЕКЛЮЧАТЕЛЬ, сх.7, 10АХ, мех., быстрозажим. клем., КАРБОН | 1036.8
ATN001111S | ATLASDESIGN 1-клавишный ВЫКЛЮЧАТЕЛЬ, сх.1, 10АХ, мех., быстрозажим. клем., АКВАМАРИН | 275.4
ATN001112S | ATLASDESIGN 1-клавишный ВЫКЛЮЧАТЕЛЬ, сх.1, 10АХ, в сборе, быстрозажим. клем., АКВАМАРИН | 354.6
ATN001113S | ATLASDESIGN 1-клавишный ВЫКЛЮЧАТЕЛЬ с подсветкой, сх.1а, 10АХ, мех., быстрозажим. клем., АКВАМАРИН | 471.6
ATN001115S | ATLASDESIGN 1-клавишный ВЫКЛЮЧАТЕЛЬ КНОПОЧНЫЙ, сх.1, 10А, мех., быстрозажим. клем., АКВАМАРИН | 450
ATN001140S | ATLASDESIGN РОЗЕТКА без заземления без шторок, 16А, в сборе, быстрозажим. клем., АКВАМАРИН | 313.8
ATN001141S | ATLASDESIGN РОЗЕТКА без заземления без шторок, 16А, мех., быстрозажим. клем., АКВАМАРИН | 256.8
ATN001143S | ATLASDESIGN РОЗЕТКА с заземлением без шторок, 16А, мех., быстрозажим. клем., АКВАМАРИН | 295.2
ATN001144S | ATLASDESIGN РОЗЕТКА с заземлением со шторками, 16А, в сборе, быстрозажим. клем., АКВАМАРИН | 412.8
ATN001145S | ATLASDESIGN РОЗЕТКА с заземлением со шторками, 16А, механизм, быстрозажим. клем., АКВАМАРИН | 354.6
ATN001146S | ATLASDESIGN РОЗЕТКА с заземлением со шторками с крышкой,16А,IP20, мех.,быстрозажим. клем., АКВАМАРИН | 488.4
ATN001149S | ATLASDESIGN РОЗЕТКА без заземления со шторками, 16А, мех., быстрозажим. клем., АКВАМАРИН | 295.2
ATN001151S | ATLASDESIGN 2-клавишный ВЫКЛЮЧАТЕЛЬ, сх.5, 10АХ, мех., быстрозажим. клем., АКВАМАРИН | 354.6
ATN001152S | ATLASDESIGN 2-клавишный ВЫКЛЮЧАТЕЛЬ, сх.5, 10АХ, в сборе, быстрозажим. клем., АКВАМАРИН | 412.8
ATN001153S | ATLASDESIGN 2-клавишный ВЫКЛЮЧАТЕЛЬ с подсветкой, сх.5а, 10АХ, мех., быстрозажим. клем., АКВАМАРИН | 604.2
ATN001161S | ATLASDESIGN 1-клавишный ПЕРЕКЛЮЧАТЕЛЬ, сх.6, 10АХ, мех., быстрозажим. клем., АКВАМАРИН | 431.4
ATN001163S | ATLASDESIGN 1-клавишный ПЕРЕКЛЮЧАТЕЛЬ с подсветкой, сх.6а, 10АХ, мех., быстрозажим. клем., АКВАМАРИН | 642.6
ATN001165S | ATLASDESIGN 2-клавишный ПЕРЕКЛЮЧАТЕЛЬ, сх.6+6, 10АХ, мех., быстрозажим. клем., АКВАМАРИН | 778.2
ATN001171S | ATLASDESIGN 1-клавишный ПЕРЕКРЕСТНЫЙ ПЕРЕКЛЮЧАТЕЛЬ, сх.7, 10АХ, мех., быстрозажим. клем., АКВАМАРИН | 778.2
ATN001211S | ATLASDESIGN 1-клавишный ВЫКЛЮЧАТЕЛЬ, сх.1, 10АХ, мех., быстрозажим. клем., ПЕСОЧНЫЙ | 275.4
ATN001212S | ATLASDESIGN 1-клавишный ВЫКЛЮЧАТЕЛЬ, сх.1, 10АХ, в сборе, быстрозажим. клем., ПЕСОЧНЫЙ | 354.6
ATN001213S | ATLASDESIGN 1-клавишный ВЫКЛЮЧАТЕЛЬ с подсветкой, сх.1а, 10АХ, мех., быстрозажим. клем., ПЕСОЧНЫЙ | 471.6
ATN001215S | ATLASDESIGN 1-клавишный ВЫКЛЮЧАТЕЛЬ КНОПОЧНЫЙ, сх.1, 10А, мех., быстрозажим. клем., ПЕСОЧНЫЙ | 450
ATN001240S | ATLASDESIGN РОЗЕТКА без заземления без шторок, 16А, в сборе, быстрозажим. клем., ПЕСОЧНЫЙ | 313.8
ATN001241S | ATLASDESIGN РОЗЕТКА без заземления без шторок, 16А, мех., быстрозажим. клем., ПЕСОЧНЫЙ | 256.8
ATN001243S | ATLASDESIGN РОЗЕТКА с заземлением без шторок, 16А, мех., быстрозажим. клем., ПЕСОЧНЫЙ | 295.2
ATN001244S | ATLASDESIGN РОЗЕТКА с заземлением со шторками, 16А, в сборе, быстрозажим. клем., ПЕСОЧНЫЙ | 412.8
ATN001245S | ATLASDESIGN РОЗЕТКА с заземлением со шторками, 16А, механизм, быстрозажим. клем., ПЕСОЧНЫЙ | 354.6
ATN001246S | ATLASDESIGN РОЗЕТКА с заземлением со шторками с крышкой,16А,IP20, мех.,быстрозажим. клем., ПЕСОЧНЫЙ | 488.4
ATN001249S | ATLASDESIGN РОЗЕТКА без заземления со шторками, 16А, мех., быстрозажим. клем., ПЕСОЧНЫЙ | 295.2
ATN001251S | ATLASDESIGN 2-клавишный ВЫКЛЮЧАТЕЛЬ, сх.5, 10АХ, мех., быстрозажим. клем., ПЕСОЧНЫЙ | 354.6
ATN001252S | ATLASDESIGN 2-клавишный ВЫКЛЮЧАТЕЛЬ, сх.5, 10АХ, в сборе, быстрозажим. клем., ПЕСОЧНЫЙ | 412.8
ATN001253S | ATLASDESIGN 2-клавишный ВЫКЛЮЧАТЕЛЬ с подсветкой, сх.5а, 10АХ, мех., быстрозажим. клем., ПЕСОЧНЫЙ | 604.2
ATN001261S | ATLASDESIGN 1-клавишный ПЕРЕКЛЮЧАТЕЛЬ, сх.6, 10АХ, мех., быстрозажим. клем., ПЕСОЧНЫЙ | 431.4
ATN001263S | ATLASDESIGN 1-клавишный ПЕРЕКЛЮЧАТЕЛЬ с подсветкой, сх.6а, 10АХ, мех., быстрозажим. клем., ПЕСОЧНЫЙ | 642.6
ATN001265S | ATLASDESIGN 2-клавишный ПЕРЕКЛЮЧАТЕЛЬ, сх.6+6, 10АХ, мех., быстрозажим. клем., ПЕСОЧНЫЙ | 778.2
ATN001271S | ATLASDESIGN 1-клавишный ПЕРЕКРЕСТНЫЙ ПЕРЕКЛЮЧАТЕЛЬ, сх.7, 10АХ, мех., быстрозажим. клем., ПЕСОЧНЫЙ | 778.2
ATN002045S | ATLASDESIGN РОЗЕТКА с заземлением со шторками, 16А, механизм, быстрозажим. клем., КРАСНЫЙ | 568.8
ATN440346S | ATLASDESIGN AQUA РОЗЕТКА с зазем. со шт. с прозрач. крыш,16А,IP44, мех., быстрозажим. клем.,АЛЮМИНИЙ | 488.4
ATN440351S | ATLASDESIGN AQUA 2-клавишный ВЫКЛЮЧАТЕЛЬ, IP44, сх.5, 10АХ, мех., быстрозажим. клем., АЛЮМИНИЙ | 657.6
ATN440361S | ATLASDESIGN AQUA 1-клавишный ПЕРЕКЛЮЧАТЕЛЬ, IP44, сх.6, 10АХ, мех., быстрозажим. клем., АЛЮМИНИЙ | 488.4
ATN441046S | ATLASDESIGN AQUA РОЗЕТКА с зазем. со шт. с прозрач. крыш,16А,IP44, мех., быстрозажим. клем., КАРБОН | 601.8
ATN441051S | ATLASDESIGN AQUA 2-клавишный ВЫКЛЮЧАТЕЛЬ, IP44, сх.5, 10АХ, мех., быстрозажим. клем., КАРБОН | 778.8
ATN441061S | ATLASDESIGN AQUA 1-клавишный ПЕРЕКЛЮЧАТЕЛЬ, IP44, сх.6, 10АХ, мех., быстрозажим. клем., КАРБОН | 601.8
ATN000180 | ATLASDESIGN РОЗЕТКА HDMI, механизм, БЕЛЫЙ | 1135.8
ATN000380 | ATLASDESIGN РОЗЕТКА HDMI, механизм, АЛЮМИНИЙ | 1716
ATN000381 | ATLASDESIGN РОЗЕТКА телефонная RJ11, механизм, АЛЮМИНИЙ | 591.6
ATN000383 | ATLASDESIGN РОЗЕТКА компьютерная RJ45 кат. 5e, механизм, АЛЮМИНИЙ | 1111.8
ATN000385 | ATLASDESIGN РОЗЕТКА двойная компьютерная RJ45+RJ45 кат. 5e, механизм, АЛЮМИНИЙ | 1626
ATN000386 | ATLASDESIGN РОЗЕТКА компьютерная RJ45 кат. 6A, механизм, АЛЮМИНИЙ | 1998
ATN000388 | ATLASDESIGN РОЗЕТКА двойная компьютерная RJ45+RJ45 кат. 6А, механизм, АЛЮМИНИЙ | 3984
ATN000389 | ATLASDESIGN РОЗЕТКА двойная ТВ + компьютерная RJ45 кат. 5e, механизм, АЛЮМИНИЙ | 1464
ATN000391 | ATLASDESIGN TV РОЗЕТКА оконечная 1дБ, механизм, АЛЮМИНИЙ | 826.8
ATN000392 | ATLASDESIGN TV РОЗЕТКА проходная 4дБ, механизм, АЛЮМИНИЙ | 908.4
ATN000393 | ATLASDESIGN TV АНТЕННА коннектор, механизм, АЛЮМИНИЙ | 358.2
ATN000481 | ATLASDESIGN РОЗЕТКА телефонная RJ11, механизм, ЖЕМЧУГ | 591.6
ATN000483 | ATLASDESIGN РОЗЕТКА компьютерная RJ45 кат. 5e, механизм, ЖЕМЧУГ | 1111.8
ATN000485 | ATLASDESIGN РОЗЕТКА двойная компьютерная RJ45+RJ45 кат. 5e, механизм, ЖЕМЧУГ | 1626
ATN000486 | ATLASDESIGN РОЗЕТКА компьютерная RJ45 кат. 6A, механизм, ЖЕМЧУГ | 1998
ATN000489 | ATLASDESIGN РОЗЕТКА двойная ТВ + компьютерная RJ45 кат. 5e, механизм, ЖЕМЧУГ | 1464
ATN000491 | ATLASDESIGN TV РОЗЕТКА оконечная 1дБ, механизм, ЖЕМЧУГ | 826.8
ATN000492 | ATLASDESIGN TV РОЗЕТКА проходная 4дБ, механизм, ЖЕМЧУГ | 908.4
ATN000493 | ATLASDESIGN TV АНТЕННА коннектор, механизм, ЖЕМЧУГ | 459
ATN000581 | ATLASDESIGN РОЗЕТКА телефонная RJ11, механизм, ШАМПАНЬ | 591.6
ATN000583 | ATLASDESIGN РОЗЕТКА компьютерная RJ45 кат. 5e, механизм, ШАМПАНЬ | 1111.8
ATN000585 | ATLASDESIGN РОЗЕТКА двойная компьютерная RJ45+RJ45 кат. 5e, механизм, ШАМПАНЬ | 1626
ATN000586 | ATLASDESIGN РОЗЕТКА компьютерная RJ45 кат. 6A, механизм, ШАМПАНЬ | 1998
ATN000589 | ATLASDESIGN РОЗЕТКА двойная ТВ + компьютерная RJ45 кат. 5e, механизм, ШАМПАНЬ | 1464
ATN000591 | ATLASDESIGN TV РОЗЕТКА оконечная 1дБ, механизм, ШАМПАНЬ | 826.8
ATN000592 | ATLASDESIGN TV РОЗЕТКА проходная 4дБ, механизм, ШАМПАНЬ | 908.4
ATN000593 | ATLASDESIGN TV АНТЕННА коннектор, механизм, ШАМПАНЬ | 358.2
ATN000681 | ATLASDESIGN РОЗЕТКА телефонная RJ11, механизм, МОККО | 591.6
ATN000683 | ATLASDESIGN РОЗЕТКА компьютерная RJ45 кат. 5e, механизм, МОККО | 1111.8
ATN000685 | ATLASDESIGN РОЗЕТКА двойная компьютерная RJ45+RJ45 кат. 5e, механизм, МОККО | 1626
ATN000686 | ATLASDESIGN РОЗЕТКА компьютерная RJ45 кат. 6A, механизм, МОККО | 1998
ATN000689 | ATLASDESIGN РОЗЕТКА двойная ТВ + компьютерная RJ45 кат. 5e, механизм, МОККО | 1464
ATN000691 | ATLASDESIGN TV РОЗЕТКА оконечная 1дБ, механизм, МОККО | 826.8
ATN000692 | ATLASDESIGN TV РОЗЕТКА проходная 4дБ, механизм, МОККО | 908.4
ATN000693 | ATLASDESIGN TV АНТЕННА коннектор, механизм, МОККО | 358.2
ATN000781 | ATLASDESIGN РОЗЕТКА телефонная RJ11, механизм, ГРИФЕЛЬ | 591.6
ATN000783 | ATLASDESIGN РОЗЕТКА компьютерная RJ45 кат. 5e, механизм, ГРИФЕЛЬ | 1111.8
ATN000785 | ATLASDESIGN РОЗЕТКА двойная компьютерная RJ45+RJ45 кат. 5e, механизм, ГРИФЕЛЬ | 1626
ATN000786 | ATLASDESIGN РОЗЕТКА компьютерная RJ45 кат. 6A, механизм, ГРИФЕЛЬ | 1998
ATN000789 | ATLASDESIGN РОЗЕТКА двойная ТВ + компьютерная RJ45 кат. 5e, механизм, ГРИФЕЛЬ | 1464
ATN000791 | ATLASDESIGN TV РОЗЕТКА оконечная 1дБ, механизм, ГРИФЕЛЬ | 826.8
ATN000792 | ATLASDESIGN TV РОЗЕТКА проходная 4дБ, механизм, ГРИФЕЛЬ | 908.4
ATN000793 | ATLASDESIGN TV АНТЕННА коннектор, механизм, ГРИФЕЛЬ | 459
ATN000881 | ATLASDESIGN РОЗЕТКА телефонная RJ11, механизм, ИЗУМРУД | 591.6
ATN000883 | ATLASDESIGN РОЗЕТКА компьютерная RJ45 кат. 5e, механизм, ИЗУМРУД | 1111.8
ATN000885 | ATLASDESIGN РОЗЕТКА двойная компьютерная RJ45+RJ45 кат. 5e, механизм, ИЗУМРУД | 1626
ATN000886 | ATLASDESIGN РОЗЕТКА компьютерная RJ45 кат. 6A, механизм, ИЗУМРУД | 1998
ATN000889 | ATLASDESIGN РОЗЕТКА двойная ТВ + компьютерная RJ45 кат. 5e, механизм, ИЗУМРУД | 1464
ATN000891 | ATLASDESIGN TV РОЗЕТКА оконечная 1дБ, механизм, ИЗУМРУД | 826.8
ATN000892 | ATLASDESIGN TV РОЗЕТКА проходная 4дБ, механизм, ИЗУМРУД | 908.4
ATN000893 | ATLASDESIGN TV АНТЕННА коннектор, механизм, ИЗУМРУД | 459
ATN000981 | ATLASDESIGN РОЗЕТКА телефонная RJ11, механизм, СТАЛЬ | 591.6
ATN000983 | ATLASDESIGN РОЗЕТКА компьютерная RJ45 кат. 5e, механизм, СТАЛЬ | 1111.8
ATN000985 | ATLASDESIGN РОЗЕТКА двойная компьютерная RJ45+RJ45 кат. 5e, механизм, СТАЛЬ | 1626
ATN000986 | ATLASDESIGN РОЗЕТКА компьютерная RJ45 кат. 6A, механизм, СТАЛЬ | 1998
ATN000988 | ATLASDESIGN РОЗЕТКА двойная компьютерная RJ45+RJ45 кат. 6А, механизм, СТАЛЬ | 3984
ATN000989 | ATLASDESIGN РОЗЕТКА двойная ТВ + компьютерная RJ45 кат. 5e, механизм, СТАЛЬ | 1464
ATN000991 | ATLASDESIGN TV РОЗЕТКА оконечная 1дБ, механизм, СТАЛЬ | 826.8
ATN000992 | ATLASDESIGN TV РОЗЕТКА проходная 4дБ, механизм, СТАЛЬ | 908.4
ATN000993 | ATLASDESIGN TV АНТЕННА коннектор, механизм, СТАЛЬ | 688.2
ATN001080 | ATLASDESIGN РОЗЕТКА HDMI, механизм, КАРБОН | 1716
ATN001081 | ATLASDESIGN РОЗЕТКА телефонная RJ11, механизм, КАРБОН | 591.6
ATN001083 | ATLASDESIGN РОЗЕТКА компьютерная RJ45 кат. 5e, механизм, КАРБОН | 1111.8
ATN001085 | ATLASDESIGN РОЗЕТКА двойная компьютерная RJ45+RJ45 кат. 5e, механизм, КАРБОН | 1626
ATN001086 | ATLASDESIGN РОЗЕТКА компьютерная RJ45 кат. 6A, механизм, КАРБОН | 1998
ATN001088 | ATLASDESIGN РОЗЕТКА двойная компьютерная RJ45+RJ45 кат. 6А, механизм, КАРБОН | 3984
ATN001089 | ATLASDESIGN РОЗЕТКА двойная ТВ + компьютерная RJ45 кат. 5e, механизм, КАРБОН | 1464
ATN001091 | ATLASDESIGN TV РОЗЕТКА оконечная 1дБ, механизм, КАРБОН | 826.8
ATN001092 | ATLASDESIGN TV РОЗЕТКА проходная 4дБ, механизм, КАРБОН | 908.4
ATN001093 | ATLASDESIGN TV АНТЕННА коннектор, механизм, КАРБОН | 459
ATN001181 | ATLASDESIGN РОЗЕТКА телефонная RJ11, механизм, АКВАМАРИН | 591.6
ATN001183 | ATLASDESIGN РОЗЕТКА компьютерная RJ45 кат. 5e, механизм, АКВАМАРИН | 1111.2
ATN001186 | ATLASDESIGN РОЗЕТКА компьютерная RJ45 кат. 6A, механизм, АКВАМАРИН | 1998
ATN001189 | ATLASDESIGN РОЗЕТКА двойная ТВ + компьютерная RJ45 кат. 5e, механизм, АКВАМАРИН | 1458
ATN001191 | ATLASDESIGN TV РОЗЕТКА оконечная 1дБ, механизм, АКВАМАРИН | 826.2
ATN001192 | ATLASDESIGN TV РОЗЕТКА проходная 4дБ, механизм, АКВАМАРИН | 908.4
ATN001193 | ATLASDESIGN TV АНТЕННА коннектор, механизм, АКВАМАРИН | 358.2
ATN001281 | ATLASDESIGN РОЗЕТКА телефонная RJ11, механизм, ПЕСОЧНЫЙ | 591.6
ATN001283 | ATLASDESIGN РОЗЕТКА компьютерная RJ45 кат. 5e, механизм, ПЕСОЧНЫЙ | 1111.2
ATN001286 | ATLASDESIGN РОЗЕТКА компьютерная RJ45 кат. 6A, механизм, ПЕСОЧНЫЙ | 1998
ATN001289 | ATLASDESIGN РОЗЕТКА двойная ТВ + компьютерная RJ45 кат. 5e, механизм, ПЕСОЧНЫЙ | 1458
ATN001291 | ATLASDESIGN TV РОЗЕТКА оконечная 1дБ, механизм, ПЕСОЧНЫЙ | 826.2
ATN001292 | ATLASDESIGN TV РОЗЕТКА проходная 4дБ, механизм, ПЕСОЧНЫЙ | 908.4
ATN001293 | ATLASDESIGN TV АНТЕННА коннектор, механизм, ПЕСОЧНЫЙ | 358.2
ATN001381 | ATLASDESIGN РОЗЕТКА телефонная RJ11, механизм, ЛОТОС | 604.8
ATN001383 | ATLASDESIGN РОЗЕТКА компьютерная RJ45 кат. 5e, механизм, ЛОТОС | 1150.2
ATN001385 | ATLASDESIGN РОЗЕТКА двойная компьютерная RJ45+RJ45 кат. 5e, механизм, ЛОТОС | 1644
ATN001386 | ATLASDESIGN РОЗЕТКА компьютерная RJ45 кат. 6A, механизм, ЛОТОС | 2070
ATN001389 | ATLASDESIGN РОЗЕТКА двойная ТВ + компьютерная RJ45 кат. 5e, механизм, ЛОТОС | 1482
ATN001391 | ATLASDESIGN TV РОЗЕТКА оконечная 1дБ, механизм, ЛОТОС | 846
ATN001392 | ATLASDESIGN TV РОЗЕТКА проходная 4дБ, механизм, ЛОТОС | 927
ATN001393 | ATLASDESIGN TV АНТЕННА коннектор, механизм, ЛОТОС | 522.6
ATN001481 | ATLASDESIGN РОЗЕТКА телефонная RJ11, механизм, БАЗАЛЬТ | 591.6
ATN001483 | ATLASDESIGN РОЗЕТКА компьютерная RJ45 кат. 5e, механизм, БАЗАЛЬТ | 1111.8
ATN001485 | ATLASDESIGN РОЗЕТКА двойная компьютерная RJ45+RJ45 кат. 5e, механизм, БАЗАЛЬТ | 1626
ATN001486 | ATLASDESIGN РОЗЕТКА компьютерная RJ45 кат. 6A, механизм, БАЗАЛЬТ | 1998
ATN001489 | ATLASDESIGN РОЗЕТКА двойная ТВ + компьютерная RJ45 кат. 5e, механизм, БАЗАЛЬТ | 1464
ATN001491 | ATLASDESIGN TV РОЗЕТКА оконечная 1дБ, механизм, БАЗАЛЬТ | 826.8
ATN001492 | ATLASDESIGN TV РОЗЕТКА проходная 4дБ, механизм, БАЗАЛЬТ | 1044
ATN001493 | ATLASDESIGN TV АНТЕННА коннектор, механизм, БАЗАЛЬТ | 415.2
ATN000181 | ATLASDESIGN РОЗЕТКА телефонная RJ11, механизм, БЕЛЫЙ | 389.4
ATN000183 | ATLASDESIGN РОЗЕТКА компьютерная RJ45 кат. 5e, механизм, БЕЛЫЙ | 730.2
ATN000185 | ATLASDESIGN РОЗЕТКА двойная компьютерная RJ45+RJ45 кат. 5e, механизм, БЕЛЫЙ | 1053.6
ATN000186 | ATLASDESIGN РОЗЕТКА компьютерная RJ45 кат. 6A, механизм, БЕЛЫЙ | 1332
ATN000188 | ATLASDESIGN РОЗЕТКА двойная компьютерная RJ45+RJ45 кат. 6А, механизм, БЕЛЫЙ | 2994
ATN000189 | ATLASDESIGN РОЗЕТКА двойная ТВ + компьютерная RJ45 кат. 5e, механизм, БЕЛЫЙ | 945
ATN000191 | ATLASDESIGN TV РОЗЕТКА оконечная 1дБ, механизм, БЕЛЫЙ | 544.8
ATN000192 | ATLASDESIGN TV РОЗЕТКА проходная 4дБ, механизм, БЕЛЫЙ | 597
ATN000193 | ATLASDESIGN TV АНТЕННА коннектор, механизм, БЕЛЫЙ | 237.6
ATN000281 | ATLASDESIGN РОЗЕТКА телефонная RJ11, механизм, БЕЖЕВЫЙ | 389.4
ATN000283 | ATLASDESIGN РОЗЕТКА компьютерная RJ45 кат. 5e, механизм, БЕЖЕВЫЙ | 730.2
ATN000285 | ATLASDESIGN РОЗЕТКА двойная компьютерная RJ45+RJ45 кат. 5e, механизм, БЕЖЕВЫЙ | 1053.6
ATN000286 | ATLASDESIGN РОЗЕТКА компьютерная RJ45 кат. 6A, механизм, БЕЖЕВЫЙ | 1332
ATN000289 | ATLASDESIGN РОЗЕТКА двойная ТВ + компьютерная RJ45 кат. 5e, механизм, БЕЖЕВЫЙ | 945
ATN000291 | ATLASDESIGN TV РОЗЕТКА оконечная 1дБ, механизм, БЕЖЕВЫЙ | 544.8
ATN000292 | ATLASDESIGN TV РОЗЕТКА проходная 4дБ, механизм, БЕЖЕВЫЙ | 597
ATN000293 | ATLASDESIGN TV АНТЕННА коннектор, механизм, БЕЖЕВЫЙ | 237.6
BA10-041C | ЭТЮД IP44 О/У 1-клавишный ВЫКЛЮЧАТЕЛЬ 10 АХ, СЕРЫЙ | 324.6
BA10-042C | ЭТЮД IP44 О/У 2-клавишный ВЫКЛЮЧАТЕЛЬ 10 АХ, СЕРЫЙ | 422.4
BA10-045C | ЭТЮД IP44 О/У 1-клавишный ВЫКЛЮЧАТЕЛЬ с подсветкой 10 АХ, СЕРЫЙ | 458.4
BA10-046C | ЭТЮД IP44 О/У 1-клавишный ПЕРЕКЛЮЧАТЕЛЬ 10 АХ, СЕРЫЙ | 415.2
BPA16-241C | ЭТЮД IР44 О/У БЛОК: РОЗ. з/к со шт. 16А 250В, ВЫКЛ.1-клав.10А, СЕРЫЙ | 587.4
BPA16-242C | ЭТЮД IР44 О/У БЛОК: РОЗ. з/к со шт. 16А 250В, ВЫКЛ.2-клав.10А, СЕРЫЙ | 628.2
BPA16-246C | ЭТЮД IР44 О/У БЛОК: РОЗ. з/к со шт. 16А 250В, ПЕРЕК.1-клав.10А, СЕРЫЙ | 629.4
KA10-041C | ЭТЮД IP44 О/У ВЫКЛЮЧАТЕЛЬ с самовозвратом 10 АХ,СЕРЫЙ | 476.4
PA16-044C | ЭТЮД IP44 О/У РОЗЕТКА с заземлением со шторками, 16А, 250В, СЕРЫЙ | 365.4
PA16-244C | ЭТЮД IP44 О/У РОЗЕТКА двойная с заземлением со шторками, 16А, 250В, СЕРЫЙ | 611.4
BA10-041B | ЭТЮД IP44 О/У 1-клавишный ВЫКЛЮЧАТЕЛЬ 10 АХ, БЕЛЫЙ | 324.6
BA10-042B | ЭТЮД IP44 О/У 2-клавишный ВЫКЛЮЧАТЕЛЬ 10 АХ, БЕЛЫЙ | 422.4
BA10-045B | ЭТЮД IP44 О/У 1-клавишный ВЫКЛЮЧАТЕЛЬ с подсветкой 10 АХ, БЕЛЫЙ | 458.4
BA10-046B | ЭТЮД IP44 О/У 1-клавишный ПЕРЕКЛЮЧАТЕЛЬ 10 АХ, БЕЛЫЙ | 415.2
BPA16-241B | ЭТЮД IР44 О/У БЛОК: РОЗ. з/к со шт. 16А 250В, ВЫКЛ.1-клав.10А, БЕЛЫЙ | 587.4
BPA16-242B | ЭТЮД IР44 О/У БЛОК: РОЗ. з/к со шт. 16А 250В, ВЫКЛ.2-клав.10А, БЕЛЫЙ | 628.2
BPA16-246B | ЭТЮД IР44 О/У БЛОК: РОЗ. з/к со шт. 16А 250В, ПЕРЕК.1-клав.10А, БЕЛЫЙ | 629.4
KA10-041B | ЭТЮД IP44 О/У ВЫКЛЮЧАТЕЛЬ с самовозвратом 10 АХ, БЕЛЫЙ | 476.4
PA16-044B | ЭТЮД IP44 О/У РОЗЕТКА с заземлением со шторками, 16А, 250В, БЕЛЫЙ | 365.4
PA16-244B | ЭТЮД IP44 О/У РОЗЕТКА двойная с заземлением со шторками, 16А, 250В, БЕЛЫЙ | 611.4
BC10-001B | ЭТЮД С/У 1-клавишный ВЫКЛЮЧАТЕЛЬ 10 АХ, БЕЛЫЙ | 201.6
BC10-001K | ЭТЮД С/У 1-клавишный ВЫКЛЮЧАТЕЛЬ 10 АХ, КРЕМОВЫЙ | 201.6
BC10-002B | ЭТЮД С/У 2-клавишный ВЫКЛЮЧАТЕЛЬ 10 АХ, БЕЛЫЙ | 278.4
BC10-002K | ЭТЮД С/У 2-клавишный ВЫКЛЮЧАТЕЛЬ 10 АХ, КРЕМОВЫЙ | 278.4
BC10-003B | ЭТЮД С/У 3-клавишный ВЫКЛЮЧАТЕЛЬ 10 АХ, БЕЛЫЙ | 357.6
BC10-003K | ЭТЮД С/У 3-клавишный ВЫКЛЮЧАТЕЛЬ 10 АХ, КРЕМОВЫЙ | 357.6
BC10-004B | ЭТЮД С/У 1-клавишный ПЕРЕКЛЮЧАТЕЛЬ 10 АХ, БЕЛЫЙ | 296.4
BC10-004K | ЭТЮД С/У 1-клавишный ПЕРЕКЛЮЧАТЕЛЬ 10 АХ, КРЕМОВЫЙ | 296.4
BC10-005B | ЭТЮД С/У 1-клавишный ВЫКЛЮЧАТЕЛЬ с подсветкой 10 АХ, БЕЛЫЙ | 333.6
BC10-005K | ЭТЮД С/У 1-клавишный ВЫКЛЮЧАТЕЛЬ с подсветкой 10 АХ, КРЕМОВЫЙ | 333.6
BC10-006B | ЭТЮД С/У 2-клавишный ВЫКЛЮЧАТЕЛЬ с подсветкой 10 АХ, БЕЛЫЙ | 381
BC10-006K | ЭТЮД С/У 2-клавишный ВЫКЛЮЧАТЕЛЬ с подсветкой 10 АХ, КРЕМОВЫЙ | 381
BC10-007B | ЭТЮД С/У 1-клавишный ПЕРЕКЛЮЧАТЕЛЬ с подсветкой 10 АХ, БЕЛЫЙ | 478.8
BC10-007K | ЭТЮД С/У 1-клавишный ПЕРЕКЛЮЧАТЕЛЬ с подсветкой 10 АХ, КРЕМОВЫЙ | 478.8
KC10-001B | ЭТЮД С/У ВЫКЛЮЧАТЕЛЬ с самовозвратом 10 АХ, БЕЛЫЙ | 264.6
KC10-001K | ЭТЮД С/У ВЫКЛЮЧАТЕЛЬ с самовозвратом 10 АХ, КРЕМОВЫЙ | 264.6
KC10-002B | ЭТЮД С/У ВЫКЛЮЧАТЕЛЬ с самовозвратом с подсветкой 10 АХ, БЕЛЫЙ | 425.4
KC10-002K | ЭТЮД С/У ВЫКЛЮЧАТЕЛЬ с самовозвратом с подсветкой 10 АХ, КРЕМОВЫЙ | 422.4
PC16-001B | ЭТЮД С/У РОЗЕТКА без заземления без шторок, 16А 250B, БЕЛЫЙ | 182.4
PC16-001K | ЭТЮД С/У РОЗЕТКА без заземления без шторок, 16А 250B, КРЕМОВЫЙ | 182.4
PC16-002B | ЭТЮД С/У РОЗЕТКА без заземления со шторками, 16А 250B, БЕЛЫЙ | 195.6
PC16-002K | ЭТЮД С/У РОЗЕТКА без заземления со шторками, 16А 250B, КРЕМОВЫЙ | 195.6
PC16-003B | ЭТЮД С/У РОЗЕТКА с заземлением без шторок, 16А, 250B, БЕЛЫЙ | 198
PC16-003K | ЭТЮД С/У РОЗЕТКА с заземлением без шторок, 16А, 250B, КРЕМОВЫЙ | 198
PC16-004B | ЭТЮД С/У РОЗЕТКА с заземлением со шторками, 16А 250B, БЕЛЫЙ | 216.6
PC16-004K | ЭТЮД С/У РОЗЕТКА с заземлением со шторками, 16А 250B, КРЕМОВЫЙ | 216.6
PC16-005B | ЭТЮД С/У РОЗЕТКА двойная без заземления без шторок, 16А, 250B, БЕЛЫЙ | 311.4
PC16-005K | ЭТЮД С/У РОЗЕТКА двойная без заземления без шторок, 16А, 250B, КРЕМОВЫЙ | 311.4
PC16-006B | ЭТЮД С/У РОЗЕТКА двойная без заземления со шторками, 16А 250B, БЕЛЫЙ | 344.4
PC16-006K | ЭТЮД С/У РОЗЕТКА двойная без заземления со шторками, 16А 250B, КРЕМОВЫЙ | 344.4
PC16-007B | ЭТЮД С/У РОЗЕТКА двойная с заземлением без шторок, 16А, 250B, БЕЛЫЙ | 356.4
PC16-007K | ЭТЮД С/У РОЗЕТКА двойная с заземлением без шторок, 16А, 250B, КРЕМОВЫЙ | 356.4
PC16-008B | ЭТЮД С/У РОЗЕТКА двойная с заземлением со шторками, 16А, 250B, БЕЛЫЙ | 389.4
PC16-008K | ЭТЮД С/У РОЗЕТКА двойная с заземлением со шторками, 16А, 250B, КРЕМОВЫЙ | 389.4
PC16-044B | ЭТЮД IP44 С/У РОЗЕТКА с заземлением со шторками, 16А, 250B, БЕЛЫЙ | 340.2
PC16-044K | ЭТЮД IP44 С/У РОЗЕТКА с заземлением со шторками, 16А, 250B, КРЕМОВЫЙ | 340.2
PC16-105B | ЭТЮД С/У РОЗЕТКА двойная без заземления без шторок, 16А 250B, БЕЛЫЙ | 289.8
PC16-105K | ЭТЮД С/У РОЗЕТКА двойная без заземления без шторок, 16А 250B, КРЕМОВЫЙ | 289.8
PC16-106B | ЭТЮД С/У РОЗЕТКА двойная без заземления со шторками, 16А, 250B, БЕЛЫЙ | 319.2
PC16-106K | ЭТЮД С/У РОЗЕТКА двойная без заземления со шторками, 16А, 250B, КРЕМОВЫЙ | 319.2
PC16-107B | ЭТЮД С/У РОЗЕТКА двойная с заземлением без шторок, 16А 250B, БЕЛЫЙ | 330.6
PC16-107K | ЭТЮД С/У РОЗЕТКА двойная с заземлением без шторок, 16А 250B, КРЕМОВЫЙ | 330.6
PC16-108B | ЭТЮД С/У РОЗЕТКА двойная с заземлением со шторками, 16А, 250B, БЕЛЫЙ | 362.4
PC16-108K | ЭТЮД С/У РОЗЕТКА двойная с заземлением со шторками, 16А, 250B, КРЕМОВЫЙ | 362.4
BA10-001B | ЭТЮД О/У 1-клавишный ВЫКЛЮЧАТЕЛЬ 10 АХ, БЕЛЫЙ | 181.2
BA10-001K | ЭТЮД О/У 1-клавишный ВЫКЛЮЧАТЕЛЬ 10 АХ, КРЕМОВЫЙ | 182.4
BA10-002B | ЭТЮД О/У 2-клавишный ВЫКЛЮЧАТЕЛЬ 10 АХ, БЕЛЫЙ | 263.4
BA10-002K | ЭТЮД О/У 2-клавишный ВЫКЛЮЧАТЕЛЬ 10 АХ, КРЕМОВЫЙ | 258
BA10-004B | ЭТЮД О/У 1-клавишный ПЕРЕКЛЮЧАТЕЛЬ 10 АХ, БЕЛЫЙ | 277.2
BA10-004K | ЭТЮД О/У 1-клавишный ПЕРЕКЛЮЧАТЕЛЬ 10 АХ, КРЕМОВЫЙ | 277.2
BA10-005B | ЭТЮД О/У 1-клавишный ВЫКЛЮЧАТЕЛЬ с подсветкой 10 АХ, БЕЛЫЙ | 302.4
BA10-005K | ЭТЮД О/У 1-клавишный ВЫКЛЮЧАТЕЛЬ с подсветкой 10 АХ, КРЕМОВЫЙ | 302.4
BA10-006B | ЭТЮД О/У 2-клавишный ВЫКЛЮЧАТЕЛЬ с подсветкой 10 АХ, БЕЛЫЙ | 352.8
BA10-006K | ЭТЮД О/У 2-клавишный ВЫКЛЮЧАТЕЛЬ с подсветкой 10 АХ, КРЕМОВЫЙ | 352.8
BA10-007B | ЭТЮД О/У 1-клавишный ПЕРЕКЛЮЧАТЕЛЬ с подсветкой 10 АХ, БЕЛЫЙ | 372
BA10-007K | ЭТЮД О/У 1-клавишный ПЕРЕКЛЮЧАТЕЛЬ с подсветкой 10 АХ, КРЕМОВЫЙ | 372
BPA16-201B | ЭТЮД О/У БЛОК: РОЗЕТКА с заземл. со шт. + ВЫКЛЮЧАТЕЛЬ 1-клав., БЕЛЫЙ | 364.2
BPA16-201K | ЭТЮД О/У БЛОК: РОЗЕТКА с заземл. со шт. + ВЫКЛЮЧАТЕЛЬ 1-клав., КРЕМОВЫЙ | 364.2
BPA16-202B | ЭТЮД О/У БЛОК: РОЗЕТКА с заземл. со шт. + ВЫКЛЮЧАТЕЛЬ 2-клав., БЕЛЫЙ | 421.2
BPA16-202K | ЭТЮД О/У БЛОК: РОЗЕТКА с заземл. со шт. + ВЫКЛЮЧАТЕЛЬ 2-клав., КРЕМОВЫЙ | 421.2
BPA16-204B | ЭТЮД О/У БЛОК: РОЗЕТКА без заземления + ВЫКЛЮЧАТЕЛЬ 1-клав., БЕЛЫЙ | 349.8
BPA16-204K | ЭТЮД О/У БЛОК: РОЗЕТКА без заземления + ВЫКЛЮЧАТЕЛЬ 1-клав., КРЕМОВЫЙ | 349.8
BPA16-205B | ЭТЮД О/У БЛОК: РОЗЕТКА без заземления + ВЫКЛЮЧАТЕЛЬ 2-клав., БЕЛЫЙ | 393.6
BPA16-205K | ЭТЮД О/У БЛОК: РОЗЕТКА без заземления + ВЫКЛЮЧАТЕЛЬ 2-клав., КРЕМОВЫЙ | 393.6
KA10-001B | ЭТЮД О/У ВЫКЛЮЧАТЕЛЬ с самовозвратом 10 АХ, БЕЛЫЙ | 278.4
KA10-001K | ЭТЮД О/У ВЫКЛЮЧАТЕЛЬ с самовозвратом 10 АХ, КРЕМОВЫЙ | 278.4
PA16-001B | ЭТЮД О/У РОЗЕТКА без заземления без шторок, 16А, 250В, БЕЛЫЙ | 178.2
PA16-001K | ЭТЮД О/У РОЗЕТКА без заземления без шторок, 16А, 250B, КРЕМОВЫЙ | 178.2
PA16-002B | ЭТЮД О/У РОЗЕТКА без заземления со шторками, 16А, 250В, БЕЛЫЙ | 196.8
PA16-002K | ЭТЮД О/У РОЗЕТКА без заземления со шторками, 16А, 250B, КРЕМОВЫЙ | 196.8
PA16-003B | ЭТЮД О/У РОЗЕТКА с заземлением без шторок, 16А, 250В, БЕЛЫЙ | 195.6
PA16-003K | ЭТЮД О/У РОЗЕТКА с заземлением без шторок, 16А, 250B, КРЕМОВЫЙ | 195.6
PA16-004B | ЭТЮД О/У РОЗЕТКА с заземлением со шторками, 16А, 250В, БЕЛЫЙ | 210.6
PA16-004K | ЭТЮД О/У РОЗЕТКА с заземлением со шторками, 16А, 250B, КРЕМОВЫЙ | 210.6
PA16-005B | ЭТЮД О/У РОЗЕТКА двойная без заземления без шторок, 16А, 250B, БЕЛЫЙ | 264
PA16-005K | ЭТЮД О/У РОЗЕТКА двойная без заземления без шторок, 16А, 250B, КРЕМОВЫЙ | 264
PA16-006B | ЭТЮД О/У РОЗЕТКА двойная без заземления со шторками, 16А, 250B, БЕЛЫЙ | 303.6
PA16-006K | ЭТЮД О/У РОЗЕТКА двойная без заземления со шторками, 16А, 250B, КРЕМОВЫЙ | 303.6
PA16-007B | ЭТЮД О/У РОЗЕТКА двойная с заземлением без шторок, 16А, 250B, БЕЛЫЙ | 315
PA16-007K | ЭТЮД О/У РОЗЕТКА двойная с заземлением без шторок, 16А, 250B, КРЕМОВЫЙ | 315
PA16-008B | ЭТЮД О/У РОЗЕТКА двойная с заземлением со шторками, 16А, 250B, БЕЛЫЙ | 341.4
PA16-008K | ЭТЮД О/У РОЗЕТКА двойная с заземлением со шторками, 16А, 250B, КРЕМОВЫЙ | 343.8
PA16-009B | ЭТЮД О/У РОЗЕТКА 3-местная без заземления без шторок, 16А, 250В, БЕЛЫЙ | 393
PA16-009K | ЭТЮД О/У РОЗЕТКА 3-местная без заземления без шторок, 16А, 250В, КРЕМОВЫЙ | 393
PA16-010B | ЭТЮД О/У РОЗЕТКА 3-местная без заземления со шторками, 16А, 250В, БЕЛЫЙ | 451.8
PA16-010K | ЭТЮД О/У РОЗЕТКА 3-местная без заземления со шторками, 16А, 250В, КРЕМОВЫЙ | 451.8
PA16-011B | ЭТЮД О/У РОЗЕТКА 3-местная с заземлением без шторок, 16А, 250В, БЕЛЫЙ | 469.8
PA16-011K | ЭТЮД О/У РОЗЕТКА 3-местная с заземлением без шторок, 16А, 250В, КРЕМОВЫЙ | 469.8
PA16-012B | ЭТЮД О/У РОЗЕТКА 3-местная с заземлением со шторками, 16А, 250В, БЕЛЫЙ | 516
PA16-012K | ЭТЮД О/У РОЗЕТКА 3-местная с заземлением со шторками, 16А, 250В, КРЕМОВЫЙ | 516
PA16-105B | ЭТЮД О/У РОЗЕТКА двойная угловая без заземления без шторок, 16А,, БЕЛЫЙ | 357.6
PA16-105K | ЭТЮД О/У РОЗЕТКА двойная угловая без заземления без шторок, 16А,, КРЕМОВЫЙ | 357.6
PA16-108B | ЭТЮД О/У РОЗЕТКА двойная угловая с заземлением со шторками, 16А,, БЕЛЫЙ | 471.6
PA16-108K | ЭТЮД О/У РОЗЕТКА двойная угловая с заземлением со шторками, 16А,, КРЕМОВЫЙ | 471.6
PA16-205B | ЭТЮД О/У РОЗЕТКА 4-местная без заземления без шторок, 16А, 250В, БЕЛЫЙ | 515.4
PA16-205K | ЭТЮД О/У РОЗЕТКА 4-местная без заземления без шторок, 16А, 250В, КРЕМОВЫЙ | 515.4
PA16-208B | ЭТЮД О/У РОЗЕТКА 4-местная с заземлением со шторками, 16А, 250В, БЕЛЫЙ | 669
PA16-208K | ЭТЮД О/У РОЗЕТКА 4-местная с заземлением со шторками, 16А, 250В, КРЕМОВЫЙ | 669
BA10-001D | ЭТЮД О/У 1-клавишный ВЫКЛЮЧАТЕЛЬ 10 АХ, СОСНА | 476.4
BA10-001T | ЭТЮД О/У 1-клавишный ВЫКЛЮЧАТЕЛЬ 10 АХ, БУК | 476.4
BA10-002D | ЭТЮД О/У 2-клавишный ВЫКЛЮЧАТЕЛЬ 10 АХ, СОСНА | 553.2
BA10-002T | ЭТЮД О/У 2-клавишный ВЫКЛЮЧАТЕЛЬ 10 АХ, БУК | 549
BA10-004D | ЭТЮД О/У 1-клавишный ПЕРЕКЛЮЧАТЕЛЬ 10 АХ, СОСНА | 589.8
BA10-004T | ЭТЮД О/У 1-клавишный ПЕРЕКЛЮЧАТЕЛЬ 10 АХ, БУК | 589.8
BA10-005D | ЭТЮД О/У 1-клавишный ВЫКЛЮЧАТЕЛЬ с подсветкой 10 АХ, СОСНА | 541.8
BA10-005T | ЭТЮД О/У 1-клавишный ВЫКЛЮЧАТЕЛЬ с подсветкой 10 АХ, БУК | 541.8
BA10-006D | ЭТЮД О/У 2-клавишный ВЫКЛЮЧАТЕЛЬ с подсветкой 10 АХ, СОСНА | 650.4
BA10-006T | ЭТЮД О/У 2-клавишный ВЫКЛЮЧАТЕЛЬ с подсветкой 10 АХ, БУК | 650.4
BPA16-201D | ЭТЮД О/У БЛОК: РОЗЕТКА с заземл. со шт. + ВЫКЛЮЧАТЕЛЬ 1-клав., СОСНА | 843.6
BPA16-201T | ЭТЮД О/У БЛОК: РОЗЕТКА с заземл. со шт. + ВЫКЛЮЧАТЕЛЬ 1-клав., БУК | 843.6
BPA16-202D | ЭТЮД О/У БЛОК: РОЗЕТКА с заземл. со шт. + ВЫКЛЮЧАТЕЛЬ 2-клав., СОСНА | 987
BPA16-202T | ЭТЮД О/У БЛОК: РОЗЕТКА с заземл. со шт. + ВЫКЛЮЧАТЕЛЬ 2-клав., БУК | 987
BPA16-204D | ЭТЮД О/У БЛОК: РОЗЕТКА без заземления + ВЫКЛЮЧАТЕЛЬ 1-клав., СОСНА | 816.6
BPA16-204T | ЭТЮД О/У БЛОК: РОЗЕТКА без заземления + ВЫКЛЮЧАТЕЛЬ 1-клав., БУК | 816.6
BPA16-205D | ЭТЮД О/У БЛОК: РОЗЕТКА без заземления + ВЫКЛЮЧАТЕЛЬ 2-клав., СОСНА | 919.2
BPA16-205T | ЭТЮД О/У БЛОК: РОЗЕТКА без заземления + ВЫКЛЮЧАТЕЛЬ 2-клав., БУК | 919.2
PA16-001D | ЭТЮД О/У РОЗЕТКА без заземления без шторок, 16А, 250B, СОСНА | 414
PA16-001T | ЭТЮД О/У РОЗЕТКА без заземления без шторок, 16А, 250B, БУК | 414
PA16-004D | ЭТЮД О/У РОЗЕТКА с заземлением со шторками, 16А, 250B, СОСНА | 507
PA16-004T | ЭТЮД О/У РОЗЕТКА с заземлением со шторками, 16А, 250B, БУК | 507
PA16-005D | ЭТЮД О/У РОЗЕТКА двойная без заземления без шторок, 16А, 250B, СОСНА | 650.4
PA16-005T | ЭТЮД О/У РОЗЕТКА двойная без заземления без шторок, 16А, 250B, БУК | 650.4
PA16-008D | ЭТЮД О/У РОЗЕТКА двойная с заземлением со шторками, 16А, 250B, СОСНА | 716.4
PA16-008T | ЭТЮД О/У РОЗЕТКА двойная с заземлением со шторками, 16А, 250B, БУК | 716.4
PA16-009D | ЭТЮД О/У РОЗЕТКА 3-местная без заземления без шторок, 16А, 250В, СОСНА | 947.4
PA16-009T | ЭТЮД О/У РОЗЕТКА 3-местная без заземления без шторок, 16А, 250В, БУК | 947.4
PA16-012D | ЭТЮД О/У РОЗЕТКА 3-местная с заземлением со шторками, 16А, 250В, СОСНА | 1041
PA16-012T | ЭТЮД О/У РОЗЕТКА 3-местная с заземлением со шторками, 16А, 250В, БУК | 1041
PA16-105D | ЭТЮД О/У РОЗЕТКА двойная угловая без заземления без шторок, 16А,, СОСНА | 738
PA16-105T | ЭТЮД О/У РОЗЕТКА двойная угловая без заземления без шторок, 16А,, БУК | 738
PA16-108D | ЭТЮД О/У РОЗЕТКА двойная угловая с заземлением со шторками, 16А,, СОСНА | 984
PA16-108T | ЭТЮД О/У РОЗЕТКА двойная угловая с заземлением со шторками, 16А,, БУК | 984
PA16-205D | ЭТЮД О/У РОЗЕТКА 4-местная без заземления без шторок, 16А, 250В, СОСНА | 1029
PA16-205T | ЭТЮД О/У РОЗЕТКА 4-местная без заземления без шторок, 16А, 250В, БУК | 1029
PA16-208D | ЭТЮД О/У РОЗЕТКА 4-местная с заземлением со шторками, 16А, 250В, СОСНА | 1181.4
PA16-208T | ЭТЮД О/У РОЗЕТКА 4-местная с заземлением со шторками, 16А, 250В, БУК | 1181.4
KOMC-001B | ЭТЮД С/У РОЗЕТКА компьютерная RJ45 кат.5e, БЕЛЫЙ | 835.8
KOMC-001K | ЭТЮД С/У РОЗЕТКА компьютерная RJ45, кат.5е, КРЕМОВЫЙ | 835.8
TELC-001B | ЭТЮД С/У РОЗЕТКА телефонная, БЕЛЫЙ | 357.6
TVC-002B | ЭТЮД С/У РОЗЕТКА телевизионная, БЕЛЫЙ | 355.8
TVC-002K | ЭТЮД С/У РОЗЕТКА телевизионная, КРЕМОВЫЙ | 355.8
KOMA-001B | ЭТЮД О/У РОЗЕТКА компьютерная RJ45, кат.5е, БЕЛЫЙ | 506.4
KOMA-001K | ЭТЮД О/У РОЗЕТКА компьютерная RJ45, кат.5е, КРЕМОВЫЙ | 498
TELA-001B | ЭТЮД О/У РОЗЕТКА телефонная, БЕЛЫЙ | 396
TELA-001K | ЭТЮД О/У РОЗЕТКА телефонная, КРЕМОВ | 396
TVA-002B | ЭТЮД О/У РОЗЕТКА телевизионная, БЕЛЫЙ | 439.2
TVA-002K | ЭТЮД О/У РОЗЕТКА телевизионная, КРЕМОВЫЙ | 439.2
KOMA-001D | ЭТЮД О/У РОЗЕТКА компьютерная RJ45, кат.5е, СОСНА | 967.2
KOMA-001T | ЭТЮД О/У РОЗЕТКА компьютерная RJ45, кат.5е, БУК | 967.2
TVA-002D | ЭТЮД О/У РОЗЕТКА телевизионная, СОСНА | 721.8
TVA-002T | ЭТЮД О/У РОЗЕТКА телевизионная, БУК | 729
GSL000300 | GLOSSA КОРОБКА для наружного монтажа, АЛЮМИНИЙ | 502.2
GSL000300C | GLOSSA Расширение КОРОБКИ наружного монтажа, АЛЮМИНИЙ | 255.6
GSL000399 | GLOSSA ВЫВОД КАБЕЛЯ, механизм, АЛЮМИНИЙ | 417.6
GSL000400 | GLOSSA КОРОБКА для наружного монтажа, ТИТАН | 502.2
GSL000400C | GLOSSA Расширение КОРОБКИ наружного монтажа, ТИТАН | 255.6
GSL000499 | GLOSSA ВЫВОД КАБЕЛЯ, механизм, ТИТАН | 417.6
GSL000500 | GLOSSA КОРОБКА для наружного монтажа, ДУБ | 670.8
GSL000500C | GLOSSA Расширение КОРОБКИ наружного монтажа, ДУБ | 342
GSL000599 | GLOSSA ВЫВОД КАБЕЛЯ, механизм, ДУБ | 550.8
GSL000600 | GLOSSA КОРОБКА для наружного монтажа, ПЕРЛАМУТР | 502.2
GSL000600C | GLOSSA Расширение КОРОБКИ наружного монтажа, ПЕРЛАМУТР | 255.6
GSL000699 | GLOSSA ВЫВОД КАБЕЛЯ, механизм, ПЕРЛАМУТР | 417.6
GSL000700 | GLOSSA КОРОБКА для наружного монтажа, АНТРАЦИТ | 502.2
GSL000700C | GLOSSA Расширение КОРОБКИ наружного монтажа, АНТРАЦИТ | 255.6
GSL000799 | GLOSSA ВЫВОД КАБЕЛЯ, механизм, АНТРАЦИТ | 417.6
GSL001200 | GLOSSA КОРОБКА для наружного монтажа, ПЛАТИНА | 502.2
GSL001200C | GLOSSA Расширение КОРОБКИ наружного монтажа, ПЛАТИНА | 255.6
GSL001299 | GLOSSA ВЫВОД КАБЕЛЯ, механизм, ПЛАТИНА | 417.6
GSL001300 | GLOSSA КОРОБКА для наружного монтажа, ГРАФИТ | 502.2
GSL001300C | GLOSSA Расширение КОРОБКИ наружного монтажа, ГРАФИТ | 255.6
GSL001399 | GLOSSA ВЫВОД КАБЕЛЯ, механизм, ГРАФИТ | 417.6
GSL001500 | GLOSSA КОРОБКА для наружного монтажа, СОСНА | 670.8
GSL001500C | GLOSSA Расширение КОРОБКИ наружного монтажа, СОСНА | 342
GSL000100 | GLOSSA КОРОБКА для наружного монтажа, БЕЛЫЙ | 337.2
GSL000100C | GLOSSA Расширение КОРОБКИ наружного монтажа, БЕЛЫЙ | 169.2
GSL000199 | GLOSSA ВЫВОД КАБЕЛЯ, механизм, БЕЛЫЙ | 270
GSL000200 | GLOSSA КОРОБКА для наружного монтажа, БЕЖЕВЫЙ | 337.2
GSL000200C | GLOSSA Расширение КОРОБКИ наружного монтажа, БЕЖЕВЫЙ | 169.2
GSL000299 | GLOSSA ВЫВОД КАБЕЛЯ, механизм, БЕЖЕВЫЙ | 270
GSL000900 | GLOSSA КОРОБКА для наружного монтажа, МОЛОЧНЫЙ | 337.2
GSL000900C | GLOSSA Расширение КОРОБКИ наружного монтажа, МОЛОЧНЫЙ | 169.2
GSL000999 | GLOSSA ВЫВОД КАБЕЛЯ, механизм, МОЛОЧНЫЙ | 270
GSL000101 | GLOSSA 1-постовая РАМКА, БЕЛЫЙ | 58.56
GSL000102 | GLOSSA 2-постовая РАМКА, горизонтальная, БЕЛЫЙ | 103.08
GSL000103 | GLOSSA 3-постовая РАМКА, горизонтальная, БЕЛЫЙ | 185.4
GSL000104 | GLOSSA 4-постовая РАМКА, горизонтальная, БЕЛЫЙ | 286.8
GSL000105 | GLOSSA 5-постовая РАМКА, горизонтальная, БЕЛЫЙ | 380.4
GSL000106 | GLOSSA 2-постовая РАМКА, вертикальная, БЕЛЫЙ | 104.28
GSL000107 | GLOSSA 3-постовая РАМКА, вертикальная, БЕЛЫЙ | 185.4
GSL000108 | GLOSSA 4-постовая РАМКА, вертикальная, БЕЛЫЙ | 286.8
GSL000201 | GLOSSA 1-постовая РАМКА, БЕЖЕВЫЙ | 58.5
GSL000202 | GLOSSA 2-постовая РАМКА, горизонтальная, БЕЖЕВЫЙ | 103.08
GSL000203 | GLOSSA 3-постовая РАМКА, горизонтальная, БЕЖЕВЫЙ | 185.4
GSL000204 | GLOSSA 4-постовая РАМКА, горизонтальная, БЕЖЕВЫЙ | 286.8
GSL000205 | GLOSSA 5-постовая РАМКА, горизонтальная, БЕЖЕВЫЙ | 380.4
GSL000206 | GLOSSA 2-постовая РАМКА, вертикальная, БЕЖЕВЫЙ | 104.28
GSL000207 | GLOSSA 3-постовая РАМКА, вертикальная, БЕЖЕВЫЙ | 185.4
GSL000208 | GLOSSA 4-постовая РАМКА, вертикальная, БЕЖЕВЫЙ | 286.8
GSL000301 | GLOSSA 1-постовая РАМКА, АЛЮМИНИЙ | 102.9
GSL000302 | GLOSSA 2-постовая РАМКА, горизонтальная, АЛЮМИНИЙ | 171.6
GSL000303 | GLOSSA 3-постовая РАМКА, горизонтальная, АЛЮМИНИЙ | 286.2
GSL000304 | GLOSSA 4-постовая РАМКА, горизонтальная, АЛЮМИНИЙ | 438
GSL000305 | GLOSSA 5-постовая РАМКА, горизонтальная, АЛЮМИНИЙ | 582
GSL000306 | GLOSSA 2-постовая РАМКА, вертикальная, АЛЮМИНИЙ | 160.8
GSL000307 | GLOSSA 3-постовая РАМКА, вертикальная, АЛЮМИНИЙ | 286.2
GSL000308 | GLOSSA 4-постовая РАМКА, вертикальная, АЛЮМИНИЙ | 438
GSL000401 | GLOSSA 1-постовая РАМКА, ТИТАН | 102.9
GSL000402 | GLOSSA 2-постовая РАМКА, горизонтальная, ТИТАН | 171.6
GSL000403 | GLOSSA 3-постовая РАМКА, горизонтальная, ТИТАН | 286.2
GSL000404 | GLOSSA 4-постовая РАМКА, горизонтальная, ТИТАН | 438
GSL000405 | GLOSSA 5-постовая РАМКА, горизонтальная, ТИТАН | 582
GSL000406 | GLOSSA 2-постовая РАМКА, вертикальная, ТИТАН | 166.2
GSL000407 | GLOSSA 3-постовая РАМКА, вертикальная, ТИТАН | 286.2
GSL000408 | GLOSSA 4-постовая РАМКА, вертикальная, ТИТАН | 438
GSL000501 | GLOSSA 1-постовая РАМКА, ДУБ | 279.6
GSL000502 | GLOSSA 2-постовая РАМКА, горизонтальная, ДУБ | 457.2
GSL000503 | GLOSSA 3-постовая РАМКА, горизонтальная, ДУБ | 760.2
GSL000504 | GLOSSA 4-постовая РАМКА, горизонтальная, ДУБ | 1168.2
GSL000505 | GLOSSA 5-постовая РАМКА, горизонтальная, ДУБ | 1566
GSL000506 | GLOSSA 2-постовая РАМКА, вертикальная, ДУБ | 440.4
GSL000507 | GLOSSA 3-постовая РАМКА, вертикальная, ДУБ | 760.2
GSL000508 | GLOSSA 4-постовая РАМКА, вертикальная, ДУБ | 1168.2
GSL000601 | GLOSSA 1-постовая РАМКА, ПЕРЛАМУТР | 102.9
GSL000602 | GLOSSA 2-постовая РАМКА, горизонтальная, ПЕРЛАМУТР | 171.6
GSL000603 | GLOSSA 3-постовая РАМКА, горизонтальная, ПЕРЛАМУТР | 286.2
GSL000604 | GLOSSA 4-постовая РАМКА, горизонтальная, ПЕРЛАМУТР | 438
GSL000605 | GLOSSA 5-постовая РАМКА, горизонтальная, ПЕРЛАМУТР | 582
GSL000606 | GLOSSA 2-постовая РАМКА, вертикальная, ПЕРЛАМУТР | 160.8
GSL000607 | GLOSSA 3-постовая РАМКА, вертикальная, ПЕРЛАМУТР | 286.2
GSL000608 | GLOSSA 4-постовая РАМКА, вертикальная, ПЕРЛАМУТР | 438
GSL000701 | GLOSSA 1-постовая РАМКА, АНТРАЦИТ | 102.9
GSL000702 | GLOSSA 2-постовая РАМКА, горизонтальная, АНТРАЦИТ | 171.6
GSL000703 | GLOSSA 3-постовая РАМКА, горизонтальная, АНТРАЦИТ | 286.2
GSL000704 | GLOSSA 4-постовая РАМКА, горизонтальная, АНТРАЦИТ | 438
GSL000705 | GLOSSA 5-постовая РАМКА, горизонтальная, АНТРАЦИТ | 582
GSL000706 | GLOSSA 2-постовая РАМКА, вертикальная, АНТРАЦИТ | 160.8
GSL000707 | GLOSSA 3-постовая РАМКА, вертикальная, АНТРАЦИТ | 286.2
GSL000708 | GLOSSA 4-постовая РАМКА, вертикальная, АНТРАЦИТ | 438
GSL000901 | GLOSSA 1-постовая РАМКА, МОЛОЧНЫЙ | 61.92
GSL000902 | GLOSSA 2-постовая РАМКА, горизонтальная, МОЛОЧНЫЙ | 102.06
GSL000903 | GLOSSA 3-постовая РАМКА, горизонтальная, МОЛОЧНЫЙ | 185.4
GSL000904 | GLOSSA 4-постовая РАМКА, горизонтальная, МОЛОЧНЫЙ | 286.8
GSL000905 | GLOSSA 5-постовая РАМКА, горизонтальная, МОЛОЧНЫЙ | 380.4
GSL000906 | GLOSSA 2-постовая РАМКА, вертикальная, МОЛОЧНЫЙ | 103.14
GSL000907 | GLOSSA 3-постовая РАМКА, вертикальная, МОЛОЧНЫЙ | 185.4
GSL000908 | GLOSSA 4-постовая РАМКА, вертикальная, МОЛОЧНЫЙ | 286.8
GSL001201 | GLOSSA 1-постовая РАМКА, ПЛАТИНА | 102.9
GSL001202 | GLOSSA 2-постовая РАМКА, горизонтальная, ПЛАТИНА | 171.6
GSL001203 | GLOSSA 3-постовая РАМКА, горизонтальная, ПЛАТИНА | 286.2
GSL001204 | GLOSSA 4-постовая РАМКА, горизонтальная, ПЛАТИНА | 438
GSL001205 | GLOSSA 5-постовая РАМКА, горизонтальная, ПЛАТИНА | 582
GSL001206 | GLOSSA 2-постовая РАМКА, вертикальная, ПЛАТИНА | 160.8
GSL001207 | GLOSSA 3-постовая РАМКА, вертикальная, ПЛАТИНА | 286.2
GSL001208 | GLOSSA 4-постовая РАМКА, вертикальная, ПЛАТИНА | 438
GSL001301 | GLOSSA 1-постовая РАМКА, ГРАФИТ | 102.9
GSL001302 | GLOSSA 2-постовая РАМКА, горизонтальная, ГРАФИТ | 171.6
GSL001303 | GLOSSA 3-постовая РАМКА, горизонтальная, ГРАФИТ | 286.2
GSL001304 | GLOSSA 4-постовая РАМКА, горизонтальная, ГРАФИТ | 438
GSL001305 | GLOSSA 5-постовая РАМКА, горизонтальная, ГРАФИТ | 582
GSL001306 | GLOSSA 2-постовая РАМКА, вертикальная, ГРАФИТ | 160.8
GSL001307 | GLOSSA 3-постовая РАМКА, вертикальная, ГРАФИТ | 286.2
GSL001308 | GLOSSA 4-постовая РАМКА, вертикальная, ГРАФИТ | 438
GSL001501 | GLOSSA 1-постовая РАМКА, СОСНА | 279.6
GSL001502 | GLOSSA 2-постовая РАМКА, горизонтальная, СОСНА | 457.2
GSL001503 | GLOSSA 3-постовая РАМКА, горизонтальная, СОСНА | 760.2
GSL001504 | GLOSSA 4-постовая РАМКА, горизонтальная, СОСНА | 1168.2
GSL000323 | GLOSSA СВЕТОРЕГУЛЯТОР (диммер) поворотно-нажимной, LED, RC, 400Вт, механизм, АЛЮМИНИЙ | 5988
GSL000338 | GLOSSA ТЕРМОСТАТ электронный для теплого пола с датчиком, 10A, в сборе, АЛЮМИНИЙ | 10020
GSL000423 | GLOSSA СВЕТОРЕГУЛЯТОР (диммер) поворотно-нажимной, LED, RC, 400Вт, механизм, ТИТАН | 5988
GSL000438 | GLOSSA ТЕРМОСТАТ электронный для теплого пола с датчиком, 10A, в сборе, ТИТАН | 10020
GSL000523 | GLOSSA СВЕТОРЕГУЛЯТОР (диммер) поворотно-нажимной, LED, RC, 400Вт, механизм, ДУБ | 5988
GSL000623 | GLOSSA СВЕТОРЕГУЛЯТОР (диммер) поворотно-нажимной, LED, RC, 400Вт, механизм, ПЕРЛАМУТР | 5988
GSL000638 | GLOSSA ТЕРМОСТАТ электронный для теплого пола с датчиком, 10A, в сборе, ПЕРЛАМУТР | 10020
GSL000723 | GLOSSA СВЕТОРЕГУЛЯТОР (диммер) поворотно-нажимной, LED, RC, 400Вт, механизм, АНТРАЦИТ | 5988
GSL000738 | GLOSSA ТЕРМОСТАТ электронный для теплого пола с датчиком, 10A, в сборе, АНТРАЦИТ | 10020
GSL001223 | GLOSSA СВЕТОРЕГУЛЯТОР (диммер) поворотно-нажимной, LED, RC, 400Вт, механизм, ПЛАТИНА | 5988
GSL001238 | GLOSSA ТЕРМОСТАТ электронный для теплого пола с датчиком, 10A, в сборе, ПЛАТИНА | 10020
GSL001323 | GLOSSA СВЕТОРЕГУЛЯТОР (диммер) поворотно-нажимной, LED, RC, 400Вт, механизм, ГРАФИТ | 5988
GSL001338 | GLOSSA ТЕРМОСТАТ электронный для теплого пола с датчиком, 10A, в сборе, ГРАФИТ | 10020
GSL000123 | GLOSSA СВЕТОРЕГУЛЯТОР (диммер) поворотно-нажимной, LED, RC, 400Вт, механизм, БЕЛЫЙ | 3954
GSL000138 | GLOSSA ТЕРМОСТАТ электронный для теплого пола с датчиком, 10A, в сборе, БЕЛЫЙ | 6720
GSL000223 | GLOSSA СВЕТОРЕГУЛЯТОР (диммер) поворотно-нажимной, LED, RC, 400Вт, механизм, БЕЖЕВЫЙ | 3954
GSL000238 | GLOSSA ТЕРМОСТАТ электронный для теплого пола с датчиком, 10A, в сборе, БЕЖЕВЫЙ | 6720
GSL000923 | GLOSSA СВЕТОРЕГУЛЯТОР (диммер) поворотно-нажимной, LED, RC, 400Вт, механизм, МОЛОЧНЫЙ | 3954
GSL000938 | GLOSSA ТЕРМОСТАТ электронный для теплого пола с датчиком, 10A, в сборе, МОЛОЧНЫЙ | 6720
GSL000311 | GLOSSA 1-клавишный ВЫКЛЮЧАТЕЛЬ, сх.1, 10АХ, механизм, АЛЮМИНИЙ | 328.8
GSL000312 | GLOSSA 1-клавишный ВЫКЛЮЧАТЕЛЬ, сх.1, 10АХ, в сборе, АЛЮМИНИЙ | 389.4
GSL000313 | GLOSSA 1-клавишный ВЫКЛЮЧАТЕЛЬ с подсветкой, сх.1а, 10АХ, механизм, АЛЮМИНИЙ | 432
GSL000315 | GLOSSA 1-клавишный ВЫКЛЮЧАТЕЛЬ КНОПОЧНЫЙ, сх.1, 10А, механизм, АЛЮМИНИЙ | 449.4
GSL000320 | GLOSSA РОЗЕТКА двойная без заземления, 16А, в сборе, АЛЮМИНИЙ | 460.2
GSL000324 | GLOSSA РОЗЕТКА двойная с заземлением без шторок, 16А, в сборе, АЛЮМИНИЙ | 523.8
GSL000326 | GLOSSA РОЗЕТКА двойная с заземлением со шторками, 16А, в сборе, АЛЮМИНИЙ | 564.6
GSL000327 | GLOSSA USB РОЗЕТКА тип-С 65Вт высокоскор.заряд. QC, PD, механизм, АЛЮМИНИЙ | 7260
GSL000329 | GLOSSA USB РОЗЕТКА A + тип-C 45Вт высокоскор.заряд. QC, PD, механизм, АЛЮМИНИЙ | 7260
GSL000331 | GLOSSA 3-клавишный ВЫКЛЮЧАТЕЛЬ, сх.1+1+1, 10АХ, механизм, АЛЮМИНИЙ | 596.4
GSL000333 | GLOSSA USB РОЗЕТКА A+A, 5В/2,1А, 2х5В/1,05А, механизм, АЛЮМИНИЙ | 3762
GSL000339 | GLOSSA USB РОЗЕТКА А+С, 5В/2,4А, 2х5В/1,2А, механизм, АЛЮМИНИЙ | 6900
GSL000341 | GLOSSA РОЗЕТКА без заземления без шторок, 16А, механизм, АЛЮМИНИЙ | 294.6
GSL000342 | GLOSSA РОЗЕТКА с заземлением без шторок, 16А, в сборе, АЛЮМИНИЙ | 394.8
GSL000343 | GLOSSA РОЗЕТКА с заземлением без шторок, 16А, механизм, АЛЮМИНИЙ | 340.2
GSL000345 | GLOSSA РОЗЕТКА с заземлением со шторками, 16А, механизм, АЛЮМИНИЙ | 394.8
GSL000346 | GLOSSA РОЗЕТКА с заземлением со шторками с крышкой, 16А, IP20, в сборе, АЛЮМИНИЙ | 550.2
GSL000347 | GLOSSA РОЗЕТКА двойная с заземлением со шторками с прозрачной крышкой,16А, IP44, в сборе, АЛЮМИНИЙ | 935.4
GSL000348 | GLOSSA РОЗЕТКА с заземлением со шторками с прозрачной крышкой, 16А, IP44, в сборе, АЛЮМИНИЙ | 615
GSL000351 | GLOSSA 2-клавишный ВЫКЛЮЧАТЕЛЬ, сх.5, 10АХ, механизм, АЛЮМИНИЙ | 417.6
GSL000353 | GLOSSA 2-клавишный ВЫКЛЮЧАТЕЛЬ с подсветкой, сх.5а, 10АХ, механизм, АЛЮМИНИЙ | 615
GSL000361 | GLOSSA 1-клавишный ПЕРЕКЛЮЧАТЕЛЬ, сх.6, 10АХ, механизм, АЛЮМИНИЙ | 443.4
GSL000363 | GLOSSA 1-клавишный ПЕРЕКЛЮЧАТЕЛЬ с подсветкой, сх.6а, 10АХ, механизм, АЛЮМИНИЙ | 553.2
GSL000365 | GLOSSA 2-клавишный ПЕРЕКЛЮЧАТЕЛЬ, сх.6+6, 10АХ, механизм, АЛЮМИНИЙ | 737.4
GSL000369 | GLOSSA ВЫКЛЮЧАТЕЛЬ карточный с подсветкой, 10А, без задержки отключения, механизм, АЛЮМИНИЙ | 976.8
GSL000371 | GLOSSA 1-клавишный ПЕРЕКРЕСТНЫЙ ПЕРЕКЛЮЧАТЕЛЬ, сх.7, 10АХ, механизм, АЛЮМИНИЙ | 714
GSL000411 | GLOSSA 1-клавишный ВЫКЛЮЧАТЕЛЬ, сх.1, 10АХ, механизм, ТИТАН | 328.8
GSL000412 | GLOSSA 1-клавишный ВЫКЛЮЧАТЕЛЬ, сх.1, 10АХ, в сборе, ТИТАН | 389.4
GSL000413 | GLOSSA 1-клавишный ВЫКЛЮЧАТЕЛЬ с подсветкой, сх.1а, 10АХ, механизм, ТИТАН | 432
GSL000415 | GLOSSA 1-клавишный ВЫКЛЮЧАТЕЛЬ КНОПОЧНЫЙ, сх.1, 10А, механизм, ТИТАН | 449.4
GSL000420 | GLOSSA РОЗЕТКА двойная без заземления, 16А, в сборе, ТИТАН | 460.2
GSL000424 | GLOSSA РОЗЕТКА двойная с заземлением без шторок, 16А, в сборе, ТИТАН | 523.8
GSL000426 | GLOSSA РОЗЕТКА двойная с заземлением со шторками, 16А, в сборе, ТИТАН | 564.6
GSL000427 | GLOSSA USB РОЗЕТКА тип-C 65Вт высокоскор.заряд. QC, PD, механизм, ТИТАН | 7260
GSL000429 | GLOSSA USB РОЗЕТКА A + тип-C 45Вт высокоскор.заряд. QC, PD, механизм, ТИТАН | 7260
GSL000431 | GLOSSA 3-клавишный ВЫКЛЮЧАТЕЛЬ, сх.1+1+1, 10АХ, механизм, ТИТАН | 596.4
GSL000433 | GLOSSA USB РОЗЕТКА A+A, 5В/2,1А, 2х5В/1,05А, механизм, ТИТАН | 3762
GSL000439 | GLOSSA USB РОЗЕТКА А+С, 5В/2,4А, 2х5В/1,2А, механизм, ТИТАН | 6900
GSL000441 | GLOSSA РОЗЕТКА без заземления без шторок, 16А, механизм, ТИТАН | 294.6
GSL000442 | GLOSSA РОЗЕТКА с заземлением без шторок, 16А, в сборе, ТИТАН | 394.8
GSL000443 | GLOSSA РОЗЕТКА с заземлением без шторок, 16А, механизм, ТИТАН | 340.2
GSL000445 | GLOSSA РОЗЕТКА с заземлением со шторками, 16А, механизм, ТИТАН | 394.8
GSL000446 | GLOSSA РОЗЕТКА с заземлением со шторками с крышкой, 16А, IP20, в сборе, ТИТАН | 550.2
GSL000447 | GLOSSA РОЗЕТКА двойная с заземлением со шторками с прозрачной крышкой,16А, IP44, в сборе, ТИТАН | 935.4
GSL000448 | GLOSSA РОЗЕТКА с заземлением со шторками с прозрачной крышкой, 16А, IP44, в сборе, ТИТАН | 615
GSL000451 | GLOSSA 2-клавишный ВЫКЛЮЧАТЕЛЬ, сх.5, 10АХ, механизм, ТИТАН | 417.6
GSL000453 | GLOSSA 2-клавишный ВЫКЛЮЧАТЕЛЬ с подсветкой, сх.5а, 10АХ, механизм, ТИТАН | 615
GSL000461 | GLOSSA 1-клавишный ПЕРЕКЛЮЧАТЕЛЬ, сх.6, 10АХ, механизм, ТИТАН | 443.4
GSL000463 | GLOSSA 1-клавишный ПЕРЕКЛЮЧАТЕЛЬ с подсветкой, сх.6а, 10АХ, механизм, ТИТАН | 553.2
GSL000465 | GLOSSA 2-клавишный ПЕРЕКЛЮЧАТЕЛЬ, сх.6+6, 10АХ, механизм, ТИТАН | 683.4
GSL000469 | GLOSSA ВЫКЛЮЧАТЕЛЬ карточный с подсветкой, 10А, без задержки отключения, механизм, ТИТАН | 976.8
GSL000471 | GLOSSA 1-клавишный ПЕРЕКРЕСТНЫЙ ПЕРЕКЛЮЧАТЕЛЬ, сх.7, 10АХ, механизм, ТИТАН | 714
GSL000511 | GLOSSA 1-клавишный ВЫКЛЮЧАТЕЛЬ, сх.1, 10АХ, механизм, ДУБ | 432
GSL000512 | GLOSSA 1-клавишный ВЫКЛЮЧАТЕЛЬ, сх.1, 10АХ, в сборе, ДУБ | 519
GSL000513 | GLOSSA 1-клавишный ВЫКЛЮЧАТЕЛЬ с подсветкой, сх.1а, 10АХ, механизм, ДУБ | 576
GSL000515 | GLOSSA 1-клавишный ВЫКЛЮЧАТЕЛЬ КНОПОЧНЫЙ, сх.1, 10А, механизм, ДУБ | 592.2
GSL000520 | GLOSSA РОЗЕТКА двойная без заземления, 16А, в сборе, ДУБ | 611.4
GSL000524 | GLOSSA РОЗЕТКА двойная с заземлением без шторок, 16А, в сборе, ДУБ | 695.4
GSL000526 | GLOSSA РОЗЕТКА двойная с заземлением со шторками, 16А, в сборе, ДУБ | 745.8
GSL000527 | GLOSSA USB РОЗЕТКА тип-C 65Вт высокоскор.заряд. QC, PD, механизм, ДУБ | 7260
GSL000529 | GLOSSA USB РОЗЕТКА A + тип-C 45Вт высокоскор.заряд. QC, PD, механизм, ДУБ | 7260
GSL000531 | GLOSSA 3-клавишный ВЫКЛЮЧАТЕЛЬ, сх.1+1+1, 10АХ, механизм, ДУБ | 795.6
GSL000533 | GLOSSA USB РОЗЕТКА A+A, 5В/2,1А, 2х5В/1,05А, механизм, ДУБ | 4992
GSL000539 | GLOSSA USB РОЗЕТКА А+С, 5В/2,4А, 2х5В/1,2А, механизм, ДУБ | 6900
GSL000541 | GLOSSA РОЗЕТКА без заземления без шторок, 16А, механизм, ДУБ | 394.8
GSL000542 | GLOSSA РОЗЕТКА с заземлением без шторок, 16А, в сборе, ДУБ | 523.8
GSL000543 | GLOSSA РОЗЕТКА с заземлением без шторок, 16А, механизм, ДУБ | 452.4
GSL000545 | GLOSSA РОЗЕТКА с заземлением со шторками, 16А, механизм, ДУБ | 523.8
GSL000546 | GLOSSA РОЗЕТКА с заземлением со шторками с крышкой, 16А, IP20, в сборе, ДУБ | 732
GSL000547 | GLOSSA РОЗЕТКА двойная с заземлением со шторками с прозрачной крышкой,16А, IP44, в сборе, ДУБ | 1248
GSL000551 | GLOSSA 2-клавишный ВЫКЛЮЧАТЕЛЬ, сх.5, 10АХ, механизм, ДУБ | 550.8
GSL000553 | GLOSSA 2-клавишный ВЫКЛЮЧАТЕЛЬ с подсветкой, сх.5а, 10АХ, механизм, ДУБ | 817.2
GSL000561 | GLOSSA 1-клавишный ПЕРЕКЛЮЧАТЕЛЬ, сх.6, 10АХ, механизм, ДУБ | 586.8
GSL000563 | GLOSSA 1-клавишный ПЕРЕКЛЮЧАТЕЛЬ с подсветкой, сх.6а, 10АХ, механизм, ДУБ | 737.4
GSL000565 | GLOSSA 2-клавишный ПЕРЕКЛЮЧАТЕЛЬ, сх.6+6, 10АХ, механизм, ДУБ | 980.4
GSL000571 | GLOSSA 1-клавишный ПЕРЕКРЕСТНЫЙ ПЕРЕКЛЮЧАТЕЛЬ, сх.7, 10АХ, механизм, ДУБ | 954
GSL000611 | GLOSSA 1-клавишный ВЫКЛЮЧАТЕЛЬ, сх.1, 10АХ, механизм, ПЕРЛАМУТР | 328.8
GSL000612 | GLOSSA 1-клавишный ВЫКЛЮЧАТЕЛЬ, сх.1, 10АХ, в сборе, ПЕРЛАМУТР | 389.4
GSL000613 | GLOSSA 1-клавишный ВЫКЛЮЧАТЕЛЬ с подсветкой, сх.1а, 10АХ, механизм, ПЕРЛАМУТР | 432
GSL000615 | GLOSSA 1-клавишный ВЫКЛЮЧАТЕЛЬ КНОПОЧНЫЙ, сх.1, 10А, механизм, ПЕРЛАМУТР | 434.4
GSL000620 | GLOSSA РОЗЕТКА двойная без заземления, 16А, в сборе, ПЕРЛАМУТР | 460.2
GSL000624 | GLOSSA РОЗЕТКА двойная с заземлением без шторок, 16А, в сборе, ПЕРЛАМУТР | 523.8
GSL000626 | GLOSSA РОЗЕТКА двойная с заземлением со шторками, 16А, в сборе, ПЕРЛАМУТР | 564.6
GSL000627 | GLOSSA USB РОЗЕТКА тип-C 65Вт высокоскор.заряд. QC, PD, механизм, ПЕРЛАМУТР | 7260
GSL000629 | GLOSSA USB РОЗЕТКА A + тип-C 45Вт высокоскор.заряд. QC, PD, механизм, ПЕРЛАМУТР | 7260
GSL000631 | GLOSSA 3-клавишный ВЫКЛЮЧАТЕЛЬ, сх.1+1+1, 10АХ, механизм, ПЕРЛАМУТР | 596.4
GSL000633 | GLOSSA USB РОЗЕТКА A+A, 5В/2,1А, 2х5В/1,05А, механизм, ПЕРЛАМУТР | 3762
GSL000639 | GLOSSA USB РОЗЕТКА А+С, 5В/2,4А, 2х5В/1,2А, механизм, ПЕРЛАМУТР | 6900
GSL000641 | GLOSSA РОЗЕТКА без заземления без шторок, 16А, механизм, ПЕРЛАМУТР | 294.6
GSL000642 | GLOSSA РОЗЕТКА с заземлением без шторок, 16А, в сборе, ПЕРЛАМУТР | 394.8
GSL000643 | GLOSSA РОЗЕТКА с заземлением без шторок, 16А, механизм, ПЕРЛАМУТР | 340.2
GSL000644 | GLOSSA РОЗЕТКА с заземлением со шторками, 16А, в сборе, ПЕРЛАМУТР | 442.2
GSL000645 | GLOSSA РОЗЕТКА с заземлением со шторками, 16А, механизм, ПЕРЛАМУТР | 394.8
GSL000646 | GLOSSA РОЗЕТКА с заземлением со шторками с крышкой, 16А, IP20, в сборе, ПЕРЛАМУТР | 550.2
GSL000647 | GLOSSA РОЗЕТКА двойная с заземлением со шторками с прозрачной крышкой,16А, IP44, в сборе, ПЕРЛАМУТР | 935.4
GSL000648 | GLOSSA РОЗЕТКА с заземлением со шторками с прозрачной крышкой, 16А, IP44, в сборе, ПЕРЛАМУТР | 615
GSL000651 | GLOSSA 2-клавишный ВЫКЛЮЧАТЕЛЬ, сх.5, 10АХ, механизм, ПЕРЛАМУТР | 417.6
GSL000652 | GLOSSA 2-клавишный ВЫКЛЮЧАТЕЛЬ, сх.5, 10АХ, в сборе, ПЕРЛАМУТР | 495
GSL000653 | GLOSSA 2-клавишный ВЫКЛЮЧАТЕЛЬ с подсветкой, сх.5а, 10АХ, механизм, ПЕРЛАМУТР | 615
GSL000661 | GLOSSA 1-клавишный ПЕРЕКЛЮЧАТЕЛЬ, сх.6, 10АХ, механизм, ПЕРЛАМУТР | 443.4
GSL000663 | GLOSSA 1-клавишный ПЕРЕКЛЮЧАТЕЛЬ с подсветкой, сх.6а, 10АХ, механизм, ПЕРЛАМУТР | 553.2
GSL000665 | GLOSSA 2-клавишный ПЕРЕКЛЮЧАТЕЛЬ, сх.6+6, 10АХ, механизм, ПЕРЛАМУТР | 737.4
GSL000669 | GLOSSA ВЫКЛЮЧАТЕЛЬ карточный с подсветкой, 10А, без задержки отключения, механизм, ПЕРЛАМУТР | 976.8
GSL000671 | GLOSSA 1-клавишный ПЕРЕКРЕСТНЫЙ ПЕРЕКЛЮЧАТЕЛЬ, сх.7, 10АХ, механизм, ПЕРЛАМУТР | 714
GSL000711 | GLOSSA 1-клавишный ВЫКЛЮЧАТЕЛЬ, сх.1, 10АХ, механизм, АНТРАЦИТ | 328.8
GSL000712 | GLOSSA 1-клавишный ВЫКЛЮЧАТЕЛЬ, сх.1, 10АХ, в сборе, АНТРАЦИТ | 389.4
GSL000713 | GLOSSA 1-клавишный ВЫКЛЮЧАТЕЛЬ с подсветкой, сх.1а, 10АХ, механизм, АНТРАЦИТ | 432
GSL000715 | GLOSSA 1-клавишный ВЫКЛЮЧАТЕЛЬ КНОПОЧНЫЙ, сх.1, 10А, механизм, АНТРАЦИТ | 434.4
GSL000720 | GLOSSA РОЗЕТКА двойная без заземления, 16А, в сборе, АНТРАЦИТ | 460.2
GSL000724 | GLOSSA РОЗЕТКА двойная с заземлением без шторок, 16А, в сборе, АНТРАЦИТ | 523.8
GSL000726 | GLOSSA РОЗЕТКА двойная с заземлением со шторками, 16А, в сборе, АНТРАЦИТ | 564.6
GSL000727 | GLOSSA USB РОЗЕТКА тип-C 65Вт высокоскор.заряд. QC, PD, механизм, АНТРАЦИТ | 7260
GSL000729 | GLOSSA USB РОЗЕТКА A + тип-C 45Вт высокоскор.заряд. QC, PD, механизм, АНТРАЦИТ | 7260
GSL000731 | GLOSSA 3-клавишный ВЫКЛЮЧАТЕЛЬ, сх.1+1+1, 10АХ, механизм, АНТРАЦИТ | 596.4
GSL000733 | GLOSSA USB РОЗЕТКА А+А, 5В/2,1А, 2х5В/1,05А, механизм, АНТРАЦИТ | 3762
GSL000739 | GLOSSA USB РОЗЕТКА А+С, 5В/2,4А, 2х5В/1,2А, механизм, АНТРАЦИТ | 6900
GSL000741 | GLOSSA РОЗЕТКА без заземления без шторок, 16А, механизм, АНТРАЦИТ | 294.6
GSL000742 | GLOSSA РОЗЕТКА с заземлением без шторок, 16А, в сборе, АНТРАЦИТ | 394.8
GSL000743 | GLOSSA РОЗЕТКА с заземлением без шторок, 16А, механизм, АНТРАЦИТ | 340.2
GSL000744 | GLOSSA РОЗЕТКА с заземлением со шторками, 16А, в сборе, АНТРАЦИТ | 442.2
GSL000745 | GLOSSA РОЗЕТКА с заземлением со шторками, 16А, механизм, АНТРАЦИТ | 394.8
GSL000746 | GLOSSA РОЗЕТКА с заземлением со шторками с крышкой, 16А, IP20, в сборе, АНТРАЦИТ | 550.2
GSL000747 | GLOSSA РОЗЕТКА двойная с заземлением со шторками с прозрачной крышкой,16А, IP44, в сборе, АНТРАЦИТ | 935.4
GSL000748 | GLOSSA РОЗЕТКА с заземлением со шторками с прозрачной крышкой, 16А, IP44, в сборе, АНТРАЦИТ | 615
GSL000751 | GLOSSA 2-клавишный ВЫКЛЮЧАТЕЛЬ, сх.5, 10АХ, механизм, АНТРАЦИТ | 417.6
GSL000752 | GLOSSA 2-клавишный ВЫКЛЮЧАТЕЛЬ, сх.5, 10АХ, в сборе, АНТРАЦИТ | 495
GSL000753 | GLOSSA 2-клавишный ВЫКЛЮЧАТЕЛЬ с подсветкой, сх.5а, 10АХ, механизм, АНТРАЦИТ | 615
GSL000761 | GLOSSA 1-клавишный ПЕРЕКЛЮЧАТЕЛЬ, сх.6, 10АХ, механизм, АНТРАЦИТ | 443.4
GSL000763 | GLOSSA 1-клавишный ПЕРЕКЛЮЧАТЕЛЬ с подсветкой, сх.6а, 10АХ, механизм, АНТРАЦИТ | 553.2
GSL000765 | GLOSSA 2-клавишный ПЕРЕКЛЮЧАТЕЛЬ, сх.6+6, 10АХ, механизм, АНТРАЦИТ | 737.4
GSL000769 | GLOSSA ВЫКЛЮЧАТЕЛЬ карточный с подсветкой, 10А, без задержки отключения, механизм, АНТРАЦИТ | 976.8
GSL000771 | GLOSSA 1-клавишный ПЕРЕКРЕСТНЫЙ ПЕРЕКЛЮЧАТЕЛЬ, сх.7, 10АХ, механизм, АНТРАЦИТ | 714
GSL000939 | GLOSSA USB РОЗЕТКА А+С, 5В/2,4А, 2х5В/1,2А, механизм, МОЛОЧНЫЙ | 4566
GSL001211 | GLOSSA 1-клавишный ВЫКЛЮЧАТЕЛЬ, сх.1, 10AX, механизм, ПЛАТИНА | 328.8
GSL001212 | GLOSSA 1-клавишный ВЫКЛЮЧАТЕЛЬ, сх.1, 10AX, в сборе, ПЛАТИНА | 389.4
GSL001213 | GLOSSA 1-клавишный ВЫКЛЮЧАТЕЛЬ с подсветкой, сх.1а, 10AX, механизм, ПЛАТИНА | 432
GSL001215 | GLOSSA 1-клавишный ВЫКЛЮЧАТЕЛЬ КНОПОЧНЫЙ, сх.1, 10А, механизм, ПЛАТИНА | 434.4
GSL001220 | GLOSSA РОЗЕТКА двойная без заземления, 16А, в сборе, ПЛАТИНА | 460.2
GSL001224 | GLOSSA РОЗЕТКА двойная с заземлением без шторок, 16А, в сборе, ПЛАТИНА | 523.8
GSL001226 | GLOSSA РОЗЕТКА двойная с заземлением со шторками, 16А, в сборе, ПЛАТИНА | 564.6
GSL001227 | GLOSSA USB РОЗЕТКА тип-C 65Вт высокоскор.заряд. QC, PD, механизм, ПЛАТИНА | 7260
GSL001229 | GLOSSA USB РОЗЕТКА A + тип-C 45Вт высокоскор.заряд. QC, PD, механизм, ПЛАТИНА | 7260
GSL001231 | GLOSSA 3-клавишный ВЫКЛЮЧАТЕЛЬ, сх.1+1+1, 10АХ, механизм, ПЛАТИНА | 596.4
GSL001233 | GLOSSA USB РОЗЕТКА A+A, 5В/2,1А, 2х5В/1,05А, механизм, ПЛАТИНА | 3762
GSL001239 | GLOSSA USB РОЗЕТКА А+С, 5В/2,4А, 2х5В/1,2А, механизм, ПЛАТИНА | 6900
GSL001241 | GLOSSA РОЗЕТКА без заземления без шторок, 16А, механизм, ПЛАТИНА | 294.6
GSL001242 | GLOSSA РОЗЕТКА с заземлением без шторок, 16А, в сборе, ПЛАТИНА | 394.8
GSL001243 | GLOSSA РОЗЕТКА с заземлением без шторок, 16А, механизм, ПЛАТИНА | 340.2
GSL001244 | GLOSSA РОЗЕТКА с заземлением со шторками, 16А, в сборе, ПЛАТИНА | 442.2
GSL001245 | GLOSSA РОЗЕТКА с заземлением со шторками, 16А, механизм, ПЛАТИНА | 394.8
GSL001246 | GLOSSA РОЗЕТКА с заземлением со шторками с крышкой, 16А, IP20, в сборе, ПЛАТИНА | 550.2
GSL001247 | GLOSSA РОЗЕТКА двойная с заземлением со шторками с прозрачной крышкой,16А, IP44, в сборе, ПЛАТИНА | 935.4
GSL001248 | GLOSSA РОЗЕТКА с заземлением со шторками с прозрачной крышкой, 16А, IP44, в сборе, ПЛАТИНА | 615
GSL001251 | GLOSSA 2-клавишный ВЫКЛЮЧАТЕЛЬ, сх.5, 10AX, механизм, ПЛАТИНА | 417.6
GSL001252 | GLOSSA 2-клавишный ВЫКЛЮЧАТЕЛЬ, сх.5, 10AX, в сборе, ПЛАТИНА | 495
GSL001253 | GLOSSA 2-клавишный ВЫКЛЮЧАТЕЛЬ с подсветкой, сх.5а, 10AX, механизм, ПЛАТИНА | 615
GSL001261 | GLOSSA 1-клавишный ПЕРЕКЛЮЧАТЕЛЬ, сх.6, 10AX, механизм, ПЛАТИНА | 443.4
GSL001263 | GLOSSA 1-клавишный ПЕРЕКЛЮЧАТЕЛЬ с подсветкой, сх.6а, 10AX, механизм, ПЛАТИНА | 553.2
GSL001265 | GLOSSA 2-клавишный ПЕРЕКЛЮЧАТЕЛЬ, сх.6+6, 10АХ, механизм, ПЛАТИНА | 683.4
GSL001269 | GLOSSA ВЫКЛЮЧАТЕЛЬ карточный с подсветкой, 10А, без задержки отключения, механизм, ПЛАТИНА | 976.8
GSL001271 | GLOSSA 1-клавишный ПЕРЕКРЕСТНЫЙ ПЕРЕКЛЮЧАТЕЛЬ, сх.7, 10АХ, механизм, ПЛАТИНА | 714
GSL001311 | GLOSSA 1-клавишный ВЫКЛЮЧАТЕЛЬ, сх.1, 10AX, механизм, ГРАФИТ | 328.8
GSL001312 | GLOSSA 1-клавишный ВЫКЛЮЧАТЕЛЬ, сх.1, 10AX, в сборе, ГРАФИТ | 389.4
GSL001313 | GLOSSA 1-клавишный ВЫКЛЮЧАТЕЛЬ с подсветкой, сх.1а, 10AX, механизм, ГРАФИТ | 432
GSL001315 | GLOSSA 1-клавишный ВЫКЛЮЧАТЕЛЬ КНОПОЧНЫЙ, сх.1, 10А, механизм, ГРАФИТ | 434.4
GSL001320 | GLOSSA РОЗЕТКА двойная без заземления, 16А, в сборе, ГРАФИТ | 460.2
GSL001324 | GLOSSA РОЗЕТКА двойная с заземлением без шторок, 16А, в сборе, ГРАФИТ | 523.8
GSL001326 | GLOSSA РОЗЕТКА двойная с заземлением со шторками, 16А, в сборе, ГРАФИТ | 564.6
GSL001327 | GLOSSA USB РОЗЕТКА тип-C 65Вт высокоскор.заряд. QC, PD, механизм, ГРАФИТ | 7260
GSL001329 | GLOSSA USB РОЗЕТКА A + тип-C 45Вт высокоскор.заряд. QC, PD, механизм, ГРАФИТ | 7260
GSL001331 | GLOSSA 3-клавишный ВЫКЛЮЧАТЕЛЬ, сх.1+1+1, 10АХ, механизм, ГРАФИТ | 596.4
GSL001333 | GLOSSA USB РОЗЕТКА A+A, 5В/2,1А, 2х5В/1,05А, механизм, ГРАФИТ | 3762
GSL001339 | GLOSSA USB РОЗЕТКА А+С, 5В/2,4А, 2х5В/1,2А, механизм, ГРАФИТ | 6900
GSL001341 | GLOSSA РОЗЕТКА без заземления без шторок, 16А, механизм, ГРАФИТ | 294.6
GSL001342 | GLOSSA РОЗЕТКА с заземлением без шторок, 16А, в сборе, ГРАФИТ | 394.8
GSL001343 | GLOSSA РОЗЕТКА с заземлением без шторок, 16А, механизм, ГРАФИТ | 340.2
GSL001344 | GLOSSA РОЗЕТКА с заземлением со шторками, 16А, в сборе, ГРАФИТ | 442.2
GSL001345 | GLOSSA РОЗЕТКА с заземлением со шторками, 16А, механизм, ГРАФИТ | 394.8
GSL001346 | GLOSSA РОЗЕТКА с заземлением со шторками с крышкой, 16А, IP20, в сборе, ГРАФИТ | 550.2
GSL001347 | GLOSSA РОЗЕТКА двойная с заземлением со шторками с прозрачной крышкой,16А, IP44, в сборе, ГРАФИТ | 935.4
GSL001348 | GLOSSA РОЗЕТКА с заземлением со шторками с прозрачной крышкой, 16А, IP44, в сборе, ГРАФИТ | 615
GSL001351 | GLOSSA 2-клавишный ВЫКЛЮЧАТЕЛЬ, сх.5, 10AX, механизм, ГРАФИТ | 417.6
GSL001352 | GLOSSA 2-клавишный ВЫКЛЮЧАТЕЛЬ, сх.5, 10AX, в сборе, ГРАФИТ | 495
GSL001353 | GLOSSA 2-клавишный ВЫКЛЮЧАТЕЛЬ с подсветкой, сх.5а, 10AX, механизм, ГРАФИТ | 615
GSL001361 | GLOSSA 1-клавишный ПЕРЕКЛЮЧАТЕЛЬ, сх.6, 10AX, механизм, ГРАФИТ | 443.4
GSL001363 | GLOSSA 1-клавишный ПЕРЕКЛЮЧАТЕЛЬ с подсветкой, сх.6а, 10AX, механизм, ГРАФИТ | 553.2
GSL001365 | GLOSSA 2-клавишный ПЕРЕКЛЮЧАТЕЛЬ, сх.6+6, 10АХ, механизм, ГРАФИТ | 683.4
GSL001369 | GLOSSA ВЫКЛЮЧАТЕЛЬ карточный с подсветкой, 10А, без задержки отключения, механизм, ГРАФИТ | 976.8
GSL001371 | GLOSSA 1-клавишный ПЕРЕКРЕСТНЫЙ ПЕРЕКЛЮЧАТЕЛЬ, сх.7, 10АХ, механизм, ГРАФИТ | 714
GSL000111S | GLOSSA 1-клавишный ВЫКЛЮЧАТЕЛЬ, сх.1, 10АХ, мех., быстрозажим. клем., БЕЛЫЙ | 180
GSL000112S | GLOSSA 1-клавишный ВЫКЛЮЧАТЕЛЬ, сх.1, 10АХ, в сборе, быстрозажим. клем., БЕЛЫЙ | 246.6
GSL000113S | GLOSSA 1-клавишный ВЫКЛЮЧАТЕЛЬ с подсветкой, сх.1а, 10АХ, мех., быстрозажим. клем., БЕЛЫЙ | 275.4
GSL000115S | GLOSSA 1-клавишный ВЫКЛЮЧАТЕЛЬ КНОПОЧНЫЙ, сх.1, 10А, мех., быстрозажим. клем., БЕЛЫЙ | 288
GSL000141S | GLOSSA РОЗЕТКА без заземления без шторок, 16А, мех., быстрозажим. клем., БЕЛЫЙ | 175.2
GSL000142S | GLOSSA РОЗЕТКА с заземлением без шторок, 16А, в сборе, быстрозажим. клем., БЕЛЫЙ | 250.8
GSL000143S | GLOSSA РОЗЕТКА с заземлением без шторок, 16А, мех., быстрозажим. клем., БЕЛЫЙ | 192
GSL000144S | GLOSSA РОЗЕТКА с заземлением со шторками, 16А, в сборе, быстрозажим. клем., БЕЛЫЙ | 276.6
GSL000145S | GLOSSA РОЗЕТКА с заземлением со шторками, 16А, механизм, быстрозажим. клем., БЕЛЫЙ | 229.8
GSL000146S | GLOSSA РОЗЕТКА с заземлением со шторками с крышкой, 16А, IP20, в сборе, быстрозажим. клем., БЕЛЫЙ | 358.8
GSL000148S | GLOSSA РОЗЕТКА с зазем. со шт. с прозрач. крышкой, 16А, IP44, в сборе, быстрозажим. клем., БЕЛЫЙ | 402.6
GSL000151S | GLOSSA 2-клавишный ВЫКЛЮЧАТЕЛЬ, сх.5, 10АХ, мех., быстрозажим. клем., БЕЛЫЙ | 244.8
GSL000152S | GLOSSA 2-клавишный ВЫКЛЮЧАТЕЛЬ, сх.5, 10АХ, в сборе, быстрозажим. клем., БЕЛЫЙ | 296.4
GSL000153S | GLOSSA 2-клавишный ВЫКЛЮЧАТЕЛЬ с подсветкой, сх.5а, 10АХ, мех., быстрозажим. клем., БЕЛЫЙ | 388.2
GSL000161S | GLOSSA 1-клавишный ПЕРЕКЛЮЧАТЕЛЬ, сх.6, 10АХ, мех., быстрозажим. клем., БЕЛЫЙ | 280.2
GSL000163S | GLOSSA 1-клавишный ПЕРЕКЛЮЧАТЕЛЬ с подсветкой, сх.6а, 10АХ, мех., быстрозажим. клем., БЕЛЫЙ | 360.6
GSL000165S | GLOSSA 2-клавишный ПЕРЕКЛЮЧАТЕЛЬ, сх.6+6, 10АХ, мех., быстрозажим. клем., БЕЛЫЙ | 465.6
GSL000171S | GLOSSA 1-клавишный ПЕРЕКРЕСТНЫЙ ПЕРЕКЛЮЧАТЕЛЬ, сх.7, 10АХ, мех., быстрозажим. клем., БЕЛЫЙ | 465.6
GSL000211S | GLOSSA 1-клавишный ВЫКЛЮЧАТЕЛЬ, сх.1, 10АХ, мех., быстрозажим. клем., БЕЖЕВЫЙ | 180
GSL000212S | GLOSSA 1-клавишный ВЫКЛЮЧАТЕЛЬ, сх.1, 10АХ, в сборе, быстрозажим. клем., БЕЖЕВЫЙ | 246.6
GSL000213S | GLOSSA 1-клавишный ВЫКЛЮЧАТЕЛЬ с подсветкой, сх.1а, 10АХ, мех., быстрозажим. клем., БЕЖЕВЫЙ | 275.4
GSL000215S | GLOSSA 1-клавишный ВЫКЛЮЧАТЕЛЬ КНОПОЧНЫЙ, сх.1, 10А, мех., быстрозажим. клем., БЕЖЕВЫЙ | 288
GSL000241S | GLOSSA РОЗЕТКА без заземления без шторок, 16А, мех., быстрозажим. клем., БЕЖЕВЫЙ | 175.2
GSL000242S | GLOSSA РОЗЕТКА с заземлением без шторок, 16А, в сборе, быстрозажим. клем., БЕЖЕВЫЙ | 250.8
GSL000243S | GLOSSA РОЗЕТКА с заземлением без шторок, 16А, мех., быстрозажим. клем., БЕЖЕВЫЙ | 192
GSL000244S | GLOSSA РОЗЕТКА с заземлением со шторками, 16А, в сборе, быстрозажим. клем., БЕЖЕВЫЙ | 276.6
GSL000245S | GLOSSA РОЗЕТКА с заземлением со шторками, 16А, механизм, быстрозажим. клем., БЕЖЕВЫЙ | 229.8
GSL000246S | GLOSSA РОЗЕТКА с заземлением со шторками с крышкой, 16А, IP20, в сборе, быстрозажим. клем., БЕЖЕВЫЙ | 358.8
GSL000248S | GLOSSA РОЗЕТКА с зазем. со шт. с прозрач. крышкой, 16А, IP44, в сборе, быстрозажим. клем., БЕЖЕВЫЙ | 402.6
GSL000251S | GLOSSA 2-клавишный ВЫКЛЮЧАТЕЛЬ, сх.5, 10АХ, мех., быстрозажим. клем., БЕЖЕВЫЙ | 244.8
GSL000252S | GLOSSA 2-клавишный ВЫКЛЮЧАТЕЛЬ, сх.5, 10АХ, в сборе, быстрозажим. клем., БЕЖЕВЫЙ | 296.4
GSL000253S | GLOSSA 2-клавишный ВЫКЛЮЧАТЕЛЬ с подсветкой, сх.5а, 10АХ, мех., быстрозажим. клем., БЕЖЕВЫЙ | 388.2
GSL000261S | GLOSSA 1-клавишный ПЕРЕКЛЮЧАТЕЛЬ, сх.6, 10АХ, мех., быстрозажим. клем., БЕЖЕВЫЙ | 280.2
GSL000263S | GLOSSA 1-клавишный ПЕРЕКЛЮЧАТЕЛЬ с подсветкой, сх.6а, 10АХ, мех., быстрозажим. клем., БЕЖЕВЫЙ | 360.6
GSL000265S | GLOSSA 2-клавишный ПЕРЕКЛЮЧАТЕЛЬ, сх.6+6, 10АХ, мех., быстрозажим. клем., БЕЖЕВЫЙ | 465.6
GSL000271S | GLOSSA 1-клавишный ПЕРЕКРЕСТНЫЙ ПЕРЕКЛЮЧАТЕЛЬ, сх.7, 10АХ, мех., быстрозажим. клем., БЕЖЕВЫЙ | 465.6
GSL000111 | GLOSSA 1-клавишный ВЫКЛЮЧАТЕЛЬ, сх.1, 10АХ, механизм, БЕЛЫЙ | 185.4
GSL000112 | GLOSSA 1-клавишный ВЫКЛЮЧАТЕЛЬ, сх.1, 10АХ, в сборе, БЕЛЫЙ | 254.4
GSL000113 | GLOSSA 1-клавишный ВЫКЛЮЧАТЕЛЬ с подсветкой, сх.1а, 10АХ, механизм, БЕЛЫЙ | 284.4
GSL000115 | GLOSSA 1-клавишный ВЫКЛЮЧАТЕЛЬ КНОПОЧНЫЙ, сх.1, 10А, механизм, БЕЛЫЙ | 297
GSL000120 | GLOSSA РОЗЕТКА двойная без заземления, 16А, в сборе, БЕЛЫЙ | 295.8
GSL000124 | GLOSSA РОЗЕТКА двойная с заземлением без шторок, 16А, в сборе, БЕЛЫЙ | 339.6
GSL000126 | GLOSSA РОЗЕТКА двойная с заземлением со шторками, 16А, в сборе, БЕЛЫЙ | 366.6
GSL000127 | GLOSSA USB РОЗЕТКА тип-C 65Вт высокоскор.заряд. QC, PD, механизм, БЕЛЫЙ | 5562
GSL000129 | GLOSSA USB РОЗЕТКА A + тип-C 45Вт высокоскор.заряд. QC, PD, механизм, БЕЛЫЙ | 5562
GSL000131 | GLOSSA 3-клавишный ВЫКЛЮЧАТЕЛЬ, сх.1+1+1, 10АХ, механизм, БЕЛЫЙ | 389.4
GSL000133 | GLOSSA USB РОЗЕТКА A+A, 5В/2,1А, 2х5В/1,05А, механизм, БЕЛЫЙ | 3522
GSL000139 | GLOSSA USB РОЗЕТКА А+С, 5В/2,4А, 2х5В/1,2А, механизм, БЕЛЫЙ | 4566
GSL000141 | GLOSSA РОЗЕТКА без заземления без шторок, 16А, механизм, БЕЛЫЙ | 181.2
GSL000142 | GLOSSA РОЗЕТКА с заземлением без шторок, 16А, в сборе, БЕЛЫЙ | 258.6
GSL000143 | GLOSSA РОЗЕТКА с заземлением без шторок, 16А, механизм, БЕЛЫЙ | 198
GSL000144 | GLOSSA РОЗЕТКА с заземлением со шторками, 16А, в сборе, БЕЛЫЙ | 285.6
GSL000145 | GLOSSA РОЗЕТКА с заземлением со шторками, 16А, механизм, БЕЛЫЙ | 236.4
GSL000146 | GLOSSA РОЗЕТКА с заземлением со шторками с крышкой, 16А, IP20, в сборе, БЕЛЫЙ | 370.2
GSL000147 | GLOSSA РОЗЕТКА двойная с заземлением со шторками с прозрачной крышкой,16А, IP44, в сборе, БЕЛЫЙ | 602.4
GSL000148 | GLOSSA РОЗЕТКА с заземлением со шторками с прозрачной крышкой, 16А, IP44, в сборе, БЕЛЫЙ | 415.2
GSL000151 | GLOSSA 2-клавишный ВЫКЛЮЧАТЕЛЬ, сх.5, 10АХ, механизм, БЕЛЫЙ | 252
GSL000152 | GLOSSA 2-клавишный ВЫКЛЮЧАТЕЛЬ, сх.5, 10АХ, в сборе, БЕЛЫЙ | 306
GSL000153 | GLOSSA 2-клавишный ВЫКЛЮЧАТЕЛЬ с подсветкой, сх.5а, 10АХ, механизм, БЕЛЫЙ | 400.2
GSL000160 | GLOSSA БЛОК: РОЗЕТКА без заземления + 1-клавишный ВЫКЛЮЧАТЕЛЬ, БЕЛЫЙ | 472.8
GSL000161 | GLOSSA 1-клавишный ПЕРЕКЛЮЧАТЕЛЬ, сх.6, 10АХ, механизм, БЕЛЫЙ | 288.6
GSL000163 | GLOSSA 1-клавишный ПЕРЕКЛЮЧАТЕЛЬ с подсветкой, сх.6а, 10АХ, механизм, БЕЛЫЙ | 372
GSL000165 | GLOSSA 2-клавишный ПЕРЕКЛЮЧАТЕЛЬ, сх.6+6, 10АХ, механизм, БЕЛЫЙ | 480.6
GSL000169 | GLOSSA ВЫКЛЮЧАТЕЛЬ карточный с подсветкой, 10А, без задержки отключения, механизм, БЕЛЫЙ | 646.2
GSL000170 | GLOSSA БЛОК: РОЗЕТКА с заземлением со шторками + 1-клавишный ВЫКЛЮЧАТЕЛЬ, БЕЛЫЙ | 510.6
GSL000171 | GLOSSA 1-клавишный ПЕРЕКРЕСТНЫЙ ПЕРЕКЛЮЧАТЕЛЬ, сх.7, 10АХ, механизм, БЕЛЫЙ | 480.6
GSL000172 | GLOSSA БЛОК: РОЗЕТКА без заземления + 2-клавишный ВЫКЛЮЧАТЕЛЬ, БЕЛЫЙ | 543
GSL000173 | GLOSSA БЛОК: РОЗЕТКА без заземления + 2-клавишный ВЫКЛЮЧАТЕЛЬ с подсветкой, БЕЛЫЙ | 703.2
GSL000174 | GLOSSA БЛОК: РОЗЕТКА с заземлением со шторками + 2-клавишный ВЫКЛЮЧАТЕЛЬ, БЕЛЫЙ | 579.6
GSL000175 | GLOSSA БЛОК: РОЗЕТКА с заземлением со шторками + 2-клавишный ВЫКЛЮЧАТЕЛЬ с подсветкой, БЕЛЫЙ | 747.6
GSL000176 | GLOSSA БЛОК: РОЗЕТКА без заземления + 3-клавишный ВЫКЛЮЧАТЕЛЬ, БЕЛЫЙ | 672.6
GSL000178 | GLOSSA БЛОК: РОЗЕТКА с заземлением со шторками + 3-клавишный ВЫКЛЮЧАТЕЛЬ, БЕЛЫЙ | 712.8
GSL000211 | GLOSSA 1-клавишный ВЫКЛЮЧАТЕЛЬ, сх.1, 10АХ, механизм, БЕЖЕВЫЙ | 185.4
GSL000212 | GLOSSA 1-клавишный ВЫКЛЮЧАТЕЛЬ, сх.1, 10АХ, в сборе, БЕЖЕВЫЙ | 254.4
GSL000213 | GLOSSA 1-клавишный ВЫКЛЮЧАТЕЛЬ с подсветкой, сх.1а, 10АХ, механизм, БЕЖЕВЫЙ | 284.4
GSL000215 | GLOSSA 1-клавишный ВЫКЛЮЧАТЕЛЬ КНОПОЧНЫЙ, сх.1, 10А, механизм, БЕЖЕВЫЙ | 297
GSL000220 | GLOSSA РОЗЕТКА двойная без заземления, 16А, в сборе, БЕЖЕВЫЙ | 295.8
GSL000224 | GLOSSA РОЗЕТКА двойная с заземлением без шторок, 16А, в сборе, БЕЖЕВЫЙ | 339.6
GSL000226 | GLOSSA РОЗЕТКА двойная с заземлением со шторками, 16А, в сборе, БЕЖЕВЫЙ | 366.6
GSL000227 | GLOSSA USB РОЗЕТКА тип-C 65Вт высокоскор.заряд. QC, PD, механизм, БЕЖЕВЫЙ | 5562
GSL000229 | GLOSSA USB РОЗЕТКА A + тип-C 45Вт высокоскор.заряд. QC, PD, механизм, БЕЖЕВЫЙ | 5562
GSL000231 | GLOSSA 3-клавишный ВЫКЛЮЧАТЕЛЬ, сх.1+1+1, 10АХ, механизм, БЕЖЕВЫЙ | 389.4
GSL000233 | GLOSSA USB РОЗЕТКА A+A, 5В/2,1А, 2х5В/1,05А, механизм, БЕЖЕВЫЙ | 3522
GSL000239 | GLOSSA USB РОЗЕТКА А+С, 5В/2,4А, 2х5В/1,2А, механизм, БЕЖЕВЫЙ | 4566
GSL000241 | GLOSSA РОЗЕТКА без заземления без шторок, 16А, механизм, БЕЖЕВЫЙ | 181.2
GSL000242 | GLOSSA РОЗЕТКА с заземлением без шторок, 16А, в сборе, БЕЖЕВЫЙ | 258.6
GSL000243 | GLOSSA РОЗЕТКА с заземлением без шторок, 16А, механизм, БЕЖЕВЫЙ | 198
GSL000244 | GLOSSA РОЗЕТКА с заземлением со шторками, 16А, в сборе, БЕЖЕВЫЙ | 285.6
GSL000245 | GLOSSA РОЗЕТКА с заземлением со шторками, 16А, механизм, БЕЖЕВЫЙ | 236.4
GSL000246 | GLOSSA РОЗЕТКА с заземлением со шторками с крышкой, 16А, IP20, в сборе, БЕЖЕВЫЙ | 370.2
GSL000247 | GLOSSA РОЗЕТКА двойная с заземлением со шторками с прозрачной крышкой,16А, IP44, в сборе, БЕЖЕВЫЙ | 602.4
GSL000248 | GLOSSA РОЗЕТКА с заземлением со шторками с прозрачной крышкой, 16А, IP44, в сборе, БЕЖЕВЫЙ | 415.2
GSL000251 | GLOSSA 2-клавишный ВЫКЛЮЧАТЕЛЬ, сх.5, 10АХ, механизм, БЕЖЕВЫЙ | 252
GSL000252 | GLOSSA 2-клавишный ВЫКЛЮЧАТЕЛЬ, сх.5, 10АХ, в сборе, БЕЖЕВЫЙ | 306
GSL000253 | GLOSSA 2-клавишный ВЫКЛЮЧАТЕЛЬ с подсветкой, сх.5а, 10АХ, механизм, БЕЖЕВЫЙ | 400.2
GSL000260 | GLOSSA БЛОК: РОЗЕТКА без заземления + 1-клавишный ВЫКЛЮЧАТЕЛЬ, БЕЖЕВЫЙ | 568.8
GSL000261 | GLOSSA 1-клавишный ПЕРЕКЛЮЧАТЕЛЬ, сх.6, 10АХ, механизм, БЕЖЕВЫЙ | 288.6
GSL000263 | GLOSSA 1-клавишный ПЕРЕКЛЮЧАТЕЛЬ с подсветкой, сх.6а, 10АХ, механизм, БЕЖЕВЫЙ | 372
GSL000265 | GLOSSA 2-клавишный ПЕРЕКЛЮЧАТЕЛЬ, сх.6+6, 10АХ, механизм, БЕЖЕВЫЙ | 480.6
GSL000269 | GLOSSA ВЫКЛЮЧАТЕЛЬ карточный с подсветкой, 10А, без задержки отключения, механизм, БЕЖЕВЫЙ | 646.2
GSL000270 | GLOSSA БЛОК: РОЗЕТКА с заземлением со шторками + 1-клавишный ВЫКЛЮЧАТЕЛЬ, БЕЖЕВЫЙ | 630
GSL000271 | GLOSSA 1-клавишный ПЕРЕКРЕСТНЫЙ ПЕРЕКЛЮЧАТЕЛЬ, сх.7, 10АХ, механизм, БЕЖЕВЫЙ | 480.6
GSL000272 | GLOSSA БЛОК: РОЗЕТКА без заземления + 2-клавишный ВЫКЛЮЧАТЕЛЬ, БЕЖЕВЫЙ | 650.4
GSL000273 | GLOSSA БЛОК: РОЗЕТКА без заземления + 2-клавишный ВЫКЛЮЧАТЕЛЬ с подсветкой, БЕЖЕВЫЙ | 865.2
GSL000274 | GLOSSA БЛОК: РОЗЕТКА с заземлением со шторками + 2-клавишный ВЫКЛЮЧАТЕЛЬ, БЕЖЕВЫЙ | 696
GSL000275 | GLOSSA БЛОК: РОЗЕТКА с заземлением со шторками + 2-клавишный ВЫКЛЮЧАТЕЛЬ с подсветкой, БЕЖЕВЫЙ | 922.8
GSL000276 | GLOSSA БЛОК: РОЗЕТКА без заземления + 3-клавишный ВЫКЛЮЧАТЕЛЬ, БЕЖЕВЫЙ | 805.8
GSL000278 | GLOSSA БЛОК: РОЗЕТКА с заземлением со шторками+ 3-клавишный ВЫКЛЮЧАТЕЛЬ, БЕЖЕВЫЙ | 853.8
GSL000911 | GLOSSA 1-клавишный ВЫКЛЮЧАТЕЛЬ, сх.1, 10AX, механизм, МОЛОЧНЫЙ | 197.4
GSL000912 | GLOSSA 1-клавишный ВЫКЛЮЧАТЕЛЬ, сх.1, 10AX, в сборе, МОЛОЧНЫЙ | 254.4
GSL000913 | GLOSSA 1-клавишный ВЫКЛЮЧАТЕЛЬ с подсветкой, сх.1а, 10AX, механизм, МОЛОЧНЫЙ | 284.4
GSL000915 | GLOSSA 1-клавишный ВЫКЛЮЧАТЕЛЬ КНОПОЧНЫЙ, сх.1, 10А, механизм, МОЛОЧНЫЙ | 297
GSL000920 | GLOSSA РОЗЕТКА двойная без заземления, 16А, в сборе, МОЛОЧНЫЙ | 295.8
GSL000924 | GLOSSA РОЗЕТКА двойная с заземлением без шторок, 16А, в сборе, МОЛОЧНЫЙ | 339.6
GSL000926 | GLOSSA РОЗЕТКА двойная с заземлением со шторками, 16А, в сборе, МОЛОЧНЫЙ | 366.6
GSL000927 | GLOSSA USB РОЗЕТКА тип-C 65Вт высокоскор.заряд. QC, PD, механизм, МОЛОЧНЫЙ | 5562
GSL000929 | GLOSSA USB РОЗЕТКА A + тип-C 45Вт высокоскор.заряд. QC, PD, механизм, МОЛОЧНЫЙ | 5562
GSL000931 | GLOSSA 3-клавишный ВЫКЛЮЧАТЕЛЬ, сх.1+1+1, 10АХ, механизм, МОЛОЧНЫЙ | 389.4
GSL000933 | GLOSSA USB РОЗЕТКА A+A, 5В/2,1А, 2х5В/1,05А, механизм, МОЛОЧНЫЙ | 3522
GSL000941 | GLOSSA РОЗЕТКА без заземления без шторок, 16А, механизм, МОЛОЧНЫЙ | 190.8
GSL000942 | GLOSSA РОЗЕТКА с заземлением без шторок, 16А, в сборе, МОЛОЧНЫЙ | 258.6
GSL000943 | GLOSSA РОЗЕТКА с заземлением без шторок, 16А, механизм, МОЛОЧНЫЙ | 209.4
GSL000944 | GLOSSA РОЗЕТКА с заземлением со шторками, 16А, в сборе, МОЛОЧНЫЙ | 285.6
GSL000945 | GLOSSA РОЗЕТКА с заземлением со шторками, 16А, механизм, МОЛОЧНЫЙ | 246.6
GSL000946 | GLOSSA РОЗЕТКА с заземлением со шторками с крышкой, 16А, IP20, в сборе, МОЛОЧНЫЙ | 370.2
GSL000947 | GLOSSA РОЗЕТКА двойная с заземлением со шторками с прозрачной крышкой,16А, IP44, в сборе, МОЛОЧНЫЙ | 602.4
GSL000948 | GLOSSA РОЗЕТКА с заземлением со шторками с прозрачной крышкой, 16А, IP44, в сборе, МОЛОЧНЫЙ | 415.2
GSL000951 | GLOSSA 2-клавишный ВЫКЛЮЧАТЕЛЬ, сх.5, 10AX, механизм, МОЛОЧНЫЙ | 256.8
GSL000952 | GLOSSA 2-клавишный ВЫКЛЮЧАТЕЛЬ, сх.5, 10AX, в сборе, МОЛОЧНЫЙ | 306
GSL000953 | GLOSSA 2-клавишный ВЫКЛЮЧАТЕЛЬ с подсветкой, сх.5а, 10AX, механизм, МОЛОЧНЫЙ | 400.2
GSL000961 | GLOSSA 1-клавишный ПЕРЕКЛЮЧАТЕЛЬ, сх.6, 10AX, механизм, МОЛОЧНЫЙ | 288.6
GSL000963 | GLOSSA 1-клавишный ПЕРЕКЛЮЧАТЕЛЬ с подсветкой, сх.6а, 10AX, механизм, МОЛОЧНЫЙ | 372
GSL000965 | GLOSSA 2-клавишный ПЕРЕКЛЮЧАТЕЛЬ, сх.6+6, 10АХ, механизм, МОЛОЧНЫЙ | 445.2
GSL000969 | GLOSSA ВЫКЛЮЧАТЕЛЬ карточный с подсветкой, 10А, без задержки отключения, механизм, МОЛОЧНЫЙ | 646.2
GSL000971 | GLOSSA 1-клавишный ПЕРЕКРЕСТНЫЙ ПЕРЕКЛЮЧАТЕЛЬ, сх.7, 10АХ, механизм, МОЛОЧНЫЙ | 480.6
GSL001511 | GLOSSA 1-клавишный ВЫКЛЮЧАТЕЛЬ, сх.1, 10АХ, механизм, СОСНА | 432
GSL001513 | GLOSSA 1-клавишный ВЫКЛЮЧАТЕЛЬ с подсветкой, сх.1а, 10АХ, механизм, СОСНА | 576
GSL001520 | GLOSSA РОЗЕТКА двойная без заземления, 16А, в сборе, СОСНА | 611.4
GSL001524 | GLOSSA РОЗЕТКА двойная с заземлением без шторок, 16А, в сборе, СОСНА | 695.4
GSL001541 | GLOSSA РОЗЕТКА без заземления без шторок, 16А, механизм, СОСНА | 394.8
GSL001543 | GLOSSA РОЗЕТКА с заземлением без шторок, 16А, механизм, СОСНА | 452.4
GSL001545 | GLOSSA РОЗЕТКА с заземлением со шторками, 16А, механизм, СОСНА | 523.8
GSL001551 | GLOSSA 2-клавишный ВЫКЛЮЧАТЕЛЬ, сх.5, 10АХ, механизм, СОСНА | 550.8
GSL001553 | GLOSSA 2-клавишный ВЫКЛЮЧАТЕЛЬ с подсветкой, сх.5а, 10АХ, механизм, СОСНА | 817.2
GSL001561 | GLOSSA 1-клавишный ПЕРЕКЛЮЧАТЕЛЬ, сх.6, 10АХ, механизм, СОСНА | 586.8
GSL001581K | GLOSSA РОЗЕТКА компьютерная RJ45 кат. 5e, механизм, СОСНА | 1536
GSL001593 | GLOSSA TV АНТЕННА коннектор, механизм, СОСНА | 497.4
GSL000381K | GLOSSA РОЗЕТКА компьютерная RJ45 кат. 5e, механизм, АЛЮМИНИЙ | 1137
GSL000381T | GLOSSA РОЗЕТКА телефонная RJ11, механизм, АЛЮМИНИЙ | 652.2
GSL000385 | GLOSSA РОЗЕТКА двойная RJ11+RJ45 кат.5e, механизм, АЛЮМИНИЙ | 1296
GSL000385KK | GLOSSA РОЗЕТКА двойная компьютерная RJ45+RJ45 кат. 5e, механизм, АЛЮМИНИЙ | 1620
GSL000389 | GLOSSA РОЗЕТКА двойная ТВ + компьютерная RJ45 кат. 5e, механизм, АЛЮМИНИЙ | 1488
GSL000391 | GLOSSA TV РОЗЕТКА оконечная 1дБ, механизм, АЛЮМИНИЙ | 873
GSL000392 | GLOSSA TV РОЗЕТКА проходная 4дБ, механизм, АЛЮМИНИЙ | 960
GSL000393 | GLOSSA TV АНТЕННА коннектор, механизм, АЛЮМИНИЙ | 376.8
GSL000481K | GLOSSA РОЗЕТКА компьютерная RJ45 кат. 5e, механизм, ТИТАН | 1137
GSL000481T | GLOSSA РОЗЕТКА телефонная RJ11, механизм, ТИТАН | 652.2
GSL000485 | GLOSSA РОЗЕТКА двойная RJ11+RJ45 кат.5e, механизм, ТИТАН | 1296
GSL000485KK | GLOSSA РОЗЕТКА двойная компьютерная RJ45+RJ45 кат. 5e, механизм, ТИТАН | 1620
GSL000489 | GLOSSA РОЗЕТКА двойная ТВ + компьютерная RJ45 кат. 5e, механизм, ТИТАН | 1488
GSL000491 | GLOSSA TV РОЗЕТКА оконечная 1дБ, механизм, ТИТАН | 873
GSL000492 | GLOSSA TV РОЗЕТКА проходная 4дБ, механизм, ТИТАН | 960
GSL000493 | GLOSSA TV АНТЕННА коннектор, механизм, ТИТАН | 376.8
GSL000581K | GLOSSA РОЗЕТКА компьютерная RJ45 кат. 5e, механизм, ДУБ | 1536
GSL000581T | GLOSSA РОЗЕТКА телефонная RJ11, механизм, ДУБ | 868.8
GSL000585 | GLOSSA РОЗЕТКА двойная RJ11+RJ45 кат.5e, механизм, ДУБ | 1746
GSL000585KK | GLOSSA РОЗЕТКА двойная компьютерная RJ45+RJ45 кат. 5e, механизм, ДУБ | 2166
GSL000589 | GLOSSA РОЗЕТКА двойная ТВ + компьютерная RJ45 кат. 5e, механизм, ДУБ | 1998
GSL000591 | GLOSSA TV РОЗЕТКА оконечная 1дБ, механизм, ДУБ | 1161.6
GSL000592 | GLOSSA TV РОЗЕТКА проходная 4дБ, механизм, ДУБ | 1290
GSL000593 | GLOSSA TV АНТЕННА коннектор, механизм, ДУБ | 497.4
GSL000681K | GLOSSA РОЗЕТКА компьютерная RJ45 кат. 5e, механизм, ПЕРЛАМУТР | 1137
GSL000681T | GLOSSA РОЗЕТКА телефонная RJ11, механизм, ПЕРЛАМУТР | 651
GSL000685 | GLOSSA РОЗЕТКА двойная RJ11+RJ45 кат.5e, механизм, ПЕРЛАМУТР | 1296
GSL000685KK | GLOSSA РОЗЕТКА двойная компьютерная RJ45+RJ45 кат. 5e, механизм, ПЕРЛАМУТР | 1620
GSL000689 | GLOSSA РОЗЕТКА двойная ТВ + компьютерная RJ45 кат. 5e, механизм, ПЕРЛАМУТР | 1488
GSL000691 | GLOSSA TV РОЗЕТКА одиночная 1дБ, механизм, ПЕРЛАМУТР | 874.2
GSL000692 | GLOSSA TV РОЗЕТКА проходная 4дБ, механизм, ПЕРЛАМУТР | 961.8
GSL000693 | GLOSSA TV АНТЕННА коннектор, механизм, ПЕРЛАМУТР | 376.8
GSL000781K | GLOSSA РОЗЕТКА компьютерная RJ45 кат. 5e, механизм, АНТРАЦИТ | 1137
GSL000781T | GLOSSA РОЗЕТКА телефонная RJ11, механизм, АНТРАЦИТ | 652.2
GSL000785 | GLOSSA РОЗЕТКА двойная RJ11+RJ45 кат.5e, механизм, АНТРАЦИТ | 1296
GSL000785KK | GLOSSA РОЗЕТКА двойная компьютерная RJ45+RJ45 кат. 5e, механизм, АНТРАЦИТ | 1620
GSL000789 | GLOSSA РОЗЕТКА двойная ТВ + компьютерная RJ45 кат. 5e, механизм, АНТРАЦИТ | 1488
GSL000791 | GLOSSA TV РОЗЕТКА оконечная 1дБ, механизм, АНТРАЦИТ | 873
GSL000792 | GLOSSA TV РОЗЕТКА проходная 4дБ, механизм, АНТРАЦИТ | 960
GSL000793 | GLOSSA TV АНТЕННА коннектор, механизм, АНТРАЦИТ | 376.8
GSL001281K | GLOSSA РОЗЕТКА компьютерная RJ45 кат. 5e, механизм, ПЛАТИНА | 1137
GSL001281T | GLOSSA РОЗЕТКА телефонная RJ11, механизм, ПЛАТИНА | 652.2
GSL001285 | GLOSSA РОЗЕТКА двойная RJ11+RJ45 кат.5e, механизм, ПЛАТИНА | 1296
GSL001285KK | GLOSSA РОЗЕТКА двойная компьютерная RJ45+RJ45 кат. 5e, механизм, ПЛАТИНА | 1620
GSL001289 | GLOSSA РОЗЕТКА двойная ТВ + компьютерная RJ45 кат. 5e, механизм, ПЛАТИНА | 1488
GSL001291 | GLOSSA TV РОЗЕТКА оконечная 1дБ, механизм, ПЛАТИНА | 873
GSL001292 | GLOSSA TV РОЗЕТКА проходная 4дБ, механизм, ПЛАТИНА | 960
GSL001293 | GLOSSA TV АНТЕННА коннектор, механизм, ПЛАТИНА | 376.8
GSL001381K | GLOSSA РОЗЕТКА компьютерная RJ45 кат. 5e, механизм, ГРАФИТ | 1137
GSL001381T | GLOSSA РОЗЕТКА телефонная RJ11, механизм, ГРАФИТ | 652.2
GSL001385 | GLOSSA РОЗЕТКА двойная RJ11+RJ45 кат.5e, механизм, ГРАФИТ | 1296
GSL001385KK | GLOSSA РОЗЕТКА двойная компьютерная RJ45+RJ45 кат. 5e, механизм, ГРАФИТ | 1620
GSL001389 | GLOSSA РОЗЕТКА двойная ТВ + компьютерная RJ45 кат. 5e, механизм, ГРАФИТ | 1488
GSL001391 | GLOSSA TV РОЗЕТКА оконечная 1дБ, механизм, ГРАФИТ | 873
GSL001392 | GLOSSA TV РОЗЕТКА проходная 4дБ, механизм, ГРАФИТ | 960
GSL001393 | GLOSSA TV АНТЕННА коннектор, механизм, ГРАФИТ | 376.8
GSL000181K | GLOSSA РОЗЕТКА компьютерная RJ45 кат. 5e, механизм, БЕЛЫЙ | 796.8
GSL000181T | GLOSSA РОЗЕТКА телефонная RJ11, механизм, БЕЛЫЙ | 438.6
GSL000185 | GLOSSA РОЗЕТКА двойная RJ11+RJ45 кат.5e, механизм, БЕЛЫЙ | 904.8
GSL000185KK | GLOSSA РОЗЕТКА двойная компьютерная RJ45+RJ45 кат. 5e, механизм, БЕЛЫЙ | 1120.8
GSL000189 | GLOSSA РОЗЕТКА двойная ТВ + компьютерная RJ45 кат. 5e, механизм, БЕЛЫЙ | 1033.2
GSL000191 | GLOSSA TV РОЗЕТКА оконечная 1дБ, механизм, БЕЛЫЙ | 588
GSL000192 | GLOSSA TV РОЗЕТКА проходная 4дБ, механизм, БЕЛЫЙ | 642
GSL000193 | GLOSSA TV АНТЕННА коннектор, механизм, БЕЛЫЙ | 244.8
GSL000198 | GLOSSA TV-SAT РОЗЕТКА проходная 4дБ, механизм, БЕЛЫЙ | 1260
GSL000281K | GLOSSA РОЗЕТКА компьютерная RJ45 кат. 5e, механизм, БЕЖЕВЫЙ | 796.8
GSL000281T | GLOSSA РОЗЕТКА телефонная RJ11, механизм, БЕЖЕВЫЙ | 438.6
GSL000285 | GLOSSA РОЗЕТКА двойная RJ11+RJ45 кат.5e, механизм, БЕЖЕВЫЙ | 904.8
GSL000285KK | GLOSSA РОЗЕТКА двойная компьютерная RJ45+RJ45 кат. 5e, механизм, БЕЖЕВЫЙ | 1120.8
GSL000289 | GLOSSA РОЗЕТКА двойная ТВ + компьютерная RJ45 кат. 5e, механизм, БЕЖЕВЫЙ | 1033.2
GSL000291 | GLOSSA TV РОЗЕТКА оконечная 1дБ, механизм, БЕЖЕВЫЙ | 588
GSL000292 | GLOSSA TV РОЗЕТКА проходная 4дБ, механизм, БЕЖЕВЫЙ | 642
GSL000293 | GLOSSA TV АНТЕННА коннектор, механизм, БЕЖЕВЫЙ | 244.8
GSL000298 | GLOSSA TV-SAT РОЗЕТКА проходная 4дБ, механизм, БЕЖЕВЫЙ | 1260
GSL000981K | GLOSSA РОЗЕТКА компьютерная RJ45 кат. 5e, механизм, МОЛОЧНЫЙ | 759.6
GSL000981T | GLOSSA РОЗЕТКА телефонная RJ11, механизм, МОЛОЧНЫЙ | 438.6
GSL000985 | GLOSSA РОЗЕТКА двойная RJ11+RJ45 кат.5e, механизм, МОЛОЧНЫЙ | 862.2
GSL000985KK | GLOSSA РОЗЕТКА двойная компьютерная RJ45+RJ45 кат. 5e, механизм, МОЛОЧНЫЙ | 1068
GSL000989 | GLOSSA РОЗЕТКА двойная ТВ + компьютерная RJ45 кат. 5e, механизм, МОЛОЧНЫЙ | 984
GSL000991 | GLOSSA TV РОЗЕТКА оконечная 1дБ, механизм, МОЛОЧНЫЙ | 588
GSL000992 | GLOSSA TV РОЗЕТКА проходная 4дБ, механизм, МОЛОЧНЫЙ | 642
GSL000993 | GLOSSA TV АНТЕННА коннектор, механизм, МОЛОЧНЫЙ | 244.8
RS10-132-B | ХИТ С/У РОЗЕТКА без заземления без шторок, 10А, 250В, БЕЛЫЙ | 129
RS10-135-B | ХИТ С/У РОЗЕТКА без заземления со шторками, 10А, 250В, БЕЛЫЙ | 144
RS16-134-B | ХИТ С/У РОЗЕТКА с заземлением без шторок, 16А, 250В, БЕЛЫЙ | 161.4
RS16-136-B | ХИТ С/У РОЗЕТКА с заземлением со шторками, 16А, 250В, БЕЛЫЙ | 170.4
RS16-230-B | ХИТ С/У РОЗЕТКА двойная без заземления со шторками, 16А, БЕЛЫЙ | 214.2
RS16-231-B | ХИТ С/У РОЗЕТКА двойная с заземлением со шторками, 16А, БЕЛЫЙ | 279.6
RS16-235-B | ХИТ С/У РОЗЕТКА двойная без заземления без шторок, 16А, 250В, БЕЛЫЙ | 189.6
RS16-236-B | ХИТ С/У РОЗЕТКА двойная с заземлением без шторок, 16А, 250В, БЕЛЫЙ | 248.4
VS16-133-B | ХИТ С/У 1-клавишный ВЫКЛЮЧАТЕЛЬ 6А, 250В, БЕЛЫЙ | 150
VS16-135-B | ХИТ С/У 1-клавишный ВЫКЛЮЧАТЕЛЬ с подсветкой 6А, 250В, БЕЛЫЙ | 279
VS56-234-B | ХИТ С/У 2-клавишный ВЫКЛЮЧАТЕЛЬ 6А, 250В, БЕЛЫЙ | 216
RA10-131-B | ХИТ О/У РОЗЕТКА без заземления без шторок, 10А, 250В, БЕЛЫЙ | 110.34
RA10-131I-B | ХИТ О/У РОЗЕТКА без заземления без шторок, ИЗОЛ.ПЛ., 10А, 250В, БЕЛЫЙ | 125.4
RA10-137-B | ХИТ О/У РОЗЕТКА без заземления со шторками, 10А, 250В, БЕЛЫЙ | 123
RA10-137I-B | ХИТ О/У РОЗЕТКА без заземления со шторками, ИЗОЛ.ПЛ., 10А, 250В, БЕЛЫЙ | 160.2
RA16-133-B | ХИТ О/У РОЗЕТКА с заземлением без шторок, 16А, 250В, БЕЛЫЙ | 135.6
RA16-133I-B | ХИТ О/У РОЗЕТКА с заземлением без шторок, ИЗОЛ.ПЛ, 16А, 250В, БЕЛЫЙ | 160.8
RA16-138-B | ХИТ О/У РОЗЕТКА с заземлением со шторками, 16А, 250В, БЕЛЫЙ | 151.2
RA16-138I-B | ХИТ О/У РОЗЕТКА с заземлением со шторками, ИЗОЛ.ПЛ., 16А, 250В, БЕЛЫЙ | 195
RA16-233-B | ХИТ О/У РОЗЕТКА двойная без заземления со шторками, 16А, БЕЛЫЙ | 192.6
RA16-233I-B | ХИТ О/У РОЗЕТКА двойная без заземления со шторками, ИЗОЛ.ПЛ., 16А, БЕЛЫЙ | 220.2
RA16-237-B | ХИТ О/У РОЗЕТКА двойная без заземления без шторок, 16А, 250В, БЕЛЫЙ | 160.2
RA16-237I-B | ХИТ О/У РОЗЕТКА двойная без заземления без шторок, ИЗОЛ.ПЛ., 16А, 250В, БЕЛЫЙ | 181.2
RA16-238-B | ХИТ О/У РОЗЕТКА двойная с заземлением без шторок, 16А, 250В, БЕЛЫЙ | 204.6
RA16-238I-B | ХИТ О/У РОЗЕТКА двойная с заземлением без шторок, ИЗОЛ.ПЛ., 16А, 250В, БЕЛЫЙ | 231
RA16-239-B | ХИТ О/У РОЗЕТКА двойная с заземлением со шторками, 16А, БЕЛЫЙ | 245.4
RA16-239I-B | ХИТ О/У РОЗЕТКА двойная с заземлением со шторками, ИЗОЛ.ПЛ., 16А, БЕЛЫЙ | 318
VA16-131-B | ХИТ О/У 1-клавишный ВЫКЛЮЧАТЕЛЬ 6А, 250В, БЕЛЫЙ | 122.4
VA16-131I-B | ХИТ О/У 1-клавишный ВЫКЛЮЧАТЕЛЬ ИЗОЛ.ПЛ.6А, 250В, БЕЛЫЙ | 160.8
VA16-137-B | ХИТ О/У 1-клавишный ВЫКЛЮЧАТЕЛЬ с подсветкой 6А, 250В, БЕЛЫЙ | 244.2
VA56-232-B | ХИТ О/У 2-клавишный ВЫКЛЮЧАТЕЛЬ 6А, 250В, БЕЛЫЙ | 164.4
VA56-232I-B | ХИТ О/У 2-клавишный ВЫКЛЮЧАТЕЛЬ ИЗОЛ.ПЛ. 6А, 250В, БЕЛЫЙ | 194.4
RAT-1S3-B | ХИТ С/У РОЗЕТКА телевизионная, БЕЛЫЙ | 216.6
RAT-1A3-B | ХИТ О/У РОЗЕТКА телевизионная, БЕЛЫЙ | 200.4
GAL000308 | ARTGALLERY Адаптер для функции AtlasDesign, АЛЮМИНИЙ | 450.6
GAL000309 | ARTGALLERY ЗАГЛУШКА с суппортом для многопостовых рамок, АЛЮМИНИЙ | 450.6
GAL000390 | ARTGALLERY НАКЛАДКА ДВОЙНАЯ для информационных функций типа Keystone, АЛЮМИНИЙ | 720.6
GAL000399 | ARTGALLERY ВЫВОД КАБЕЛЯ, механизм, АЛЮМИНИЙ | 600
GAL000508 | ARTGALLERY Адаптер для функции AtlasDesign, ШАМПАНЬ | 450.6
GAL000509 | ARTGALLERY ЗАГЛУШКА с суппортом для многопостовых рамок, ШАМПАНЬ | 450.6
GAL000590 | ARTGALLERY НАКЛАДКА ДВОЙНАЯ для информационных функций типа Keystone, ШАМПАНЬ | 720.6
GAL000599 | ARTGALLERY ВЫВОД КАБЕЛЯ, механизм, ШАМПАНЬ | 600
GAL000608 | ARTGALLERY Адаптер для функции AtlasDesign, МОККО | 450.6
GAL000609 | ARTGALLERY ЗАГЛУШКА с суппортом для многопостовых рамок, МОККО | 450.6
GAL000690 | ARTGALLERY НАКЛАДКА ДВОЙНАЯ для информационных функций типа Keystone, МОККО | 720.6
GAL000699 | ARTGALLERY ВЫВОД КАБЕЛЯ, механизм, МОККО | 600
GAL000708 | ARTGALLERY Адаптер для функции AtlasDesign, ГРИФЕЛЬ | 600.6
GAL000709 | ARTGALLERY ЗАГЛУШКА с суппортом для многопостовых рамок, ГРИФЕЛЬ | 600.6
GAL000790 | ARTGALLERY НАКЛАДКА ДВОЙНАЯ для информационных функций типа Keystone, ГРИФЕЛЬ | 960.6
GAL000799 | ARTGALLERY ВЫВОД КАБЕЛЯ, механизм, ГРИФЕЛЬ | 799.8
GAL000908 | ARTGALLERY Адаптер для функции AtlasDesign, СТАЛЬ | 900.6
GAL000909 | ARTGALLERY ЗАГЛУШКА с суппортом для многопостовых рамок, СТАЛЬ | 900.6
GAL000990 | ARTGALLERY НАКЛАДКА ДВОЙНАЯ для информационных функций типа Keystone, СТАЛЬ | 1446
GAL000999 | ARTGALLERY ВЫВОД КАБЕЛЯ, механизм, СТАЛЬ | 1206
GAL001008 | ARTGALLERY Адаптер для функции AtlasDesign, КАРБОН | 600.6
GAL001009 | ARTGALLERY ЗАГЛУШКА с суппортом для многопостовых рамок, КАРБОН | 600.6
GAL001090 | ARTGALLERY НАКЛАДКА ДВОЙНАЯ для информационных функций типа Keystone, КАРБОН | 960.6
GAL001099 | ARTGALLERY ВЫВОД КАБЕЛЯ, механизм, КАРБОН | 799.8
GAL001108 | ARTGALLERY Адаптер для функции AtlasDesign, АКВАМАРИН | 450.6
GAL001109 | ARTGALLERY ЗАГЛУШКА с суппортом для многопостовых рамок, АКВАМАРИН | 450.6
GAL001190 | ARTGALLERY НАКЛАДКА ДВОЙНАЯ для информационных функций типа Keystone, АКВАМАРИН | 720.6
GAL001199 | ARTGALLERY ВЫВОД КАБЕЛЯ, механизм, АКВАМАРИН | 600
GAL001208 | ARTGALLERY Адаптер для функции AtlasDesign, ПЕСОЧНЫЙ | 450.6
GAL001209 | ARTGALLERY ЗАГЛУШКА с суппортом для многопостовых рамок, ПЕСОЧНЫЙ | 450.6
GAL001290 | ARTGALLERY НАКЛАДКА ДВОЙНАЯ для информационных функций типа Keystone, ПЕСОЧНЫЙ | 720.6
GAL001299 | ARTGALLERY ВЫВОД КАБЕЛЯ, механизм, ПЕСОЧНЫЙ | 600
GAL001308 | ARTGALLERY Адаптер для функции AtlasDesign, ЛОТОС | 450.6
GAL001309 | ARTGALLERY ЗАГЛУШКА с суппортом для многопостовых рамок, ЛОТОС | 450.6
GAL001390 | ARTGALLERY НАКЛАДКА ДВОЙНАЯ для информационных функций типа Keystone, ЛОТОС | 720.6
GAL001399 | ARTGALLERY ВЫВОД КАБЕЛЯ, механизм, ЛОТОС | 600
GAL001408 | ARTGALLERY Адаптер для функции AtlasDesign, БАЗАЛЬТ | 525.6
GAL001409 | ARTGALLERY ЗАГЛУШКА с суппортом для многопостовых рамок, БАЗАЛЬТ | 525.6
GAL001490 | ARTGALLERY НАКЛАДКА ДВОЙНАЯ для информационных функций типа Keystone, БАЗАЛЬТ | 840.6
GAL001499 | ARTGALLERY ВЫВОД КАБЕЛЯ, механизм, БАЗАЛЬТ | 700.2
GAL000108 | ARTGALLERY Адаптер для функции AtlasDesign, БЕЛЫЙ | 316.2
GAL000109 | ARTGALLERY ЗАГЛУШКА с суппортом для многопостовых рамок, БЕЛЫЙ | 316.2
GAL000190 | ARTGALLERY НАКЛАДКА ДВОЙНАЯ для информационных функций типа Keystone, БЕЛЫЙ | 505.2
GAL000199 | ARTGALLERY ВЫВОД КАБЕЛЯ, механизм, БЕЛЫЙ | 420.6
GAL001374KA | ARTGALLERY НАКЛАДКА для 4-кл. сценарного выкл. (День, ночь, я дома, ухожу), ЛОТОС | 1482
GAL001374KB | ARTGALLERY НАКЛАДКА для 4-кл. сценарного выкл. (Люстра, кухня, зона отдыха, ярко), ЛОТОС | 1482
GAL001374KC | ARTGALLERY НАКЛАДКА для 4-кл. сценарного выкл. (ТВ, отдых, открыть шторы, закрыть шторы), ЛОТОС | 1482
GAL001374KD | ARTGALLERY НАКЛАДКА для 4-кл. сценарного выкл. (Бра, точечные светильники, открыть шторы, люстра), Л | 1482
GAL001374KE | ARTGALLERY НАКЛАДКА для 4-кл. сценарного выкл. (Точечные светильники, бра, люстра, открыть шторы), Л | 1482
GAL001374KF | ARTGALLERY НАКЛАДКА для 4-кл. сценарного выкл. (Люстра, точечные светильник, открыть шторы, закрыть шторы), ЛОТОС | 1482
GAL001374KG | ARTGALLERY НАКЛАДКА для 4-кл. сценарного выкл. (Точечные светильники, люстра, закрыть шторы, открыть | 1482
GAL001374KP | ARTGALLERY НАКЛАДКА для 4-кл. сценарного выкл. (Люстра, точечный светильник, закрыть шторы, открыть | 1482
GAL001374KQ | ARTGALLERY НАКЛАДКА для 4-кл. сценарного выкл. (Точечный светильник, люстра, открыть шторы, закрыть | 1482
GAL001774KA | ARTGALLERY НАКЛАДКА для 4-кл. сценарного выкл. (День, ночь, я дома, ухожу), ЧЕРНЫЙ ШЕЛК | 3162
GAL001774KB | ARTGALLERY НАКЛАДКА для 4-кл. сценарного выкл. (Люстра, кухня, зона отдыха, ярко), ЧЕРНЫЙ ШЕЛК | 3162
GAL001774KC | ARTGALLERY НАКЛАДКА для 4-кл. сценарного выкл. (ТВ, отдых, открыть шторы, закрыть шторы), ЧЕРНЫЙ ШЕЛ | 3162
GAL001774KD | ARTGALLERY НАКЛАДКА для 4-кл. сценарного выкл. (Бра, точечные светильники, открыть шторы, люстра), Черный шелк | 3162
GAL001774KE | ARTGALLERY НАКЛАДКА для 4-кл. сценарного выкл. (Точечные светильники, бра, люстра, открыть шторы), Ч | 3162
GAL001774KF | ARTGALLERY НАКЛАДКА для 4-кл. сценарного выкл. (Люстра, точечные светильник, открыть шторы, закрыть шторы), ЧЕРНЫЙ ШЕЛК | 3162
GAL001774KG | ARTGALLERY НАКЛАДКА для 4-кл. сценарного выкл. (Точечные светильники, люстра, закрыть шторы, открыть | 3162
GAL001774KH | ARTGALLERY НАКЛАДКА для 4-кл. сценарного выкл. (Люстра, кухня, зона отдыха), ЧЕРНЫЙ ШЕЛК | 3162
GAL001774KI | ARTGALLERY НАКЛАДКА для 4-кл. сценарного выкл. (ТВ, ярко, открыть шторы, закрыть шторы), ЧЕРНЫЙ ШЕЛК | 3162
GAL001774KJ | ARTGALLERY НАКЛАДКА для 4-кл. сценарного выкл. (Бра, точечный светильник, закрыть шторы, открыть што | 3162
GAL001774KK | ARTGALLERY НАКЛАДКА для 4-кл. сценарного выкл. (Точечный светильник, бра, открыть шторы, закрыть што | 3162
GAL001774KL | ARTGALLERY НАКЛАДКА для 4-кл. сценарного выкл. (Точечный светильник, бра, закрыть шторы, открыть што | 3162
GAL001774KM | ARTGALLERY НАКЛАДКА для 4-кл. сценарного выкл. (Бра, точечный светильник, открыть шторы, закрыть што | 3162
GAL001774KN | ARTGALLERY НАКЛАДКА для 4-кл. сценарного выкл. (Точечный светильник, звезда, открыть шторы, закрыть | 3162
GAL001774KO | ARTGALLERY НАКЛАДКА для 4-кл. сценарного выкл. (Звезда, точечный светильник, закрыть шторы, открыть | 3162
GAL001774KP | ARTGALLERY НАКЛАДКА для 4-кл. сценарного выкл. (Люстра, точечный светильник, закрыть шторы, открыть | 3162
GAL001774KQ | ARTGALLERY НАКЛАДКА для 4-кл. сценарного выкл. (Точечный светильник, люстра, открыть шторы, закрыть | 3162
GAL000301 | ARTGALLERY 1-постовая РАМКА, АЛЮМИНИЙ | 150.6
GAL000302 | ARTGALLERY 2-постовая РАМКА, универсальная, АЛЮМИНИЙ | 300.6
GAL000303 | ARTGALLERY 3-постовая РАМКА, универсальная, АЛЮМИНИЙ | 450.6
GAL000304 | ARTGALLERY 4-постовая РАМКА, универсальная, АЛЮМИНИЙ | 600
GAL000305 | ARTGALLERY 5-постовая РАМКА, универсальная, АЛЮМИНИЙ | 750
GAL000501 | ARTGALLERY 1-постовая РАМКА, ШАМПАНЬ | 150.6
GAL000502 | ARTGALLERY 2-постовая РАМКА, универсальная, ШАМПАНЬ | 300.6
GAL000503 | ARTGALLERY 3-постовая РАМКА, универсальная, ШАМПАНЬ | 450.6
GAL000504 | ARTGALLERY 4-постовая РАМКА, универсальная, ШАМПАНЬ | 600
GAL000505 | ARTGALLERY 5-постовая РАМКА, универсальная, ШАМПАНЬ | 750
GAL000601 | ARTGALLERY 1-постовая РАМКА, МОККО | 150.6
GAL000602 | ARTGALLERY 2-постовая РАМКА, универсальная, МОККО | 300.6
GAL000603 | ARTGALLERY 3-постовая РАМКА, универсальная, МОККО | 450.6
GAL000604 | ARTGALLERY 4-постовая РАМКА, универсальная, МОККО | 600
GAL000605 | ARTGALLERY 5-постовая РАМКА, универсальная, МОККО | 750
GAL000701 | ARTGALLERY 1-постовая РАМКА, ГРИФЕЛЬ | 200.4
GAL000702 | ARTGALLERY 2-постовая РАМКА, универсальная, ГРИФЕЛЬ | 400.8
GAL000703 | ARTGALLERY 3-постовая РАМКА, универсальная, ГРИФЕЛЬ | 600.6
GAL000704 | ARTGALLERY 4-постовая РАМКА, универсальная, ГРИФЕЛЬ | 799.8
GAL000705 | ARTGALLERY 5-постовая РАМКА, универсальная, ГРИФЕЛЬ | 1000.2
GAL000901 | ARTGALLERY 1-постовая РАМКА, СТАЛЬ | 300.6
GAL000902 | ARTGALLERY 2-постовая РАМКА, универсальная, СТАЛЬ | 600.6
GAL000903 | ARTGALLERY 3-постовая РАМКА, универсальная, СТАЛЬ | 900.6
GAL000904 | ARTGALLERY 4-постовая РАМКА, универсальная, СТАЛЬ | 1206
GAL000905 | ARTGALLERY 5-постовая РАМКА, универсальная, СТАЛЬ | 1500
GAL001001 | ARTGALLERY 1-постовая РАМКА, КАРБОН | 200.4
GAL001002 | ARTGALLERY 2-постовая РАМКА, универсальная, КАРБОН | 400.8
GAL001003 | ARTGALLERY 3-постовая РАМКА, универсальная, КАРБОН | 600.6
GAL001004 | ARTGALLERY 4-постовая РАМКА, универсальная, КАРБОН | 799.8
GAL001005 | ARTGALLERY 5-постовая РАМКА, универсальная, КАРБОН | 1000.2
GAL001101 | ARTGALLERY 1-постовая РАМКА, АКВАМАРИН | 150.6
GAL001102 | ARTGALLERY 2-постовая РАМКА, универсальная, АКВАМАРИН | 300.6
GAL001103 | ARTGALLERY 3-постовая РАМКА, универсальная, АКВАМАРИН | 450.6
GAL001104 | ARTGALLERY 4-постовая РАМКА, универсальная, АКВАМАРИН | 600
GAL001105 | ARTGALLERY 5-постовая РАМКА, универсальная, АКВАМАРИН | 750
GAL001201 | ARTGALLERY 1-постовая РАМКА, ПЕСОЧНЫЙ | 150.6
GAL001202 | ARTGALLERY 2-постовая РАМКА, универсальная, ПЕСОЧНЫЙ | 300.6
GAL001203 | ARTGALLERY 3-постовая РАМКА, универсальная, ПЕСОЧНЫЙ | 450.6
GAL001204 | ARTGALLERY 4-постовая РАМКА, универсальная, ПЕСОЧНЫЙ | 600
GAL001205 | ARTGALLERY 5-постовая РАМКА, универсальная, ПЕСОЧНЫЙ | 750
GAL001301 | ARTGALLERY 1-постовая РАМКА, ЛОТОС | 150.6
GAL001302 | ARTGALLERY 2-постовая РАМКА, универсальная, ЛОТОС | 300.6
GAL001303 | ARTGALLERY 3-постовая РАМКА, универсальная, ЛОТОС | 450.6
GAL001304 | ARTGALLERY 4-постовая РАМКА, универсальная, ЛОТОС | 600
GAL001305 | ARTGALLERY 5-постовая РАМКА, универсальная, ЛОТОС | 750
GAL001401 | ARTGALLERY 1-постовая РАМКА, БАЗАЛЬТ | 175.2
GAL001402 | ARTGALLERY 2-постовая РАМКА, универсальная, БАЗАЛЬТ | 350.4
GAL001403 | ARTGALLERY 3-постовая РАМКА, универсальная, БАЗАЛЬТ | 525.6
GAL001404 | ARTGALLERY 4-постовая РАМКА, универсальная, БАЗАЛЬТ | 700.2
GAL001405 | ARTGALLERY 5-постовая РАМКА, универсальная, БАЗАЛЬТ | 875.4
GAL001601 | ARTGALLERY 1-постовая РАМКА, ЗОЛОТО | 300.6
GAL001602 | ARTGALLERY 2-постовая РАМКА, универсальная, ЗОЛОТО | 600.6
GAL001603 | ARTGALLERY 3-постовая РАМКА, универсальная, ЗОЛОТО | 900.6
GAL001604 | ARTGALLERY 4-постовая РАМКА, универсальная, ЗОЛОТО | 1206
GAL001605 | ARTGALLERY 5-постовая РАМКА, универсальная, ЗОЛОТО | 1500
GAL440301 | ARTGALLERY 1-постовая РАМКА IP44, АЛЮМИНИЙ | 300.6
GAL440302 | ARTGALLERY 2-постовая РАМКА IP44, АЛЮМИНИЙ | 450.6
GAL440501 | ARTGALLERY 1-постовая РАМКА IP44, ШАМПАНЬ | 360
GAL440502 | ARTGALLERY 2-постовая РАМКА IP44, ШАМПАНЬ | 540
GAL441001 | ARTGALLERY 1-постовая РАМКА IP44, КАРБОН | 400.8
GAL441002 | ARTGALLERY 2-постовая РАМКА IP44, КАРБОН | 600.6
GAL000101 | ARTGALLERY 1-постовая РАМКА, БЕЛЫЙ | 105.18
GAL000102 | ARTGALLERY 2-постовая РАМКА, универсальная, БЕЛЫЙ | 210.6
GAL000103 | ARTGALLERY 3-постовая РАМКА, универсальная, БЕЛЫЙ | 316.2
GAL000104 | ARTGALLERY 4-постовая РАМКА, универсальная, БЕЛЫЙ | 420.6
GAL000105 | ARTGALLERY 5-постовая РАМКА, универсальная, БЕЛЫЙ | 525.6
GAL440101 | ARTGALLERY 1-постовая РАМКА IP44, БЕЛЫЙ | 210.6
GAL440102 | ARTGALLERY 2-постовая РАМКА IP44, БЕЛЫЙ | 316.2
GAL000323 | ARTGALLERY СВЕТОРЕГУЛЯТОР (диммер) повор-нажим, LED, RC, 400Вт, механизм, АЛЮМИНИЙ | 9000
GAL000523 | ARTGALLERY СВЕТОРЕГУЛЯТОР (диммер) повор-нажим, LED, RC, 400Вт, механизм, ШАМПАНЬ | 9000
GAL000623 | ARTGALLERY СВЕТОРЕГУЛЯТОР (диммер) повор-нажим, LED, RC, 400Вт, механизм, МОККО | 9000
GAL000723 | ARTGALLERY СВЕТОРЕГУЛЯТОР (диммер) повор-нажим, LED, RC, 400Вт, механизм, ГРИФЕЛЬ | 9000
GAL000923 | ARTGALLERY СВЕТОРЕГУЛЯТОР (диммер) повор-нажим, LED, RC, 400Вт, механизм, СТАЛЬ | 9000
GAL001023 | ARTGALLERY СВЕТОРЕГУЛЯТОР (диммер) повор-нажим, LED, RC, 400Вт, механизм, КАРБОН | 9000
GAL001123 | ARTGALLERY СВЕТОРЕГУЛЯТОР (диммер) повор-нажим, LED, RC, 400Вт, механизм, АКВАМАРИН | 9000
GAL001223 | ARTGALLERY СВЕТОРЕГУЛЯТОР (диммер) повор-нажим, LED, RC, 400Вт, механизм, ПЕСОЧНЫЙ | 9000
GAL001323 | ARTGALLERY СВЕТОРЕГУЛЯТОР (диммер) повор-нажим, LED, RC, 400Вт, механизм, ЛОТОС | 9000
GAL001423 | ARTGALLERY СВЕТОРЕГУЛЯТОР (диммер) повор-нажим, LED, RC, 400Вт, механизм, БАЗАЛЬТ | 9000
GAL000123 | ARTGALLERY СВЕТОРЕГУЛЯТОР (диммер) повор-нажим, LED, RC, 400Вт, механизм, БЕЛЫЙ | 6300
GAL000311 | ARTGALLERY 1-клавишный ВЫКЛЮЧАТЕЛЬ, сх.1, 10АХ, АЛЮМИНИЙ | 450.6
GAL000311S | ARTGALLERY 1-клавишный ВЫКЛЮЧАТЕЛЬ, 10АХ, механизм, быстрозажим. клем., АЛЮМИНИЙ | 473.4
GAL000313 | ARTGALLERY 1-клавишный ВЫКЛЮЧАТЕЛЬ с подсветкой, сх.1а, 10АХ, механизм, АЛЮМИНИЙ | 750
GAL000313S | ARTGALLERY 1-клавишный ВЫКЛЮЧАТЕЛЬ с подсветкой, 10АХ, механизм, быстрозажим. клем., АЛЮМИНИЙ | 787.8
GAL000314S | ARTGALLERY ВЫКЛЮЧАТЕЛЬ карточный 10А, без задержки времени, быстр.клемм., АЛЮМИНИЙ | 1410
GAL000315 | ARTGALLERY 1-клавишный ВЫКЛЮЧАТЕЛЬ КНОПОЧНЫЙ, 10А, механизм, АЛЮМИНИЙ | 750
GAL000315S | ARTGALLERY 1-клавишный ВЫКЛЮЧАТЕЛЬ КНОПОЧНЫЙ, 10А, механизм, быстрозажим. клем., АЛЮМИНИЙ | 787.8
GAL000317 | ARTGALLERY 2-клавишный ВЫКЛЮЧАТЕЛЬ КНОПОЧНЫЙ, сх.2, 10А, механизм, АЛЮМИНИЙ | 1050.6
GAL000317S | ARTGALLERY 2-клавишный ВЫКЛЮЧАТЕЛЬ КНОПОЧНЫЙ, 10АХ, механизм, быстрозажим. клем., АЛЮМИНИЙ | 1103.4
GAL000319 | ARTGALLERY 2-клавишный ВЫКЛЮЧАТЕЛЬ ДЛЯ ЖАЛЮЗИ, 2х сх.4, 10А, механизм, АЛЮМИНИЙ | 1206
GAL000319S | ARTGALLERY 2-клавишный ВЫКЛЮЧАТЕЛЬ ДЛЯ ЖАЛЮЗИ, 2х сх.4, 10А, механизм, быстрозажим. клем., АЛЮМИНИЙ | 1272
GAL000327 | ARTGALLERY USB РОЗЕТКА тип-С 65Вт высокоскор.заряд. QC, PD, механизм, АЛЮМИНИЙ | 9000
GAL000329 | ARTGALLERY USB РОЗЕТКА A + тип-C 45Вт высокоскор.заряд. QC, PD, механизм, АЛЮМИНИЙ | 9000
GAL000332 | ARTGALLERY РОЗЕТКА 16А с 2 USB A+C, 5В/2,4А/3,0А, 2х5В/1,5А, механизм, АЛЮМИНИЙ | 12000
GAL000343 | ARTGALLERY РОЗЕТКА с заземлением, 16А, механизм, АЛЮМИНИЙ | 450.6
GAL000343S | ARTGALLERY РОЗЕТКА с заземлением, 16А, механизм, быстрозажим. клем., АЛЮМИНИЙ | 473.4
GAL000345 | ARTGALLERY РОЗЕТКА с заземлением со шторками, 16А, механизм, АЛЮМИНИЙ | 600
GAL000345S | ARTGALLERY РОЗЕТКА с заземлением со шторками, 16А, механизм, быстрозажим. клем., АЛЮМИНИЙ | 630
GAL000346 | ARTGALLERY РОЗЕТКА с заземл. со шторк. с крышкой, 16А, IP20, механизм, АЛЮМИНИЙ | 900
GAL000346S | ARTGALLERY РОЗЕТКА с заземл. со шторк. с крышк., 16А, IP20, механизм, быстрозажим. клем., АЛЮМИНИЙ | 945
GAL000351 | ARTGALLERY 2-клавишный ВЫКЛЮЧАТЕЛЬ, сх.5, 10АХ, механизм, АЛЮМИНИЙ | 750
GAL000351S | ARTGALLERY 2-клавишный ВЫКЛЮЧАТЕЛЬ, 10АХ, механизм, быстрозажим. клем., АЛЮМИНИЙ | 787.8
GAL000353 | ARTGALLERY 2-клавишный ВЫКЛЮЧАТЕЛЬ с подсветкой, сх.5а, 10АХ, механизм, АЛЮМИНИЙ | 1050.6
GAL000353S | ARTGALLERY 2-клавишный ВЫКЛЮЧАТЕЛЬ с подсветкой, сх.5а, 10АХ, механизм, быстрозажим. клем., АЛЮМИНИЙ | 1103.4
GAL000361 | ARTGALLERY 1-клавишный ПЕРЕКЛЮЧАТЕЛЬ, сх.6, 10АХ, механизм, АЛЮМИНИЙ | 900
GAL000361S | ARTGALLERY 1-клавишный ПЕРЕКЛЮЧАТЕЛЬ, 10АХ, механизм, быстрозажим. клем., АЛЮМИНИЙ | 945
GAL000365 | ARTGALLERY 2-клавишный ПЕРЕКЛЮЧАТЕЛЬ, сх.6/2, 10АХ, механизм, АЛЮМИНИЙ | 1206
GAL000365S | ARTGALLERY 2-клавишный ПЕРЕКЛЮЧАТЕЛЬ, 10АХ, механизм, быстрозажим. клем., АЛЮМИНИЙ | 1272
GAL000371 | ARTGALLERY Перекрестный ПЕРЕКЛЮЧАТЕЛЬ, сх.7, 10АХ, АЛЮМИНИЙ | 1206
GAL000371S | ARTGALLERY Перекрестный ПЕРЕКЛЮЧАТЕЛЬ, 10АХ, механизм, быстрозажим. клем., АЛЮМИНИЙ | 1272
GAL000383 | ARTGALLERY РОЗЕТКА компьютерная RJ45, кат. 5е, механизм, АЛЮМИНИЙ | 1662
GAL000385 | ARTGALLERY РОЗЕТКА двойная компьютерная RJ45+RJ45, кат. 5е, механизм, АЛЮМИНИЙ | 2328
GAL000511 | ARTGALLERY 1-клавишный ВЫКЛЮЧАТЕЛЬ, сх.1, 10АХ, ШАМПАНЬ | 450.6
GAL000511S | ARTGALLERY 1-клавишный ВЫКЛЮЧАТЕЛЬ, 10АХ, механизм, быстрозажим. клем., ШАМПАНЬ | 473.4
GAL000513 | ARTGALLERY 1-клавишный ВЫКЛЮЧАТЕЛЬ с подсветкой, сх.1а, 10АХ, механизм, ШАМПАНЬ | 750
GAL000513S | ARTGALLERY 1-клавишный ВЫКЛЮЧАТЕЛЬ с подсветкой, 10АХ, механизм, быстрозажим. клем., ШАМПАНЬ | 787.8
GAL000514S | ARTGALLERY ВЫКЛЮЧАТЕЛЬ карточный 10А, без задержки времени, быстр.клемм., ШАМПАНЬ | 1410
GAL000515 | ARTGALLERY 1-клавишный ВЫКЛЮЧАТЕЛЬ КНОПОЧНЫЙ, 10А, механизм, ШАМПАНЬ | 750
GAL000515S | ARTGALLERY 1-клавишный ВЫКЛЮЧАТЕЛЬ КНОПОЧНЫЙ, 10А, механизм, быстрозажим. клем., ШАМПАНЬ | 787.8
GAL000517 | ARTGALLERY 2-клавишный ВЫКЛЮЧАТЕЛЬ КНОПОЧНЫЙ, сх.2, 10А, механизм, ШАМПАНЬ | 1050.6
GAL000517S | ARTGALLERY 2-клавишный ВЫКЛЮЧАТЕЛЬ КНОПОЧНЫЙ, 10АХ, механизм, быстрозажим. клем., ШАМПАНЬ | 1103.4
GAL000519 | ARTGALLERY 2-клавишный ВЫКЛЮЧАТЕЛЬ ДЛЯ ЖАЛЮЗИ, 2х сх.4, 10А, механизм, ШАМПАНЬ | 1206
GAL000519S | ARTGALLERY 2-клавишный ВЫКЛЮЧАТЕЛЬ ДЛЯ ЖАЛЮЗИ, 2х сх.4, 10А, механизм, быстрозажим. клем., ШАМПАНЬ | 1272
GAL000527 | ARTGALLERY USB РОЗЕТКА тип-С 65Вт высокоскор.заряд. QC, PD, механизм, ШАМПАНЬ | 9000
GAL000529 | ARTGALLERY USB РОЗЕТКА A + тип-C 45Вт высокоскор.заряд. QC, PD, механизм, ШАМПАНЬ | 9000
GAL000532 | ARTGALLERY РОЗЕТКА 16А с 2 USB A+C, 5В/2,4А/3,0А, 2х5В/1,5А, механизм, ШАМПАНЬ | 12000
GAL000543 | ARTGALLERY РОЗЕТКА с заземлением, 16А, механизм, ШАМПАНЬ | 450.6
GAL000543S | ARTGALLERY РОЗЕТКА с заземлением, 16А, механизм, быстрозажим. клем., ШАМПАНЬ | 473.4
GAL000545 | ARTGALLERY РОЗЕТКА с заземлением со шторками, 16А, механизм, ШАМПАНЬ | 600
GAL000545S | ARTGALLERY РОЗЕТКА с заземлением со шторками, 16А, механизм, быстрозажим. клем., ШАМПАНЬ | 630
GAL000546 | ARTGALLERY РОЗЕТКА с заземл. со шторк. с крышкой, 16А, IP20, механизм, ШАМПАНЬ | 900
GAL000546S | ARTGALLERY РОЗЕТКА с заземл. со шторк. с крышк., 16А, IP20, механизм, быстрозажим. клем., ШАМПАНЬ | 945
GAL000551 | ARTGALLERY 2-клавишный ВЫКЛЮЧАТЕЛЬ, сх.5, 10АХ, механизм, ШАМПАНЬ | 750
GAL000551S | ARTGALLERY 2-клавишный ВЫКЛЮЧАТЕЛЬ, 10АХ, механизм, быстрозажим. клем., ШАМПАНЬ | 787.8
GAL000553 | ARTGALLERY 2-клавишный ВЫКЛЮЧАТЕЛЬ с подсветкой, сх.5а, 10АХ, механизм, ШАМПАНЬ | 1050.6
GAL000553S | ARTGALLERY 2-клавишный ВЫКЛЮЧАТЕЛЬ с подсветкой, сх.5а, 10АХ, механизм, быстрозажим. клем., ШАМПАНЬ | 1103.4
GAL000561 | ARTGALLERY 1-клавишный ПЕРЕКЛЮЧАТЕЛЬ, сх.6, 10АХ, механизм, ШАМПАНЬ | 900
GAL000561S | ARTGALLERY 1-клавишный ПЕРЕКЛЮЧАТЕЛЬ, 10АХ, механизм, быстрозажим. клем., ШАМПАНЬ | 945
GAL000565 | ARTGALLERY 2-клавишный ПЕРЕКЛЮЧАТЕЛЬ, сх.6/2, 10АХ, механизм, ШАМПАНЬ | 1206
GAL000565S | ARTGALLERY 2-клавишный ПЕРЕКЛЮЧАТЕЛЬ, 10АХ, механизм, быстрозажим. клем., ШАМПАНЬ | 1272
GAL000571 | ARTGALLERY Перекрестный ПЕРЕКЛЮЧАТЕЛЬ, сх.7, 10АХ, ШАМПАНЬ | 1206
GAL000571S | ARTGALLERY Перекрестный ПЕРЕКЛЮЧАТЕЛЬ, 10АХ, механизм, быстрозажим. клем., ШАМПАНЬ | 1272
GAL000583 | ARTGALLERY РОЗЕТКА компьютерная RJ45, кат. 5е, механизм, ШАМПАНЬ | 1662
GAL000585 | ARTGALLERY РОЗЕТКА двойная компьютерная RJ45+RJ45, кат. 5е, механизм, ШАМПАНЬ | 2328
GAL000611 | ARTGALLERY 1-клавишный ВЫКЛЮЧАТЕЛЬ, сх.1, 10АХ, МОККО | 450.6
GAL000611S | ARTGALLERY 1-клавишный ВЫКЛЮЧАТЕЛЬ, 10АХ, механизм, быстрозажим. клем., МОККО | 473.4
GAL000613 | ARTGALLERY 1-клавишный ВЫКЛЮЧАТЕЛЬ с подсветкой, сх.1а, 10АХ, механизм, МОККО | 750
GAL000613S | ARTGALLERY 1-клавишный ВЫКЛЮЧАТЕЛЬ с подсветкой, 10АХ, механизм, быстрозажим. клем., МОККО | 787.8
GAL000614S | ARTGALLERY ВЫКЛЮЧАТЕЛЬ карточный 10А, без задержки времени, быстр.клемм., МОККО | 1410
GAL000615 | ARTGALLERY 1-клавишный ВЫКЛЮЧАТЕЛЬ КНОПОЧНЫЙ, 10А, механизм, МОККО | 750
GAL000615S | ARTGALLERY 1-клавишный ВЫКЛЮЧАТЕЛЬ КНОПОЧНЫЙ, 10А, механизм, быстрозажим. клем., МОККО | 787.8
GAL000617 | ARTGALLERY 2-клавишный ВЫКЛЮЧАТЕЛЬ КНОПОЧНЫЙ, сх.2, 10А, механизм, МОККО | 1050.6
GAL000617S | ARTGALLERY 2-клавишный ВЫКЛЮЧАТЕЛЬ КНОПОЧНЫЙ, 10АХ, механизм, быстрозажим. клем., МОККО | 1103.4
GAL000619 | ARTGALLERY 2-клавишный ВЫКЛЮЧАТЕЛЬ ДЛЯ ЖАЛЮЗИ, 2х сх.4, 10А, механизм, МОККО | 1206
GAL000619S | ARTGALLERY 2-клавишный ВЫКЛЮЧАТЕЛЬ ДЛЯ ЖАЛЮЗИ, 2х сх.4, 10А, механизм, быстрозажим. клем., МОККО | 1272
GAL000627 | ARTGALLERY USB РОЗЕТКА тип-С 65Вт высокоскор.заряд. QC, PD, механизм, МОККО | 9000
GAL000629 | ARTGALLERY USB РОЗЕТКА A + тип-C 45Вт высокоскор.заряд. QC, PD, механизм, МОККО | 9000
GAL000632 | ARTGALLERY РОЗЕТКА 16А с 2 USB A+C, 5В/2,4А/3,0А, 2х5В/1,5А, механизм, МОККО | 12000
GAL000643 | ARTGALLERY РОЗЕТКА с заземлением, 16А, механизм, МОККО | 450.6
GAL000643S | ARTGALLERY РОЗЕТКА с заземлением, 16А, механизм, быстрозажим. клем., МОККО | 473.4
GAL000645 | ARTGALLERY РОЗЕТКА с заземлением со шторками, 16А, механизм, МОККО | 600
GAL000645S | ARTGALLERY РОЗЕТКА с заземлением со шторками, 16А, механизм, быстрозажим. клем., МОККО | 630
GAL000646 | ARTGALLERY РОЗЕТКА с заземл. со шторк. с крышкой, 16А, IP20, механизм, МОККО | 900
GAL000646S | ARTGALLERY РОЗЕТКА с заземл. со шторк. с крышк., 16А, IP20, механизм, быстрозажим. клем., МОККО | 945
GAL000651 | ARTGALLERY 2-клавишный ВЫКЛЮЧАТЕЛЬ, сх.5, 10АХ, механизм, МОККО | 750
GAL000651S | ARTGALLERY 2-клавишный ВЫКЛЮЧАТЕЛЬ, 10АХ, механизм, быстрозажим. клем., МОККО | 787.8
GAL000653 | ARTGALLERY 2-клавишный ВЫКЛЮЧАТЕЛЬ с подсветкой, сх.5а, 10АХ, механизм, МОККО | 1050.6
GAL000653S | ARTGALLERY 2-клавишный ВЫКЛЮЧАТЕЛЬ с подсветкой, сх.5а, 10АХ, механизм, быстрозажим. клем., МОККО | 1103.4
GAL000661 | ARTGALLERY 1-клавишный ПЕРЕКЛЮЧАТЕЛЬ, сх.6, 10АХ, механизм, МОККО | 900
GAL000661S | ARTGALLERY 1-клавишный ПЕРЕКЛЮЧАТЕЛЬ, 10АХ, механизм, быстрозажим. клем., МОККО | 945
GAL000665 | ARTGALLERY 2-клавишный ПЕРЕКЛЮЧАТЕЛЬ, сх.6/2, 10АХ, механизм, МОККО | 1206
GAL000665S | ARTGALLERY 2-клавишный ПЕРЕКЛЮЧАТЕЛЬ, 10АХ, механизм, быстрозажим. клем., МОККО | 1272
GAL000671 | ARTGALLERY Перекрестный ПЕРЕКЛЮЧАТЕЛЬ, сх.7, 10АХ, МОККО | 1206
GAL000671S | ARTGALLERY Перекрестный ПЕРЕКЛЮЧАТЕЛЬ, 10АХ, механизм, быстрозажим. клем., МОККО | 1272
GAL000683 | ARTGALLERY РОЗЕТКА компьютерная RJ45, кат. 5е, механизм, МОККО | 1662
GAL000685 | ARTGALLERY РОЗЕТКА двойная компьютерная RJ45+RJ45, кат. 5е, механизм, МОККО | 2328
GAL000711 | ARTGALLERY 1-клавишный ВЫКЛЮЧАТЕЛЬ, сх.1, 10АХ, ГРИФЕЛЬ | 600.6
GAL000711S | ARTGALLERY 1-клавишный ВЫКЛЮЧАТЕЛЬ, 10АХ, механизм, быстрозажим. клем., ГРИФЕЛЬ | 631.2
GAL000713 | ARTGALLERY 1-клавишный ВЫКЛЮЧАТЕЛЬ с подсветкой, сх.1а, 10АХ, механизм, ГРИФЕЛЬ | 1000.2
GAL000713S | ARTGALLERY 1-клавишный ВЫКЛЮЧАТЕЛЬ с подсветкой, 10АХ, механизм, быстрозажим. клем., ГРИФЕЛЬ | 1050.6
GAL000714S | ARTGALLERY ВЫКЛЮЧАТЕЛЬ карточный 10А, без задержки времени, быстр.клемм., ГРИФЕЛЬ | 1878
GAL000715 | ARTGALLERY 1-клавишный ВЫКЛЮЧАТЕЛЬ КНОПОЧНЫЙ, 10А, механизм, ГРИФЕЛЬ | 1000.2
GAL000715S | ARTGALLERY 1-клавишный ВЫКЛЮЧАТЕЛЬ КНОПОЧНЫЙ, 10А, механизм, быстрозажим. клем., ГРИФЕЛЬ | 1050.6
GAL000717 | ARTGALLERY 2-клавишный ВЫКЛЮЧАТЕЛЬ КНОПОЧНЫЙ, сх.2, 10А, механизм, ГРИФЕЛЬ | 1404
GAL000717S | ARTGALLERY 2-клавишный ВЫКЛЮЧАТЕЛЬ КНОПОЧНЫЙ, 10АХ, механизм, быстрозажим. клем., ГРИФЕЛЬ | 1476
GAL000719 | ARTGALLERY 2-клавишный ВЫКЛЮЧАТЕЛЬ ДЛЯ ЖАЛЮЗИ, 2х сх.4, 10А, механизм, ГРИФЕЛЬ | 1602
GAL000719S | ARTGALLERY 2-клавишный ВЫКЛЮЧАТЕЛЬ ДЛЯ ЖАЛЮЗИ, 2х сх.4, 10А, механизм, быстрозажим. клем., ГРИФЕЛЬ | 1686
GAL000727 | ARTGALLERY USB РОЗЕТКА тип-С 65Вт высокоскор.заряд. QC, PD, механизм, ГРИФЕЛЬ | 9000
GAL000729 | ARTGALLERY USB РОЗЕТКА A + тип-C 45Вт высокоскор.заряд. QC, PD, механизм, ГРИФЕЛЬ | 9000
GAL000732 | ARTGALLERY РОЗЕТКА 16А с 2 USB A+C, 5В/2,4А/3,0А, 2х5В/1,5А, механизм, ГРИФЕЛЬ | 12000
GAL000743 | ARTGALLERY РОЗЕТКА с заземлением, 16А, механизм, ГРИФЕЛЬ | 600.6
GAL000743S | ARTGALLERY РОЗЕТКА с заземлением, 16А, механизм, быстрозажим. клем., ГРИФЕЛЬ | 630.6
GAL000745 | ARTGALLERY РОЗЕТКА с заземлением со шторками, 16А, механизм, ГРИФЕЛЬ | 799.8
GAL000745S | ARTGALLERY РОЗЕТКА с заземлением со шторками, 16А, механизм, быстрозажим. клем., ГРИФЕЛЬ | 840
GAL000746 | ARTGALLERY РОЗЕТКА с заземл. со шторк. с крышкой, 16А, IP20, механизм, ГРИФЕЛЬ | 1200
GAL000746S | ARTGALLERY РОЗЕТКА с заземл. со шторк. с крышк., 16А, IP20, механизм, быстрозажим. клем., ГРИФЕЛЬ | 1260
GAL000751 | ARTGALLERY 2-клавишный ВЫКЛЮЧАТЕЛЬ, сх.5, 10АХ, механизм, ГРИФЕЛЬ | 1000.2
GAL000751S | ARTGALLERY 2-клавишный ВЫКЛЮЧАТЕЛЬ, 10АХ, механизм, быстрозажим. клем., ГРИФЕЛЬ | 1050.6
GAL000753 | ARTGALLERY 2-клавишный ВЫКЛЮЧАТЕЛЬ с подсветкой, сх.5а, 10АХ, механизм, ГРИФЕЛЬ | 1404
GAL000753S | ARTGALLERY 2-клавишный ВЫКЛЮЧАТЕЛЬ с подсветкой, сх.5а, 10АХ, механизм, быстрозажим. клем., ГРИФЕЛЬ | 1476
GAL000761 | ARTGALLERY 1-клавишный ПЕРЕКЛЮЧАТЕЛЬ, сх.6, 10АХ, механизм, ГРИФЕЛЬ | 1200
GAL000761S | ARTGALLERY 1-клавишный ПЕРЕКЛЮЧАТЕЛЬ, 10АХ, механизм, быстрозажим. клем., ГРИФЕЛЬ | 1260
GAL000765 | ARTGALLERY 2-клавишный ПЕРЕКЛЮЧАТЕЛЬ, сх.6/2, 10АХ, механизм, ГРИФЕЛЬ | 1602
GAL000765S | ARTGALLERY 2-клавишный ПЕРЕКЛЮЧАТЕЛЬ, 10АХ, механизм, быстрозажим. клем., ГРИФЕЛЬ | 1686
GAL000771 | ARTGALLERY Перекрестный ПЕРЕКЛЮЧАТЕЛЬ, сх.7, 10АХ, ГРИФЕЛЬ | 1602
GAL000771S | ARTGALLERY Перекрестный ПЕРЕКЛЮЧАТЕЛЬ, 10АХ, механизм, быстрозажим. клем., ГРИФЕЛЬ | 1686
GAL000783 | ARTGALLERY РОЗЕТКА компьютерная RJ45, кат. 5е, механизм, ГРИФЕЛЬ | 1662
GAL000785 | ARTGALLERY РОЗЕТКА двойная компьютерная RJ45+RJ45, кат. 5е, механизм, ГРИФЕЛЬ | 2328
GAL000911 | ARTGALLERY 1-клавишный ВЫКЛЮЧАТЕЛЬ, сх.1, 10АХ, СТАЛЬ | 900.6
GAL000911S | ARTGALLERY 1-клавишный ВЫКЛЮЧАТЕЛЬ, 10АХ, механизм, быстрозажим. клем., СТАЛЬ | 946.2
GAL000913 | ARTGALLERY 1-клавишный ВЫКЛЮЧАТЕЛЬ с подсветкой, сх.1а, 10АХ, механизм, СТАЛЬ | 1500
GAL000913S | ARTGALLERY 1-клавишный ВЫКЛЮЧАТЕЛЬ с подсветкой, 10АХ, механизм, быстрозажим. клем., СТАЛЬ | 1578
GAL000914S | ARTGALLERY ВЫКЛЮЧАТЕЛЬ карточный 10А, без задержки времени, быстр.клемм., СТАЛЬ | 2814
GAL000915 | ARTGALLERY 1-клавишный ВЫКЛЮЧАТЕЛЬ КНОПОЧНЫЙ, 10А, механизм, СТАЛЬ | 1500
GAL000915S | ARTGALLERY 1-клавишный ВЫКЛЮЧАТЕЛЬ КНОПОЧНЫЙ, 10А, механизм, быстрозажим. клем., СТАЛЬ | 1578
GAL000917 | ARTGALLERY 2-клавишный ВЫКЛЮЧАТЕЛЬ КНОПОЧНЫЙ, сх.2, 10А, механизм, СТАЛЬ | 2106
GAL000917S | ARTGALLERY 2-клавишный ВЫКЛЮЧАТЕЛЬ КНОПОЧНЫЙ, 10АХ, механизм, быстрозажим. клем., СТАЛЬ | 2214
GAL000919 | ARTGALLERY 2-клавишный ВЫКЛЮЧАТЕЛЬ ДЛЯ ЖАЛЮЗИ, 2х сх.4, 10А, механизм, СТАЛЬ | 2406
GAL000919S | ARTGALLERY 2-клавишный ВЫКЛЮЧАТЕЛЬ ДЛЯ ЖАЛЮЗИ, 2х сх.4, 10А, механизм, быстрозажим. клем., СТАЛЬ | 2532
GAL000927 | ARTGALLERY USB РОЗЕТКА тип-С 65Вт высокоскор.заряд. QC, PD, механизм, СТАЛЬ | 9000
GAL000929 | ARTGALLERY USB РОЗЕТКА A + тип-C 45Вт высокоскор.заряд. QC, PD, механизм, СТАЛЬ | 9000
GAL000932 | ARTGALLERY РОЗЕТКА 16А с 2 USB A+C, 5В/2,4А/3,0А, 2х5В/1,5А, механизм, СТАЛЬ | 12000
GAL000943 | ARTGALLERY РОЗЕТКА с заземлением, 16А, механизм, СТАЛЬ | 900.6
GAL000943S | ARTGALLERY РОЗЕТКА с заземлением, 16А, механизм, быстрозажим. клем., СТАЛЬ | 945.6
GAL000945 | ARTGALLERY РОЗЕТКА с заземлением со шторками, 16А, механизм, СТАЛЬ | 1206
GAL000945S | ARTGALLERY РОЗЕТКА с заземлением со шторками, 16А, механизм, быстрозажим. клем., СТАЛЬ | 1266
GAL000946 | ARTGALLERY РОЗЕТКА с заземл. со шторк. с крышкой, 16А, IP20, механизм, СТАЛЬ | 1800
GAL000946S | ARTGALLERY РОЗЕТКА с заземл. со шторк. с крышк., 16А, IP20, механизм, быстрозажим. клем., СТАЛЬ | 1890
GAL000951 | ARTGALLERY 2-клавишный ВЫКЛЮЧАТЕЛЬ, сх.5, 10АХ, механизм, СТАЛЬ | 1500
GAL000951S | ARTGALLERY 2-клавишный ВЫКЛЮЧАТЕЛЬ, 10АХ, механизм, быстрозажим. клем., СТАЛЬ | 1578
GAL000953 | ARTGALLERY 2-клавишный ВЫКЛЮЧАТЕЛЬ с подсветкой, сх.5а, 10АХ, механизм, СТАЛЬ | 2106
GAL000953S | ARTGALLERY 2-клавишный ВЫКЛЮЧАТЕЛЬ с подсветкой, сх.5а, 10АХ, механизм, быстрозажим. клем., СТАЛЬ | 2214
GAL000961 | ARTGALLERY 1-клавишный ПЕРЕКЛЮЧАТЕЛЬ, сх.6, 10АХ, механизм, СТАЛЬ | 1800
GAL000961S | ARTGALLERY 1-клавишный ПЕРЕКЛЮЧАТЕЛЬ, 10АХ, механизм, быстрозажим. клем., СТАЛЬ | 1890
GAL000965 | ARTGALLERY 2-клавишный ПЕРЕКЛЮЧАТЕЛЬ, сх.6/2, 10АХ, механизм, СТАЛЬ | 2406
GAL000965S | ARTGALLERY 2-клавишный ПЕРЕКЛЮЧАТЕЛЬ, 10АХ, механизм, быстрозажим. клем., СТАЛЬ | 2532
GAL000971 | ARTGALLERY Перекрестный ПЕРЕКЛЮЧАТЕЛЬ, сх.7, 10АХ, СТАЛЬ | 2406
GAL000971S | ARTGALLERY Перекрестный ПЕРЕКЛЮЧАТЕЛЬ, 10АХ, механизм, быстрозажим. клем., СТАЛЬ | 2532
GAL000983 | ARTGALLERY РОЗЕТКА компьютерная RJ45, кат. 5е, механизм, СТАЛЬ | 1662
GAL000985 | ARTGALLERY РОЗЕТКА двойная компьютерная RJ45+RJ45, кат. 5е, механизм, СТАЛЬ | 2328
GAL001011 | ARTGALLERY 1-клавишный ВЫКЛЮЧАТЕЛЬ, сх.1, 10АХ, КАРБОН | 600.6
GAL001011S | ARTGALLERY 1-клавишный ВЫКЛЮЧАТЕЛЬ, 10АХ, механизм, быстрозажим. клем., КАРБОН | 631.2
GAL001013 | ARTGALLERY 1-клавишный ВЫКЛЮЧАТЕЛЬ с подсветкой, сх.1а, 10АХ, механизм, КАРБОН | 1000.2
GAL001013S | ARTGALLERY 1-клавишный ВЫКЛЮЧАТЕЛЬ с подсветкой, 10АХ, механизм, быстрозажим. клем., КАРБОН | 1050.6
GAL001014S | ARTGALLERY ВЫКЛЮЧАТЕЛЬ карточный 10А, без задержки времени, быстр.клемм., КАРБОН | 1878
GAL001015 | ARTGALLERY 1-клавишный ВЫКЛЮЧАТЕЛЬ КНОПОЧНЫЙ, 10А, механизм, КАРБОН | 1000.2
GAL001015S | ARTGALLERY 1-клавишный ВЫКЛЮЧАТЕЛЬ КНОПОЧНЫЙ, 10А, механизм, быстрозажим. клем., КАРБОН | 1050.6
GAL001017 | ARTGALLERY 2-клавишный ВЫКЛЮЧАТЕЛЬ КНОПОЧНЫЙ, сх.2, 10А, механизм, КАРБОН | 1404
GAL001017S | ARTGALLERY 2-клавишный ВЫКЛЮЧАТЕЛЬ КНОПОЧНЫЙ, 10АХ, механизм, быстрозажим. клем., КАРБОН | 1476
GAL001019 | ARTGALLERY 2-клавишный ВЫКЛЮЧАТЕЛЬ ДЛЯ ЖАЛЮЗИ, 2х сх.4, 10А, механизм, КАРБОН | 1602
GAL001019S | ARTGALLERY 2-клавишный ВЫКЛЮЧАТЕЛЬ ДЛЯ ЖАЛЮЗИ, 2х сх.4, 10А, механизм, быстрозажим. клем., КАРБОН | 1686
GAL001027 | ARTGALLERY USB РОЗЕТКА тип-С 65Вт высокоскор.заряд. QC, PD, механизм, КАРБОН | 9000
GAL001029 | ARTGALLERY USB РОЗЕТКА A + тип-C 45Вт высокоскор.заряд. QC, PD, механизм, КАРБОН | 9000
GAL001032 | ARTGALLERY РОЗЕТКА 16А с 2 USB A+C, 5В/2,4А/3,0А, 2х5В/1,5А, механизм, КАРБОН | 12000
GAL001043 | ARTGALLERY РОЗЕТКА с заземлением, 16А, механизм, КАРБОН | 600.6
GAL001043S | ARTGALLERY РОЗЕТКА с заземлением, 16А, механизм, быстрозажим. клем., КАРБОН | 630.6
GAL001045 | ARTGALLERY РОЗЕТКА с заземлением со шторками, 16А, механизм, КАРБОН | 799.8
GAL001045S | ARTGALLERY РОЗЕТКА с заземлением со шторками, 16А, механизм, быстрозажим. клем., КАРБОН | 840
GAL001046 | ARTGALLERY РОЗЕТКА с заземл. со шторк. с крышкой, 16А, IP20, механизм, КАРБОН | 1200
GAL001046S | ARTGALLERY РОЗЕТКА с заземл. со шторк. с крышк., 16А, IP20, механизм, быстрозажим. клем., КАРБОН | 1260
GAL001051 | ARTGALLERY 2-клавишный ВЫКЛЮЧАТЕЛЬ, сх.5, 10АХ, механизм, КАРБОН | 1000.2
GAL001051S | ARTGALLERY 2-клавишный ВЫКЛЮЧАТЕЛЬ, 10АХ, механизм, быстрозажим. клем., КАРБОН | 1050.6
GAL001053 | ARTGALLERY 2-клавишный ВЫКЛЮЧАТЕЛЬ с подсветкой, сх.5а, 10АХ, механизм, КАРБОН | 1404
GAL001053S | ARTGALLERY 2-клавишный ВЫКЛЮЧАТЕЛЬ с подсветкой, сх.5а, 10АХ, механизм, быстрозажим. клем., КАРБОН | 1476
GAL001061 | ARTGALLERY 1-клавишный ПЕРЕКЛЮЧАТЕЛЬ, сх.6, 10АХ, механизм, КАРБОН | 1200
GAL001061S | ARTGALLERY 1-клавишный ПЕРЕКЛЮЧАТЕЛЬ, 10АХ, механизм, быстрозажим. клем., КАРБОН | 1260
GAL001065 | ARTGALLERY 2-клавишный ПЕРЕКЛЮЧАТЕЛЬ, сх.6/2, 10АХ, механизм, КАРБОН | 1602
GAL001065S | ARTGALLERY 2-клавишный ПЕРЕКЛЮЧАТЕЛЬ, 10АХ, механизм, быстрозажим. клем., КАРБОН | 1686
GAL001071 | ARTGALLERY Перекрестный ПЕРЕКЛЮЧАТЕЛЬ, сх.7, 10АХ, КАРБОН | 1602
GAL001071S | ARTGALLERY Перекрестный ПЕРЕКЛЮЧАТЕЛЬ, 10АХ, механизм, быстрозажим. клем., КАРБОН | 1686
GAL001083 | ARTGALLERY РОЗЕТКА компьютерная RJ45, кат. 5е, механизм, КАРБОН | 1662
GAL001085 | ARTGALLERY РОЗЕТКА двойная компьютерная RJ45+RJ45, кат. 5е, механизм, КАРБОН | 2328
GAL001111 | ARTGALLERY 1-клавишный ВЫКЛЮЧАТЕЛЬ, сх.1, 10АХ, АКВАМАРИН | 450.6
GAL001111S | ARTGALLERY 1-клавишный ВЫКЛЮЧАТЕЛЬ, 10АХ, механизм, быстрозажим. клем., АКВАМАРИН | 473.4
GAL001113 | ARTGALLERY 1-клавишный ВЫКЛЮЧАТЕЛЬ с подсветкой, сх.1а, 10АХ, механизм, АКВАМАРИН | 750
GAL001113S | ARTGALLERY 1-клавишный ВЫКЛЮЧАТЕЛЬ с подсветкой, 10АХ, механизм, быстрозажим. клем., АКВАМАРИН | 787.8
GAL001114S | ARTGALLERY ВЫКЛЮЧАТЕЛЬ карточный 10А, без задержки времени, быстр.клемм., АКВАМАРИН | 1410
GAL001115 | ARTGALLERY 1-клавишный ВЫКЛЮЧАТЕЛЬ КНОПОЧНЫЙ, 10А, механизм, АКВАМАРИН | 750
GAL001115S | ARTGALLERY 1-клавишный ВЫКЛЮЧАТЕЛЬ КНОПОЧНЫЙ, 10А, механизм, быстрозажим. клем., АКВАМАРИН | 787.8
GAL001117 | ARTGALLERY 2-клавишный ВЫКЛЮЧАТЕЛЬ КНОПОЧНЫЙ, сх.2, 10А, механизм, АКВАМАРИН | 1050.6
GAL001117S | ARTGALLERY 2-клавишный ВЫКЛЮЧАТЕЛЬ КНОПОЧНЫЙ, 10АХ, механизм, быстрозажим. клем., АКВАМАРИН | 1103.4
GAL001119 | ARTGALLERY 2-клавишный ВЫКЛЮЧАТЕЛЬ ДЛЯ ЖАЛЮЗИ, 2х сх.4, 10А, механизм, АКВАМАРИН | 1206
GAL001119S | ARTGALLERY 2-клавишный ВЫКЛЮЧАТЕЛЬ ДЛЯ ЖАЛЮЗИ, 2х сх.4, 10А, механизм, быстрозажим. клем., АКВАМАРИН | 1272
GAL001127 | ARTGALLERY USB РОЗЕТКА тип-С 65Вт высокоскор.заряд. QC, PD, механизм, АКВАМАРИН | 9000
GAL001129 | ARTGALLERY USB РОЗЕТКА A + тип-C 45Вт высокоскор.заряд. QC, PD, механизм, АКВАМАРИН | 9000
GAL001132 | ARTGALLERY РОЗЕТКА 16А с 2 USB A+C, 5В/2,4А/3,0А, 2х5В/1,5А, механизм, АКВАМАРИН | 12000
GAL001143 | ARTGALLERY РОЗЕТКА с заземлением, 16А, механизм, АКВАМАРИН | 450.6
GAL001143S | ARTGALLERY РОЗЕТКА с заземлением, 16А, механизм, быстрозажим. клем., АКВАМАРИН | 473.4
GAL001145 | ARTGALLERY РОЗЕТКА с заземлением со шторками, 16А, механизм, АКВАМАРИН | 600
GAL001145S | ARTGALLERY РОЗЕТКА с заземлением со шторками, 16А, механизм, быстрозажим. клем., АКВАМАРИН | 630
GAL001146 | ARTGALLERY РОЗЕТКА с заземл. со шторк. с крышкой, 16А, IP20, механизм, АКВАМАРИН | 900
GAL001146S | ARTGALLERY РОЗЕТКА с заземл. со шторк. с крышк., 16А, IP20, механизм, быстрозажим. клем., АКВАМАРИН | 945
GAL001151 | ARTGALLERY 2-клавишный ВЫКЛЮЧАТЕЛЬ, сх.5, 10АХ, механизм, АКВАМАРИН | 750
GAL001151S | ARTGALLERY 2-клавишный ВЫКЛЮЧАТЕЛЬ, 10АХ, механизм, быстрозажим. клем., АКВАМАРИН | 787.8
GAL001153 | ARTGALLERY 2-клавишный ВЫКЛЮЧАТЕЛЬ с подсветкой, сх.5а, 10АХ, механизм, АКВАМАРИН | 1050.6
GAL001153S | ARTGALLERY 2-клавишный ВЫКЛЮЧАТЕЛЬ с подсветкой, сх.5а, 10АХ, механизм, быстрозажим. клем., АКВАМАРИ | 1103.4
GAL001161 | ARTGALLERY 1-клавишный ПЕРЕКЛЮЧАТЕЛЬ, сх.6, 10АХ, механизм, АКВАМАРИН | 900
GAL001161S | ARTGALLERY 1-клавишный ПЕРЕКЛЮЧАТЕЛЬ, 10АХ, механизм, быстрозажим. клем., АКВАМАРИН | 945
GAL001165 | ARTGALLERY 2-клавишный ПЕРЕКЛЮЧАТЕЛЬ, сх.6/2, 10АХ, механизм, АКВАМАРИН | 1206
GAL001165S | ARTGALLERY 2-клавишный ПЕРЕКЛЮЧАТЕЛЬ, 10АХ, механизм, быстрозажим. клем., АКВАМАРИН | 1272
GAL001171 | ARTGALLERY Перекрестный ПЕРЕКЛЮЧАТЕЛЬ, сх.7, 10АХ, АКВАМАРИН | 1206
GAL001171S | ARTGALLERY Перекрестный ПЕРЕКЛЮЧАТЕЛЬ, 10АХ, механизм, быстрозажим. клем., АКВАМАРИН | 1272
GAL001183 | ARTGALLERY РОЗЕТКА компьютерная RJ45, кат. 5е, механизм, АКВАМАРИН | 1662
GAL001185 | ARTGALLERY РОЗЕТКА двойная компьютерная RJ45+RJ45, кат. 5е, механизм, АКВАМАРИН | 2328
GAL001211 | ARTGALLERY 1-клавишный ВЫКЛЮЧАТЕЛЬ, сх.1, 10АХ, ПЕСОЧНЫЙ | 450.6
GAL001211S | ARTGALLERY 1-клавишный ВЫКЛЮЧАТЕЛЬ, 10АХ, механизм, быстрозажим. клем., ПЕСОЧНЫЙ | 473.4
GAL001213 | ARTGALLERY 1-клавишный ВЫКЛЮЧАТЕЛЬ с подсветкой, сх.1а, 10АХ, механизм, ПЕСОЧНЫЙ | 750
GAL001213S | ARTGALLERY 1-клавишный ВЫКЛЮЧАТЕЛЬ с подсветкой, 10АХ, механизм, быстрозажим. клем., ПЕСОЧНЫЙ | 787.8
GAL001214S | ARTGALLERY ВЫКЛЮЧАТЕЛЬ карточный 10А, без задержки времени, быстр.клемм., ПЕСОЧНЫЙ | 1410
GAL001215 | ARTGALLERY 1-клавишный ВЫКЛЮЧАТЕЛЬ КНОПОЧНЫЙ, 10А, механизм, ПЕСОЧНЫЙ | 750
GAL001215S | ARTGALLERY 1-клавишный ВЫКЛЮЧАТЕЛЬ КНОПОЧНЫЙ, 10А, механизм, быстрозажим. клем., ПЕСОЧНЫЙ | 787.8
GAL001217 | ARTGALLERY 2-клавишный ВЫКЛЮЧАТЕЛЬ КНОПОЧНЫЙ, сх.2, 10А, механизм, ПЕСОЧНЫЙ | 1050.6
GAL001217S | ARTGALLERY 2-клавишный ВЫКЛЮЧАТЕЛЬ КНОПОЧНЫЙ, 10АХ, механизм, быстрозажим. клем., ПЕСОЧНЫЙ | 1103.4
GAL001219 | ARTGALLERY 2-клавишный ВЫКЛЮЧАТЕЛЬ ДЛЯ ЖАЛЮЗИ, 2х сх.4, 10А, механизм, ПЕСОЧНЫЙ | 1206
GAL001219S | ARTGALLERY 2-клавишный ВЫКЛЮЧАТЕЛЬ ДЛЯ ЖАЛЮЗИ, 2х сх.4, 10А, механизм, быстрозажим. клем., ПЕСОЧНЫЙ | 1272
GAL001227 | ARTGALLERY USB РОЗЕТКА тип-С 65Вт высокоскор.заряд. QC, PD, механизм, ПЕСОЧНЫЙ | 9000
GAL001229 | ARTGALLERY USB РОЗЕТКА A + тип-C 45Вт высокоскор.заряд. QC, PD, механизм, ПЕСОЧНЫЙ | 9000
GAL001232 | ARTGALLERY РОЗЕТКА 16А с 2 USB A+C, 5В/2,4А/3,0А, 2х5В/1,5А, механизм, ПЕСОЧНЫЙ | 12000
GAL001243 | ARTGALLERY РОЗЕТКА с заземлением, 16А, механизм, ПЕСОЧНЫЙ | 450.6
GAL001243S | ARTGALLERY РОЗЕТКА с заземлением, 16А, механизм, быстрозажим. клем., ПЕСОЧНЫЙ | 473.4
GAL001245 | ARTGALLERY РОЗЕТКА с заземлением со шторками, 16А, механизм, ПЕСОЧНЫЙ | 600
GAL001245S | ARTGALLERY РОЗЕТКА с заземлением со шторками, 16А, механизм, быстрозажим. клем., ПЕСОЧНЫЙ | 630
GAL001246 | ARTGALLERY РОЗЕТКА с заземл. со шторк. с крышкой, 16А, IP20, механизм, ПЕСОЧНЫЙ | 900
GAL001246S | ARTGALLERY РОЗЕТКА с заземл. со шторк. с крышк., 16А, IP20, механизм, быстрозажим. клем., ПЕСОЧНЫЙ | 945
GAL001251 | ARTGALLERY 2-клавишный ВЫКЛЮЧАТЕЛЬ, сх.5, 10АХ, механизм, ПЕСОЧНЫЙ | 750
GAL001251S | ARTGALLERY 2-клавишный ВЫКЛЮЧАТЕЛЬ, 10АХ, механизм, быстрозажим. клем., ПЕСОЧНЫЙ | 787.8
GAL001253 | ARTGALLERY 2-клавишный ВЫКЛЮЧАТЕЛЬ с подсветкой, сх.5а, 10АХ, механизм, ПЕСОЧНЫЙ | 1050.6
GAL001253S | ARTGALLERY 2-клавишный ВЫКЛЮЧАТЕЛЬ с подсветкой, сх.5а, 10АХ, механизм, быстрозажим. клем., ПЕСОЧНЫЙ | 1103.4
GAL001261 | ARTGALLERY 1-клавишный ПЕРЕКЛЮЧАТЕЛЬ, сх.6, 10АХ, механизм, ПЕСОЧНЫЙ | 900
GAL001261S | ARTGALLERY 1-клавишный ПЕРЕКЛЮЧАТЕЛЬ, 10АХ, механизм, быстрозажим. клем., ПЕСОЧНЫЙ | 945
GAL001265 | ARTGALLERY 2-клавишный ПЕРЕКЛЮЧАТЕЛЬ, сх.6/2, 10АХ, механизм, ПЕСОЧНЫЙ | 1206
GAL001265S | ARTGALLERY 2-клавишный ПЕРЕКЛЮЧАТЕЛЬ, 10АХ, механизм, быстрозажим. клем., ПЕСОЧНЫЙ | 1272
GAL001271 | ARTGALLERY Перекрестный ПЕРЕКЛЮЧАТЕЛЬ, сх.7, 10АХ, ПЕСОЧНЫЙ | 1206
GAL001271S | ARTGALLERY Перекрестный ПЕРЕКЛЮЧАТЕЛЬ, 10АХ, механизм, быстрозажим. клем., ПЕСОЧНЫЙ | 1272
GAL001283 | ARTGALLERY РОЗЕТКА компьютерная RJ45, кат. 5е, механизм, ПЕСОЧНЫЙ | 1662
GAL001285 | ARTGALLERY РОЗЕТКА двойная компьютерная RJ45+RJ45, кат. 5е, механизм, ПЕСОЧНЫЙ | 2328
GAL001311 | ARTGALLERY 1-клавишный ВЫКЛЮЧАТЕЛЬ, сх.1, 10АХ, ЛОТОС | 450.6
GAL001311S | ARTGALLERY 1-клавишный ВЫКЛЮЧАТЕЛЬ, 10АХ, механизм, быстрозажим. клем., ЛОТОС | 473.4
GAL001313 | ARTGALLERY 1-клавишный ВЫКЛЮЧАТЕЛЬ с подсветкой, сх.1а, 10АХ, механизм, ЛОТОС | 750
GAL001313S | ARTGALLERY 1-клавишный ВЫКЛЮЧАТЕЛЬ с подсветкой, 10АХ, механизм, быстрозажим. клем., ЛОТОС | 787.8
GAL001314S | ARTGALLERY ВЫКЛЮЧАТЕЛЬ карточный 10А, без задержки времени, быстр.клемм., ЛОТОС | 1410
GAL001315 | ARTGALLERY 1-клавишный ВЫКЛЮЧАТЕЛЬ КНОПОЧНЫЙ, 10А, механизм, ЛОТОС | 750
GAL001315S | ARTGALLERY 1-клавишный ВЫКЛЮЧАТЕЛЬ КНОПОЧНЫЙ, 10А, механизм, быстрозажим. клем., ЛОТОС | 787.8
GAL001317 | ARTGALLERY 2-клавишный ВЫКЛЮЧАТЕЛЬ КНОПОЧНЫЙ, сх.2, 10А, механизм, ЛОТОС | 1050.6
GAL001317S | ARTGALLERY 2-клавишный ВЫКЛЮЧАТЕЛЬ КНОПОЧНЫЙ, 10АХ, механизм, быстрозажим. клем., ЛОТОС | 1103.4
GAL001319 | ARTGALLERY 2-клавишный ВЫКЛЮЧАТЕЛЬ ДЛЯ ЖАЛЮЗИ, 2х сх.4, 10А, механизм, ЛОТОС | 1206
GAL001319S | ARTGALLERY 2-клавишный ВЫКЛЮЧАТЕЛЬ ДЛЯ ЖАЛЮЗИ, 2х сх.4, 10А, механизм, быстрозажим. клем., ЛОТОС | 1272
GAL001327 | ARTGALLERY USB РОЗЕТКА тип-С 65Вт высокоскор.заряд. QC, PD, механизм, ЛОТОС | 9000
GAL001329 | ARTGALLERY USB РОЗЕТКА A + тип-C 45Вт высокоскор.заряд. QC, PD, механизм, ЛОТОС | 9000
GAL001332 | ARTGALLERY РОЗЕТКА 16А с 2 USB A+C, 5В/2,4А/3,0А, 2х5В/1,5А, механизм, ЛОТОС | 12000
GAL001343 | ARTGALLERY РОЗЕТКА с заземлением, 16А, механизм, ЛОТОС | 450.6
GAL001343S | ARTGALLERY РОЗЕТКА с заземлением, 16А, механизм, быстрозажим. клем., ЛОТОС | 473.4
GAL001345 | ARTGALLERY РОЗЕТКА с заземлением со шторками, 16А, механизм, ЛОТОС | 600
GAL001345S | ARTGALLERY РОЗЕТКА с заземлением со шторками, 16А, механизм, быстрозажим. клем., ЛОТОС | 630
GAL001346 | ARTGALLERY РОЗЕТКА с заземл. со шторк. с крышкой, 16А, IP20, механизм, ЛОТОС | 900
GAL001346S | ARTGALLERY РОЗЕТКА с заземл. со шторк. с крышк., 16А, IP20, механизм, быстрозажим. клем., ЛОТОС | 945
GAL001351 | ARTGALLERY 2-клавишный ВЫКЛЮЧАТЕЛЬ, сх.5, 10АХ, механизм, ЛОТОС | 750
GAL001351S | ARTGALLERY 2-клавишный ВЫКЛЮЧАТЕЛЬ, 10АХ, механизм, быстрозажим. клем., ЛОТОС | 787.8
GAL001353 | ARTGALLERY 2-клавишный ВЫКЛЮЧАТЕЛЬ с подсветкой, сх.5а, 10АХ, механизм, ЛОТОС | 1050.6
GAL001353S | ARTGALLERY 2-клавишный ВЫКЛЮЧАТЕЛЬ с подсветкой, сх.5а, 10АХ, механизм, быстрозажим. клем., ЛОТОС | 1103.4
GAL001361 | ARTGALLERY 1-клавишный ПЕРЕКЛЮЧАТЕЛЬ, сх.6, 10АХ, механизм, ЛОТОС | 900
GAL001361S | ARTGALLERY 1-клавишный ПЕРЕКЛЮЧАТЕЛЬ, 10АХ, механизм, быстрозажим. клем., ЛОТОС | 945
GAL001365 | ARTGALLERY 2-клавишный ПЕРЕКЛЮЧАТЕЛЬ, сх.6/2, 10АХ, механизм, ЛОТОС | 1206
GAL001365S | ARTGALLERY 2-клавишный ПЕРЕКЛЮЧАТЕЛЬ, 10АХ, механизм, быстрозажим. клем., ЛОТОС | 1272
GAL001371 | ARTGALLERY Перекрестный ПЕРЕКЛЮЧАТЕЛЬ, сх.7, 10АХ, ЛОТОС | 1206
GAL001371S | ARTGALLERY Перекрестный ПЕРЕКЛЮЧАТЕЛЬ, 10АХ, механизм, быстрозажим. клем., ЛОТОС | 1272
GAL001383 | ARTGALLERY РОЗЕТКА компьютерная RJ45, кат. 5е, механизм, ЛОТОС | 1662
GAL001385 | ARTGALLERY РОЗЕТКА двойная компьютерная RJ45+RJ45, кат. 5е, механизм, ЛОТОС | 2328
GAL001411 | ARTGALLERY 1-клавишный ВЫКЛЮЧАТЕЛЬ, сх.1, 10АХ, БАЗАЛЬТ | 525.6
GAL001411S | ARTGALLERY 1-клавишный ВЫКЛЮЧАТЕЛЬ, 10АХ, механизм, быстрозажим. клем., БАЗАЛЬТ | 552
GAL001413 | ARTGALLERY 1-клавишный ВЫКЛЮЧАТЕЛЬ с подсветкой, сх.1а, 10АХ, механизм, БАЗАЛЬТ | 875.4
GAL001413S | ARTGALLERY 1-клавишный ВЫКЛЮЧАТЕЛЬ с подсветкой, 10АХ, механизм, быстрозажим. клем., БАЗАЛЬТ | 919.2
GAL001414S | ARTGALLERY ВЫКЛЮЧАТЕЛЬ карточный 10А, без задержки времени, быстр.клемм., БАЗАЛЬТ | 1644
GAL001415 | ARTGALLERY 1-клавишный ВЫКЛЮЧАТЕЛЬ КНОПОЧНЫЙ, 10А, механизм, БАЗАЛЬТ | 875.4
GAL001415S | ARTGALLERY 1-клавишный ВЫКЛЮЧАТЕЛЬ КНОПОЧНЫЙ, 10А, механизм, быстрозажим. клем., БАЗАЛЬТ | 919.2
GAL001417 | ARTGALLERY 2-клавишный ВЫКЛЮЧАТЕЛЬ КНОПОЧНЫЙ, сх.2, 10А, механизм, БАЗАЛЬТ | 1230
GAL001417S | ARTGALLERY 2-клавишный ВЫКЛЮЧАТЕЛЬ КНОПОЧНЫЙ, 10АХ, механизм, быстрозажим. клем., БАЗАЛЬТ | 1296
GAL001419 | ARTGALLERY 2-клавишный ВЫКЛЮЧАТЕЛЬ ДЛЯ ЖАЛЮЗИ, 2х сх.4, 10А, механизм, БАЗАЛЬТ | 1404
GAL001419S | ARTGALLERY 2-клавишный ВЫКЛЮЧАТЕЛЬ ДЛЯ ЖАЛЮЗИ, 2х сх.4, 10А, механизм, быстрозажим. клем., БАЗАЛЬТ | 1476
GAL001427 | ARTGALLERY USB РОЗЕТКА тип-С 65Вт высокоскор.заряд. QC, PD, механизм, БАЗАЛЬТ | 9000
GAL001429 | ARTGALLERY USB РОЗЕТКА A + тип-C 45Вт высокоскор.заряд. QC, PD, механизм, БАЗАЛЬТ | 9000
GAL001432 | ARTGALLERY РОЗЕТКА 16А с 2 USB A+C, 5В/2,4А/3,0А, 2х5В/1,5А, механизм, БАЗАЛЬТ | 12000
GAL001443 | ARTGALLERY РОЗЕТКА с заземлением, 16А, механизм, БАЗАЛЬТ | 525.6
GAL001443S | ARTGALLERY РОЗЕТКА с заземлением, 16А, механизм, быстрозажим. клем., БАЗАЛЬТ | 552
GAL001445 | ARTGALLERY РОЗЕТКА с заземлением со шторками, 16А, механизм, БАЗАЛЬТ | 700.2
GAL001445S | ARTGALLERY РОЗЕТКА с заземлением со шторками, 16А, механизм, быстрозажим. клем., БАЗАЛЬТ | 735
GAL001446 | ARTGALLERY РОЗЕТКА с заземл. со шторк. с крышкой, 16А, IP20, механизм, БАЗАЛЬТ | 1050
GAL001446S | ARTGALLERY РОЗЕТКА с заземл. со шторк. с крышк., 16А, IP20, механизм, быстрозажим. клем., БАЗАЛЬТ | 1102.8
GAL001451 | ARTGALLERY 2-клавишный ВЫКЛЮЧАТЕЛЬ, сх.5, 10АХ, механизм, БАЗАЛЬТ | 875.4
GAL001451S | ARTGALLERY 2-клавишный ВЫКЛЮЧАТЕЛЬ, 10АХ, механизм, быстрозажим. клем., БАЗАЛЬТ | 919.2
GAL001453 | ARTGALLERY 2-клавишный ВЫКЛЮЧАТЕЛЬ с подсветкой, сх.5а, 10АХ, механизм, БАЗАЛЬТ | 1230
GAL001453S | ARTGALLERY 2-клавишный ВЫКЛЮЧАТЕЛЬ с подсветкой, сх.5а, 10АХ, механизм, быстрозажим. клем., БАЗАЛЬТ | 1296
GAL001461 | ARTGALLERY 1-клавишный ПЕРЕКЛЮЧАТЕЛЬ, сх.6, 10АХ, механизм, БАЗАЛЬТ | 1050
GAL001461S | ARTGALLERY 1-клавишный ПЕРЕКЛЮЧАТЕЛЬ, 10АХ, механизм, быстрозажим. клем., БАЗАЛЬТ | 1102.8
GAL001465 | ARTGALLERY 2-клавишный ПЕРЕКЛЮЧАТЕЛЬ, сх.6/2, 10АХ, механизм, БАЗАЛЬТ | 1404
GAL001465S | ARTGALLERY 2-клавишный ПЕРЕКЛЮЧАТЕЛЬ, 10АХ, механизм, быстрозажим. клем., БАЗАЛЬТ | 1476
GAL001471 | ARTGALLERY Перекрестный ПЕРЕКЛЮЧАТЕЛЬ, сх.7, 10АХ, БАЗАЛЬТ | 1404
GAL001471S | ARTGALLERY Перекрестный ПЕРЕКЛЮЧАТЕЛЬ, 10АХ, механизм, быстрозажим. клем., БАЗАЛЬТ | 1476
GAL001483 | ARTGALLERY РОЗЕТКА компьютерная RJ45, кат. 5е, механизм, БАЗАЛЬТ | 1662
GAL001485 | ARTGALLERY РОЗЕТКА двойная компьютерная RJ45+RJ45, кат. 5е, механизм, БАЗАЛЬТ | 2328
GAL440346 | ARTGALLERY РОЗЕТКА с заземл. со шт. с крышк, 16А, IP44, механизм, АЛЮМИНИЙ | 1050.6
GAL440346S | ARTGALLERY РОЗЕТКА с заз.со шт.с крышк, 16А, IP44, механизм, быстрозажим. клем., АЛЮМИНИЙ | 1102.8
GAL440361 | ARTGALLERY 1-клавишный ПЕРЕКЛЮЧАТЕЛЬ IP44, 10АХ, механизм, АЛЮМИНИЙ | 1050.6
GAL440361S | ARTGALLERY 1-клавишный ПЕРЕКЛЮЧАТЕЛЬ IP44, 10АХ, механизм, быстрозажим. клем., АЛЮМИНИЙ | 1103.4
GAL440546 | ARTGALLERY РОЗЕТКА с заземл. со шт. с крышк, 16А, IP44, механизм, ШАМПАНЬ | 1260
GAL440561 | ARTGALLERY 1-клавишный ПЕРЕКЛЮЧАТЕЛЬ IP44, 10АХ, механизм, ШАМПАНЬ | 1260
GAL441046 | ARTGALLERY РОЗЕТКА с заземл. со шт. с крышк, 16А, IP44, механизм, КАРБОН | 1404
GAL441046S | ARTGALLERY РОЗЕТКА с заз.со шт.с крышк, 16А, IP44, механизм, быстрозажим. клем., КАРБОН | 1476
GAL441061 | ARTGALLERY 1-клавишный ПЕРЕКЛЮЧАТЕЛЬ IP44, 10АХ, механизм, КАРБОН | 1404
GAL441061S | ARTGALLERY 1-клавишный ПЕРЕКЛЮЧАТЕЛЬ IP44, 10АХ, механизм, быстрозажим. клем., КАРБОН | 1476
GAL000074M | ARTGALLERY 4-клавишный ВЫКЛЮЧАТЕЛЬ СЦЕНАРНЫЙ, сх. 1, механизм без накладки | 1878
GAL000111 | ARTGALLERY 1-клавишный ВЫКЛЮЧАТЕЛЬ, сх.1, 10АХ, БЕЛЫЙ | 316.2
GAL000111S | ARTGALLERY 1-клавишный ВЫКЛЮЧАТЕЛЬ, 10АХ, механизм, быстрозажим. клем., БЕЛЫЙ | 316.2
GAL000113 | ARTGALLERY 1-клавишный ВЫКЛЮЧАТЕЛЬ с подсветкой, сх.1а, 10АХ, механизм, БЕЛЫЙ | 525.6
GAL000113S | ARTGALLERY 1-клавишный ВЫКЛЮЧАТЕЛЬ с подсветкой, 10АХ, механизм, быстрозажим. клем., БЕЛЫЙ | 525.6
GAL000114S | ARTGALLERY ВЫКЛЮЧАТЕЛЬ карточный 10А, без задержки времени, быстр.клемм., БЕЛЫЙ | 937.8
GAL000115 | ARTGALLERY 1-клавишный ВЫКЛЮЧАТЕЛЬ КНОПОЧНЫЙ, 10А, механизм, БЕЛЫЙ | 525.6
GAL000115S | ARTGALLERY 1-клавишный ВЫКЛЮЧАТЕЛЬ КНОПОЧНЫЙ, 10А, механизм, быстрозажим. клем., БЕЛЫЙ | 525.6
GAL000117 | ARTGALLERY 2-клавишный ВЫКЛЮЧАТЕЛЬ КНОПОЧНЫЙ, сх.2, 10А, механизм, БЕЛЫЙ | 735.6
GAL000117S | ARTGALLERY 2-клавишный ВЫКЛЮЧАТЕЛЬ КНОПОЧНЫЙ, 10АХ, механизм, быстрозажим. клем., БЕЛЫЙ | 735.6
GAL000119 | ARTGALLERY 2-клавишный ВЫКЛЮЧАТЕЛЬ ДЛЯ ЖАЛЮЗИ, 2х сх.4, 10А, механизм, БЕЛЫЙ | 840.6
GAL000119S | ARTGALLERY 2-клавишный ВЫКЛЮЧАТЕЛЬ ДЛЯ ЖАЛЮЗИ, 2х сх.4, 10А, механизм, быстрозажим. клем., БЕЛЫЙ | 840.6
GAL000127 | ARTGALLERY USB РОЗЕТКА тип-С 65Вт высокоскор.заряд. QC, PD, механизм, БЕЛЫЙ | 6300
GAL000129 | ARTGALLERY USB РОЗЕТКА A + тип-C 45Вт высокоскор.заряд. QC, PD, механизм, БЕЛЫЙ | 6300
GAL000132 | ARTGALLERY РОЗЕТКА 16А с 2 USB A+C, 5В/2,4А/3,0А, 2х5В/1,5А, механизм, БЕЛЫЙ | 8460
GAL000143 | ARTGALLERY РОЗЕТКА с заземлением, 16А, механизм, БЕЛЫЙ | 316.2
GAL000143S | ARTGALLERY РОЗЕТКА с заземлением, 16А, механизм, быстрозажим. клем., БЕЛЫЙ | 315.6
GAL000145 | ARTGALLERY РОЗЕТКА с заземлением со шторками, 16А, механизм, БЕЛЫЙ | 420.6
GAL000145S | ARTGALLERY РОЗЕТКА с заземлением со шторками, 16А, механизм, быстрозажим. клем., БЕЛЫЙ | 420
GAL000146 | ARTGALLERY РОЗЕТКА с заземл. со шторк. с крышкой, 16А, IP20, механизм, БЕЛЫЙ | 630
GAL000146S | ARTGALLERY РОЗЕТКА с заземл. со шторк. с крышк., 16А, IP20, механизм, быстрозажим. клем., БЕЛЫЙ | 630
GAL000151 | ARTGALLERY 2-клавишный ВЫКЛЮЧАТЕЛЬ, сх.5, 10АХ, механизм, БЕЛЫЙ | 525.6
GAL000151S | ARTGALLERY 2-клавишный ВЫКЛЮЧАТЕЛЬ, 10АХ, механизм, быстрозажим. клем., БЕЛЫЙ | 525.6
GAL000153 | ARTGALLERY 2-клавишный ВЫКЛЮЧАТЕЛЬ с подсветкой, сх.5а, 10АХ, механизм, БЕЛЫЙ | 735.6
GAL000153S | ARTGALLERY 2-клавишный ВЫКЛЮЧАТЕЛЬ с подсветкой, сх.5а, 10АХ, механизм, быстрозажим. клем., БЕЛЫЙ | 735.6
GAL000161 | ARTGALLERY 1-клавишный ПЕРЕКЛЮЧАТЕЛЬ, сх.6, 10АХ, механизм, БЕЛЫЙ | 630
GAL000161S | ARTGALLERY 1-клавишный ПЕРЕКЛЮЧАТЕЛЬ, 10АХ, механизм, быстрозажим. клем., БЕЛЫЙ | 630
GAL000165 | ARTGALLERY 2-клавишный ПЕРЕКЛЮЧАТЕЛЬ, сх.6/2, 10АХ, механизм, БЕЛЫЙ | 840.6
GAL000165S | ARTGALLERY 2-клавишный ПЕРЕКЛЮЧАТЕЛЬ, 10АХ, механизм, быстрозажим. клем., БЕЛЫЙ | 840.6
GAL000171 | ARTGALLERY Перекрестный ПЕРЕКЛЮЧАТЕЛЬ, сх.7, 10АХ, БЕЛЫЙ | 840.6
GAL000171S | ARTGALLERY Перекрестный ПЕРЕКЛЮЧАТЕЛЬ, 10АХ, механизм, быстрозажим. клем., БЕЛЫЙ | 840.6
GAL000183 | ARTGALLERY РОЗЕТКА компьютерная RJ45, кат. 5е, механизм, БЕЛЫЙ | 1162.2
GAL000185 | ARTGALLERY РОЗЕТКА двойная компьютерная RJ45+RJ45, кат. 5е, механизм, БЕЛЫЙ | 1632
GAL440146 | ARTGALLERY РОЗЕТКА с заземл. со шт. с крышк, 16А, IP44, механизм, БЕЛЫЙ | 735.6
GAL440146S | ARTGALLERY РОЗЕТКА с заз.со шт.с крышк, 16А, IP44, механизм, быстрозажим. клем., БЕЛЫЙ | 735.6
GAL440161 | ARTGALLERY 1-клавишный ПЕРЕКЛЮЧАТЕЛЬ IP44, 10АХ, механизм, БЕЛЫЙ | 735.6
GAL440161S | ARTGALLERY 1-клавишный ПЕРЕКЛЮЧАТЕЛЬ IP44, 10АХ, механизм, быстрозажим. клем., БЕЛЫЙ | 735.6
GAL000384 | ARTGALLERY НАКЛАДКА для информационных функций типа Keystone, АЛЮМИНИЙ | 600
GAL000386 | ARTGALLERY РОЗЕТКА компьютерная RJ45, кат. 6A, механизм, АЛЮМИНИЙ | 3006
GAL000388 | ARTGALLERY РОЗЕТКА двойная компьютерная RJ45+RJ45, кат.6А, механизм, АЛЮМИНИЙ | 6060
GAL000389 | ARTGALLERY РОЗЕТКА двойная ТВ + компьютерная RJ45, кат. 5Е, АЛЮМИНИЙ | 1800
GAL000391 | ARTGALLERY TV РОЗЕТКА оконечная 1DB, механизм, АЛЮМИНИЙ | 1206
GAL000392 | ARTGALLERY TV РОЗЕТКА проходная 4DB, механизм, АЛЮМИНИЙ | 1356
GAL000584 | ARTGALLERY НАКЛАДКА для информационных функций типа Keystone, ШАМПАНЬ | 600
GAL000586 | ARTGALLERY РОЗЕТКА компьютерная RJ45, кат. 6A, механизм, ШАМПАНЬ | 3006
GAL000588 | ARTGALLERY РОЗЕТКА двойная компьютерная RJ45+RJ45, кат.6А, механизм, ШАМПАНЬ | 6060
GAL000589 | ARTGALLERY РОЗЕТКА двойная ТВ + компьютерная RJ45, кат. 5Е, ШАМПАНЬ | 1800
GAL000591 | ARTGALLERY TV РОЗЕТКА оконечная 1DB, механизм, ШАМПАНЬ | 1206
GAL000592 | ARTGALLERY TV РОЗЕТКА проходная 4DB, механизм, ШАМПАНЬ | 1356
GAL000684 | ARTGALLERY НАКЛАДКА для информационных функций типа Keystone, МОККО | 600
GAL000686 | ARTGALLERY РОЗЕТКА компьютерная RJ45, кат. 6A, механизм, МОККО | 3006
GAL000688 | ARTGALLERY РОЗЕТКА двойная компьютерная RJ45+RJ45, кат.6А, механизм, МОККО | 6060
GAL000689 | ARTGALLERY РОЗЕТКА двойная ТВ + компьютерная RJ45, кат. 5Е, МОККО | 1800
GAL000691 | ARTGALLERY TV РОЗЕТКА оконечная 1DB, механизм, МОККО | 1206
GAL000692 | ARTGALLERY TV РОЗЕТКА проходная 4DB, механизм, МОККО | 1356
GAL000784 | ARTGALLERY НАКЛАДКА для информационных функций типа Keystone, ГРИФЕЛЬ | 799.8
GAL000786 | ARTGALLERY РОЗЕТКА компьютерная RJ45, кат. 6A, механизм, ГРИФЕЛЬ | 3006
GAL000788 | ARTGALLERY РОЗЕТКА двойная компьютерная RJ45+RJ45, кат.6А, механизм, ГРИФЕЛЬ | 6060
GAL000789 | ARTGALLERY РОЗЕТКА двойная ТВ + компьютерная RJ45, кат. 5Е, ГРИФЕЛЬ | 1800
GAL000791 | ARTGALLERY TV РОЗЕТКА оконечная 1DB, механизм, ГРИФЕЛЬ | 1206
GAL000792 | ARTGALLERY TV РОЗЕТКА проходная 4DB, механизм, ГРИФЕЛЬ | 1356
GAL000984 | ARTGALLERY НАКЛАДКА для информационных функций типа Keystone, СТАЛЬ | 1206
GAL000986 | ARTGALLERY РОЗЕТКА компьютерная RJ45, кат. 6A, механизм, СТАЛЬ | 3006
GAL000988 | ARTGALLERY РОЗЕТКА двойная компьютерная RJ45+RJ45, кат.6А, механизм, СТАЛЬ | 6060
GAL000989 | ARTGALLERY РОЗЕТКА двойная ТВ + компьютерная RJ45, кат. 5Е, СТАЛЬ | 1800
GAL000991 | ARTGALLERY TV РОЗЕТКА оконечная 1DB, механизм, СТАЛЬ | 1206
GAL000992 | ARTGALLERY TV РОЗЕТКА проходная 4DB, механизм, СТАЛЬ | 1356
GAL001084 | ARTGALLERY НАКЛАДКА для информационных функций типа Keystone, КАРБОН | 799.8
GAL001086 | ARTGALLERY РОЗЕТКА компьютерная RJ45, кат. 6A, механизм, КАРБОН | 3006
GAL001088 | ARTGALLERY РОЗЕТКА двойная компьютерная RJ45+RJ45, кат.6А, механизм, КАРБОН | 6060
GAL001089 | ARTGALLERY РОЗЕТКА двойная ТВ + компьютерная RJ45, кат. 5Е, КАРБОН | 1800
GAL001091 | ARTGALLERY TV РОЗЕТКА оконечная 1DB, механизм, КАРБОН | 1206
GAL001092 | ARTGALLERY TV РОЗЕТКА проходная 4DB, механизм, КАРБОН | 1356
GAL001184 | ARTGALLERY НАКЛАДКА для информационных функций типа Keystone, АКВАМАРИН | 600
GAL001186 | ARTGALLERY РОЗЕТКА компьютерная RJ45, кат. 6A, механизм, АКВАМАРИН | 3006
GAL001188 | ARTGALLERY РОЗЕТКА двойная компьютерная RJ45+RJ45, кат.6А, механизм, АКВАМАРИН | 6060
GAL001189 | ARTGALLERY РОЗЕТКА двойная ТВ + компьютерная RJ45, кат. 5Е, АКВАМАРИН | 1800
GAL001191 | ARTGALLERY TV РОЗЕТКА оконечная 1DB, механизм, АКВАМАРИН | 1206
GAL001192 | ARTGALLERY TV РОЗЕТКА проходная 4DB, механизм, АКВАМАРИН | 1356
GAL001284 | ARTGALLERY НАКЛАДКА для информационных функций типа Keystone, ПЕСОЧНЫЙ | 600
GAL001286 | ARTGALLERY РОЗЕТКА компьютерная RJ45, кат. 6A, механизм, ПЕСОЧНЫЙ | 3006
GAL001288 | ARTGALLERY РОЗЕТКА двойная компьютерная RJ45+RJ45, кат.6А, механизм, ПЕСОЧНЫЙ | 6060
GAL001289 | ARTGALLERY РОЗЕТКА двойная ТВ + компьютерная RJ45, кат. 5Е, ПЕСОЧНЫЙ | 1800
GAL001291 | ARTGALLERY TV РОЗЕТКА оконечная 1DB, механизм, ПЕСОЧНЫЙ | 1206
GAL001292 | ARTGALLERY TV РОЗЕТКА проходная 4DB, механизм, ПЕСОЧНЫЙ | 1356
GAL001384 | ARTGALLERY НАКЛАДКА для информационных функций типа Keystone, ЛОТОС | 600
GAL001386 | ARTGALLERY РОЗЕТКА компьютерная RJ45, кат. 6A, механизм, ЛОТОС | 3006
GAL001388 | ARTGALLERY РОЗЕТКА двойная компьютерная RJ45+RJ45, кат.6А, механизм, ЛОТОС | 6060
GAL001389 | ARTGALLERY РОЗЕТКА двойная ТВ + компьютерная RJ45, кат. 5Е, ЛОТОС | 1800
GAL001391 | ARTGALLERY TV РОЗЕТКА оконечная 1DB, механизм, ЛОТОС | 1206
GAL001392 | ARTGALLERY TV РОЗЕТКА проходная 4DB, механизм, ЛОТОС | 1356
GAL001484 | ARTGALLERY НАКЛАДКА для информационных функций типа Keystone, БАЗАЛЬТ | 700.2
GAL001486 | ARTGALLERY РОЗЕТКА компьютерная RJ45, кат. 6A, механизм, БАЗАЛЬТ | 3006
GAL001488 | ARTGALLERY РОЗЕТКА двойная компьютерная RJ45+RJ45, кат.6А, механизм, БАЗАЛЬТ | 6060
GAL001489 | ARTGALLERY РОЗЕТКА двойная ТВ + компьютерная RJ45, кат. 5Е, БАЗАЛЬТ | 1800
GAL001491 | ARTGALLERY TV РОЗЕТКА оконечная 1DB, механизм, БАЗАЛЬТ | 1206
GAL001492 | ARTGALLERY TV РОЗЕТКА проходная 4DB, механизм, БАЗАЛЬТ | 1356
GAL000184 | ARTGALLERY НАКЛАДКА для информационных функций типа Keystone, БЕЛЫЙ | 420.6
GAL000186 | ARTGALLERY РОЗЕТКА компьютерная RJ45, кат. 6A, механизм, БЕЛЫЙ | 2106
GAL000188 | ARTGALLERY РОЗЕТКА двойная компьютерная RJ45+RJ45, кат.6А, механизм, БЕЛЫЙ | 4206
GAL000189 | ARTGALLERY РОЗЕТКА двойная ТВ + компьютерная RJ45, кат. 5Е, БЕЛЫЙ | 1260
GAL000191 | ARTGALLERY TV РОЗЕТКА оконечная 1DB, механизм, БЕЛЫЙ | 840.6
GAL000192 | ARTGALLERY TV РОЗЕТКА проходная 4DB, механизм, БЕЛЫЙ | 946.2
LV429434 | МОТОР-РЕДУКТОР MT100/160 220/240В 50/60ГЦ | 146250
LV431541 | МОТОР-РЕД МT250 220/240В 50/60ГЦ | 167400
LV432641 | МОТОР-РЕДУКТОРMT400/630 220/240В 50/60ГЦ | 283050
NSY2SP204RU | Боковые стенки для напольного шкафа | 18000
NSYBP208RU | Задняя панель шкафа 2000*800 | 28800
NSYEC86RU | Сплошная плата кабельного ввода 800*600 | 3600
NSYMM54RU | Сплошная монтажная плата 500*400 | 3240
NSYMP208RU | Сплошная монтажная плата 2000*800 | 27000
SOB-CONSULTING | Сертификат на получение технического курса по эксплуатации приобретенного оборудования (до 6 чел.) | 302760
WEXTW3YUPS-10-40 | Сертификат на продленную гарантию на ИБП 10-40кВА на 3 года | 858600
WEXTW3YUPS-160-200 | Сертификат на продленную гарантию на ИБП 160-200кВА на 3 года | 1989900
WEXTW3YUPS-250 | Сертификат на продленную гарантию на ИБП 250кВА на 3 года | 2535300
WEXTW3YUPS-300 | Сертификат на продленную гарантию на ИБП 300кВА на 3 года | 3040200
WEXTW3YUPS-400 | Сертификат на продленную гарантию на ИБП 400кВА на 3 года | 3780000
WEXTW3YUPS-500 | Сертификат на продленную гарантию на ИБП 500кВА на 3 года | 4287600
WEXTW3YUPS-60 | Сертификат на продленную гарантию на ИБП 60кВА на 3 года | 974700
WEXTW3YUPS-600 | Сертификат на продленную гарантию на ИБП 600кВА на 3 года | 5572800
WEXTW3YUPS-80-120 | Сертификат на продленную гарантию на ИБП 80-120кВА на 3 года | 1053000
WEXTWAR1YR-10KRT | Сертификат на продленную гарантию на 1 год для SRTSE10KRTXLIEC | 79290
WEXTWAR1YR-5KRT | Сертификат на продленную гарантию на 1 год для SRTSE5KRTXLIEC | 65070
WEXTWAR1YR-6KRT | Сертификат на продленную гарантию на 1 год для SRTSE6KRTXLIEC | 68490
WEXTWAR1YR-8KRT | Сертификат на продленную гарантию на 1 год для SRTSE8KRTXLIEC | 76410
WEXTWAR1YR-BP192U5 | Сертификат на продленную гарантию на 1 год для BPSE192RT3U5 | 49140
WEXTWAR1YR-BP192U9 | Сертификат на продленную гарантию на 1 год для BPSE192RT2U9 | 18360
WEXTWAR1YR-BP240U9 | Сертификат на продленную гарантию на 1 год для BPSE240RT3U9 | 24210
WEXTWAR1YR-BP362U | Сертификат на продленную гарантию на 1 год для BPSE36RT2U | 7821
WEXTWAR1YR-BP482U | Сертификат на продленную гарантию на 1 год для BPSE48RT2U | 11250
WEXTWAR1YR-BP722U | Сертификат на продленную гарантию на 1 год для BPSE72RT2U | 15660
WEXTWAR1YR-BV4RS | Сертификат на продленную гарантию на 1 год для BVSE400RS | 1090.8
WEXTWAR1YR-BV6I | Сертификат на продленную гарантию на 1 год для BVSE600I | 1270.8
WEXTWAR1YR-BV6RS | Сертификат на продленную гарантию на 1 год для BVSE600RS | 1160.1
WEXTWAR1YR-BV8I | Сертификат на продленную гарантию на 1 год для BVSE800I | 1362.6
WEXTWAR1YR-BVS8RS | Сертификат на продленную гарантию на 1 год для BVSE800RS | 1503.9
WEXTWAR1YR-SMT071U | Сертификат на продленную гарантию на 1 год для SMTSE750RMI1U | 4473
WEXTWAR1YR-SMT102U | Сертификат на продленную гарантию на 1 год для SMTSE1000RMI2U | 5904
WEXTWAR1YR-SMT202U | Сертификат на продленную гарантию на 1 год для SMTSE2000RMI2U | 6786
WEXTWAR1YR-SMT302U | Сертификат на продленную гарантию на 1 год для SMTSE3000RMI2U | 9270
WEXTWAR1YR-SRT10KR | Сертификат на продленную гарантию на 1 год для SRTSE10KRTXLI | 58680
WEXTWAR1YR-SRT10LI | Сертификат на продленную гарантию на 1 год для SRTSE1000RTXLI | 9900
WEXTWAR1YR-SRT10RT | Сертификат на продленную гарантию на 1 год для SRTSE1000RTXLI-NC | 12510
WEXTWAR1YR-SRT15LI | Сертификат на продленную гарантию на 1 год для SRTSE1500RTXLI | 12420
WEXTWAR1YR-SRT15RT | Сертификат на продленную гарантию на 1 год для SRTSE1500RTXLI-NC | 15570
WEXTWAR1YR-SRT20LI | Сертификат на продленную гарантию на 1 год для SRTSE2000RTXLI | 15210
WEXTWAR1YR-SRT20RT | Сертификат на продленную гарантию на 1 год для SRTSE2000RTXLI-NC | 18360
WEXTWAR1YR-SRT20SC | Сертификат на продленную гарантию на 1 год для SRTSE2000RTXLISHNC | 22590
WEXTWAR1YR-SRT20SH | Сертификат на продленную гарантию на 1 год для SRTSE2000RTXLISH | 13680
WEXTWAR1YR-SRT30LI | Сертификат на продленную гарантию на 1 год для SRTSE3000RTXLI | 18360
WEXTWAR1YR-SRT30RT | Сертификат на продленную гарантию на 1 год для SRTSE3000RTXLI-NC | 20610
WEXTWAR1YR-SRT5KR | Сертификат на продленную гарантию на 1 год для SRTSE5KRTXLI | 49230
WEXTWAR1YR-SRT6KR | Сертификат на продленную гарантию на 1 год для SRTSE6KRTXLI | 51840
WEXTWAR1YR-SRT8KR | Сертификат на продленную гарантию на 1 год для SRTSE8KRTXLI | 54540
WEXTWAR1YR-SRV105U | Сертификат на продленную гарантию на 1 год для SRVSE10KRTXLI5U | 42750
WEXTWAR1YR-SRV106U | Сертификат на продленную гарантию на 1 год для SRVSE10KRTXLI6U | 45450
WEXTWAR1YR-SRV1LI | Сертификат на продленную гарантию на 1 год для SRVSE1KRTXLI | 12600
WEXTWAR1YR-SRV1TI | Сертификат на продленную гарантию на 1 год для SRVSE1KRTI | 7560
WEXTWAR1YR-SRV2LI | Сертификат на продленную гарантию на 1 год для SRVSE2KRTXLI | 17910
WEXTWAR1YR-SRV2TI | Сертификат на продленную гарантию на 1 год для SRVSE2KRTI | 11520
WEXTWAR1YR-SRV3LI | Сертификат на продленную гарантию на 1 год для SRVSE3KRTXLI | 23040
WEXTWAR1YR-SRV3TI | Сертификат на продленную гарантию на 1 год для SRVSE3KRTI | 13950
WEXTWAR1YR-SRV64U | Сертификат на продленную гарантию на 1 год для SRVSE6KRTXLI4U | 38340
WEXTWAR1YR-SRV65U | Сертификат на продленную гарантию на 1 год для SRVSE6KRTXLI5U | 42300
WEXTWAR1YR-UP7551 | Сертификат на продленную гарантию на 1 год для БРП UP7551 | 6687
WEXTWAR1YR-UP7553 | Сертификат на продленную гарантию на 1 год для БРП UP7553 | 8316
WEXTWAR1YR-UP7581 | Сертификат на продленную гарантию на 1 год для БРП UP7581 | 9180
WEXTWAR1YR-UP7586 | Сертификат на продленную гарантию на 1 год для БРП UP7586 | 11160
WEXTWAR1YR-UP7921 | Сертификат на продленную гарантию на 1 год для БРП UP7921 | 15030
WEXTWAR1YR-UP8853 | Сертификат на продленную гарантию на 1 год для БРП UP8853 | 25470
WEXTWAR1YR-UP8858 | Сертификат на продленную гарантию на 1 год для БРП UP8858 | 21870
WEXTWAR1YR-UP8881 | Сертификат на продленную гарантию на 1 год для БРП UP8881 | 28260
WEXTWAR1YR-UP8886 | Сертификат на продленную гарантию на 1 год для БРП UP8886 | 30690
WEXTWAR1YR-UP8952 | Сертификат на продленную гарантию на 1 год для БРП UP8952 | 25470
WEXTWAR1YR-UP8953 | Сертификат на продленную гарантию на 1 год для БРП UP8953 | 29700
WEXTWAR1YR-UP8981 | Сертификат на продленную гарантию на 1 год для БРП UP8981 | 33660
WEXTWAR1YR-UP8986 | Сертификат на продленную гарантию на 1 год для БРП UP8986 | 38340
WEXTWAR1YR-UP9559 | Сертификат на продленную гарантию на 1 год для БРП UP9559 | 2745
WEXTWAR1YR-UPTHS | Сертификат на продленную гарантию на 1 год для датчика температуры и влажности для БРП серии Uniprom | 819
WEXTWAR3YR-10KRT | Сертификат на продленную гарантию на 3 года для SRTSE10KRTXLIEC | 238500
WEXTWAR3YR-5KRT | Сертификат на продленную гарантию на 3 года для SRTSE5KRTXLIEC | 195300
WEXTWAR3YR-6KRT | Сертификат на продленную гарантию на 3 года для SRTSE6KRTXLIEC | 206100
WEXTWAR3YR-8KRT | Сертификат на продленную гарантию на 3 года для SRTSE8KRTXLIEC | 229500
WEXTWAR3YR-BV4RS | Сертификат на продленную гарантию на 3 года для ИБП BVSE400RS | 3276
WEXTWAR3YR-BV6I | Сертификат на продленную гарантию на 3 года для ИБП BVSE600I | 3816
WEXTWAR3YR-BV6RS | Сертификат на продленную гарантию на 3 года для ИБП BVSE600RS | 3483
WEXTWAR3YR-BV8I | Сертификат на продленную гарантию на 3 года для ИБП BVSE800I | 4095
WEXTWAR3YR-BVS8RS | Сертификат на продленную гарантию на 3 года для ИБП BVSE800RS | 4518
WEXTWAR3YR-SMT071U | Сертификат на продленную гарантию на 3 года для ИБП SMTSE750RMI1U | 13410
WEXTWAR3YR-SMT102U | Сертификат на продленную гарантию на 3 года для ИБП SMTSE1000RMI2U | 17730
WEXTWAR3YR-SMT202U | Сертификат на продленную гарантию на 3 года для ИБП SMTSE2000RMI2U | 20430
WEXTWAR3YR-SMT302U | Сертификат на продленную гарантию на 3 года для ИБП SMTSE3000RMI2U | 27630
WEXTWAR3YR-SRT10KR | Сертификат на продленную гарантию на 3 года для ИБП SRTSE10KRTXLI | 175860
WEXTWAR3YR-SRT10LI | Сертификат на продленную гарантию на 3 года для ИБП SRTSE1000RTXLI | 29520
WEXTWAR3YR-SRT10RT | Сертификат на продленную гарантию на 3 года для ИБП SRTSE1000RTXLI-NC | 37440
WEXTWAR3YR-SRT15Li | Сертификат на продленную гарантию на 3 года для ИБП SRTSE1500RTXLI | 37080
WEXTWAR3YR-SRT15RT | Сертификат на продленную гарантию на 3 года для ИБП SRTSE1500RTXLI-NC | 46710
WEXTWAR3YR-SRT20LI | Сертификат на продленную гарантию на 3 года для ИБП SRTSE2000RTXLI | 45630
WEXTWAR3YR-SRT20RT | Сертификат на продленную гарантию на 3 года для ИБП SRTSE2000RTXLI-NC | 54990
WEXTWAR3YR-SRT20SC | Сертификат на продленную гарантию на 3 года для ИБП SRTSE2000RTXLISHNC | 70920
WEXTWAR3YR-SRT20SH | Сертификат на продленную гарантию на 3 года для ИБП SRTSE2000RTXLISH | 40950
WEXTWAR3YR-SRT30LI | Сертификат на продленную гарантию на 3 года для ИБП SRTSE3000RTXLI | 54990
WEXTWAR3YR-SRT30RT | Сертификат на продленную гарантию на 3 года для ИБП SRTSE3000RTXLI-NC | 61650
WEXTWAR3YR-SRT5KR | Сертификат на продленную гарантию на 3 года для ИБП SRTSE5KRTXLI | 147600
WEXTWAR3YR-SRT6KR | Сертификат на продленную гарантию на 3 года для ИБП SRTSE6KRTXLI | 155430
WEXTWAR3YR-SRT8KR | Сертификат на продленную гарантию на 3 года для ИБП SRTSE8KRTXLI | 163530
WEXTWAR3YR-SRV105U | Сертификат на продленную гарантию на 3 года для ИБП SRVSE10KRTXLI5U | 128250
WEXTWAR3YR-SRV106U | Сертификат на продленную гарантию на 3 года для ИБП SRVSE10KRTXLI6U | 136350
WEXTWAR3YR-SRV1LI | Сертификат на продленную гарантию на 3 года для ИБП SRVSE1KRTXLI | 37710
WEXTWAR3YR-SRV1TI | Сертификат на продленную гарантию на 3 года для ИБП SRVSE1KRTI | 22680
WEXTWAR3YR-SRV2LI | Сертификат на продленную гарантию на 3 года для ИБП SRVSE2KRTXLI | 53640
WEXTWAR3YR-SRV2TI | Сертификат на продленную гарантию на 3 года для ИБП SRVSE2KRTI | 34470
WEXTWAR3YR-SRV3LI | Сертификат на продленную гарантию на 3 года для ИБП SRVSE3KRTXLI | 69030
WEXTWAR3YR-SRV3TI | Сертификат на продленную гарантию на 3 года для ИБП SRVSE3KRTI | 41760
WEXTWAR3YR-SRV64U | Сертификат на продленную гарантию на 3 года для ИБП SRVSE6KRTXLI4U | 114930
WEXTWAR3YR-SRV65U | Сертификат на продленную гарантию на 3 года для ИБП SRVSE6KRTXLI5U | 126900
WEXTWAR3YR-UP7551 | Сертификат на продленную гарантию на 3 года для БРП UP7551 | 20070
WEXTWAR3YR-UP7553 | Сертификат на продленную гарантию на 3 года для БРП UP7553 | 25020
WEXTWAR3YR-UP7581 | Сертификат на продленную гарантию на 3 года для БРП UP7581 | 27450
WEXTWAR3YR-UP7586 | Сертификат на продленную гарантию на 3 года для БРП UP7586 | 33300
WEXTWAR3YR-UP7921 | Сертификат на продленную гарантию на 3 года для БРП UP7921 | 44910
WEXTWAR3YR-UP8853 | Сертификат на продленную гарантию на 3 года для БРП UP8853 | 76320
WEXTWAR3YR-UP8858 | Сертификат на продленную гарантию на 3 года для БРП UP8858 | 65430
WEXTWAR3YR-UP8881 | Сертификат на продленную гарантию на 3 года для БРП UP8881 | 84600
WEXTWAR3YR-UP8886 | Сертификат на продленную гарантию на 3 года для БРП UP8886 | 92070
WEXTWAR3YR-UP8952 | Сертификат на продленную гарантию на 3 года для БРП UP8952 | 76320
WEXTWAR3YR-UP8953 | Сертификат на продленную гарантию на 3 года для БРП UP8953 | 89100
WEXTWAR3YR-UP8981 | Сертификат на продленную гарантию на 3 года для БРП UP8981 | 100800
WEXTWAR3YR-UP8986 | Сертификат на продленную гарантию на 3 года для БРП UP8986 | 115020
WEXTWAR3YR-UP9559 | Сертификат на продленную гарантию на 3 года для БРП UP9559 | 8235
SOB-RT4H | Сертификат на гарантийное время реакции сервисного инженера до 4х часов (только для Мск и СПб) | 302760
WEXTW1YUPS-10-40 | Сертификат на продленную гарантию на ИБП 10-40кВА на 1 год | 286200
WEXTW1YUPS-160-200 | Сертификат на продленную гарантию на ИБП 160кВА-200кВА на 1 год | 663300
WEXTW1YUPS-250 | Сертификат на продленную гарантию на ИБП 250кВАна 1 год | 845100
WEXTW1YUPS-300 | Сертификат на продленную гарантию на ИБП 300кВАна 1 год | 1013400
WEXTW1YUPS-400 | Сертификат на продленную гарантию на ИБП 400кВАна 1 год | 1260000
WEXTW1YUPS-500 | Сертификат на продленную гарантию на ИБП 500кВАна 1 год | 1429200
WEXTW1YUPS-60 | Сертификат на продленную гарантию на ИБП 60кВА на 1 год | 324900
WEXTW1YUPS-600 | Сертификат на продленную гарантию на ИБП 600кВАна 1 год | 1857600
WEXTW1YUPS-80-120 | Сертификат на продленную гарантию на ИБП 80кВА-120кВА на 1 год | 351000
SOB-TS | Сертификат на годовую техническую поддержку 24/7 на приобретенную единицу оборудования | 104400
SOB-PM1 | Сертификат на получение 1-го ТО на приобретенное оборудование (без учета затрат логистики инженера) | 302760
SOB-ARSV | Сертификат на ШМР, проводимые удаленно, посредством очков дополненной реальности (AR) | 302760
STVSTUP2232 | Пусконаладочные работы и ввод в эксплуатацию ЧРП STV мощностью от 220 до 320 кВт | 86677.2
STVSTUP3563 | Пусконаладочные работы и ввод в эксплуатацию ЧРП STV мощностью от 355 до 630 кВт | 115569
STVSTUP920 | Пусконаладочные работы и ввод в эксплуатацию ЧРП STV мощностью от 90 до 200 кВт | 57785.4
STVSUPRVN | Шеф-монтажные услуги, контроль правильности и качества монтажа ЧРП STV | 72230.4
STVRMTEXP | Услуга удаленный эксперт для ЧРП линейки STV. Предоставление консультационных услуг посредством очков дополненной реальности | 144462.6
STM-ASPL-EN-02 | Обслуживание по договору ASP light Energy (до 2-х категорий оборудования) | 91800
STM-ASPL-EN-05 | Обслуживание по договору ASP light Energy (до 5-и категорий оборудования) | 142200
STM-ASPL-EN-10 | Обслуживание по договору ASP light Energy (до 10-и категорий оборудования) | 183600

## Sheet1 (hidden)
21139DEK | 60374DEK |  |  | 60011DEK | 5 | 60282DEK | Светильники светодиодные ДПО-550 | O03
21723DEK | 60376DEK | 15SPPACBAC1 | SystemePact ACB1 авт. выкл. - фикс. реф | 60012DEK | 5 | 60283DEK | Светильники светодиодные ДПО-550 | O03
21724DEK | 60378DEK | 15SPPACBAC2 | SystemePact ACB2 авт. выкл. - фикс. реф | 60013DEK | 5 | 60284DEK | Светильники светодиодные ДПО-550 | O03
21730DEK | 60380DEK | 15SPPACBACC | SystemePact ACB аксессуары | 60014DEK | 5 | 60285DEK | Светильники светодиодные ДПО-550 | O03
21731DEK | 60382DEK | 15SPOCCB1CB | АВ литой корпус SystemePact CCB <= 630A | 60015DEK | 5 | 60286DEK | Светильники светодиодные ДПО-550 | O03
21735DEK | 60384DEK | 15SPOCTRMCC | SystemePact MCC - Контакторы для конденсаторов | 60016DEK | 5 | 60287DEK | Светильники светодиодные ДПО-550 | O03
21738DEK | 60386DEK | 15SPOCTRMCD | SystemePact MC1D - Контакторы < 95A | 60017DEK | 5 | 60288DEK | Светильники светодиодные ДПО-550 | O03
21756DEK | 60388DEK | 15SPOCTRMCG | SystemePact MC1G - Контакторы 120-630A | 60018DEK | 5 | 60289DEK | Светильники светодиодные ДПО-550 | O03
| 60390DEK | 15SPOCTRMCK | SystemePact MC1K - Мини контакторы < 16A | 60019DEK | 5 | 60316DEK | Светильники светодиодные ДСО-101 | U05
| 60392DEK | 15SPOCTRMRD | SystemePact MDR -Тепловые реле | 60020DEK | 5 | 60312DEK | Светильники светодиодные ДСО-101 | U05
| 60394DEK | 15SPOCTRMRG | SystemePact MRG -Тепловые реле | 60021DEK | 5 | 60313DEK | Светильники светодиодные ДСО-101 | U05
| 60396DEK | 15SPOCTRMRK | SystemePact MRK -Тепловые реле | 60022DEK | 5 | 60314DEK | Светильники светодиодные ДСО-101 | U05
| 60398DEK | 15SPOCTRGM2 | SystemePact GM2 - Авт. Выкл <32A | 60023DEK | 5 | 60315DEK | Светильники светодиодные ДСО-101 | U05
| 60400DEK | 15SPOCTRGM3 | SystemePact GM3 - Авт. Выкл <65A | 60024DEK | 5 | 60422DEK | Светильники светодиодные ДСО-101 | U05
| 60402DEK | 15SPTCTRMCE | SystemePact MC1E - Контакторы <95A | 60025DEK | 5 | 60423DEK | Светильники светодиодные ДСО-101 | U05
| 60404DEK | 15SPTCTRMRE | SystemePact MRE-Тепловые реле перегрузки | 60026DEK | 5 | 60424DEK | Светильники светодиодные ДСО-101 | U05
| 60406DEK |  |  | 60027DEK | 5 | 60425DEK | Светильники светодиодные ДСО-101 | U05
| 60408DEK |  |  | 60028DEK | 5 | 60426DEK | Светильники светодиодные ДСО-101 | U05
| 60410DEK |  |  | 60029DEK | 5 | 60427DEK | Светильники светодиодные ДСО-101 | U05
| 60412DEK |  |  | 60030DEK | 5 | 60428DEK | Светильники светодиодные ДСО-101 | U05
| 60414DEK |  |  | 60031DEK | 5 | 60429DEK | Светильники светодиодные ДСО-101 | U05
| 60416DEK |  |  | 60032DEK | 5 | 60431DEK | Светильники светодиодные ДСО-101 | U05
| 60418DEK |  |  | 60033DEK | 5 | 60432DEK | Светильники светодиодные ДСО-101 | U05
| 60420DEK |  |  | 60034DEK | 5 | 60433DEK | Светильники светодиодные ДСО-101 | U05
|  |  |  | 60035DEK | 5 | 60434DEK | Светильники светодиодные ДСО-101 | U05
|  |  |  | 60036DEK | 5 | 60435DEK | Светильники светодиодные ДСО-101 | U05
|  |  |  | 60037DEK | 5 | 60436DEK | Светильники светодиодные ДСО-101 | U05
|  |  |  | 60038DEK | 5 | 60437DEK | Светильники светодиодные ДСО-101 | U05
|  |  |  | 60039DEK | 5 | 60438DEK | Светильники светодиодные ДСО-101 | U05
|  |  |  | 60040DEK | 5 | 60439DEK | Светильники светодиодные ДСО-101 | U05
|  |  |  | 60041DEK | 5 | 60440DEK | Светильники светодиодные ДСО-101 | U05
|  |  |  | 60042DEK | 5 | 60441DEK | Светильники светодиодные ДСО-101 | U05
|  |  |  | 60043DEK | 5 | 60442DEK | Светильники светодиодные ДСО-101 | U05
|  |  |  | 60044DEK | 5 | 60443DEK | Светильники светодиодные ДСО-101 | U05
|  |  |  | 60045DEK | 5 | 60444DEK | Светильники светодиодные ДСО-101 | U05
|  |  |  | 60046DEK | 5 | 60445DEK | Светильники светодиодные ДСО-101 | U05
[6 empty] | 60446DEK | Светильники светодиодные ДСО-101 | U05
[6 empty] | 60447DEK | Светильники светодиодные ДСО-101 | U05
[6 empty] | 60448DEK | Светильники светодиодные ДСО-101 | U05
[6 empty] | 60449DEK | Светильники светодиодные ДСО-101 | U05
[6 empty] | 60450DEK | Светильники светодиодные ДСО-101 | U05
[6 empty] | 60451DEK | Светильники светодиодные ДСО-101 | U05
[6 empty] | 60452DEK | Светильники светодиодные ДСО-101 | U05
[6 empty] | 60453DEK | Светильники светодиодные ДСО-101 | U05
[6 empty] | 60454DEK | Светильники светодиодные ДСО-101 | U05
[6 empty] | 60455DEK | Светильники светодиодные ДСО-101 | U05
[6 empty] | 60456DEK | Светильники светодиодные ДСО-101 | U05
[6 empty] | 60457DEK | Светильники светодиодные ДСО-101 | U05
[6 empty] | 60458DEK | Светильники светодиодные ДСО-101 | U05
[6 empty] | 60459DEK | Светильники светодиодные ДСО-101 | U05
[6 empty] | 60460DEK | Светильники светодиодные ДСО-101 | U05
[6 empty] | 60461DEK | Светильники светодиодные ДСО-101 | U05
[6 empty] | 60462DEK | Светильники светодиодные ДСО-101 | U05
[6 empty] | 60463DEK | Светильники светодиодные ДСО-101 | U05
[6 empty] | 60464DEK | Светильники светодиодные ДСО-101 | U05
[6 empty] | 60659DEK | Светильники светодиодные ДСО-101 | U05
[6 empty] | 60662DEK | Светильники светодиодные ДСО-101 | U05
[6 empty] | 60465DEK | Светильники светодиодные ДСО-101 | U05
[6 empty] | 60466DEK | Светильники светодиодные ДСО-101 | U05
[6 empty] | 60467DEK | Светильники светодиодные ДСО-101 | U05
[6 empty] | 60468DEK | Светильники светодиодные ДСО-101 | U05
[6 empty] | 60469DEK | Светильники светодиодные ДСО-101 | U05
[6 empty] | 60470DEK | Светильники светодиодные ДСО-101 | U05
[6 empty] | 60471DEK | Светильники светодиодные ДСО-101 | U05
[6 empty] | 60472DEK | Светильники светодиодные ДСО-101 | U05
[6 empty] | 60473DEK | Светильники светодиодные ДСО-101 | U05
[6 empty] | 60474DEK | Светильники светодиодные ДСО-101 | U05
[6 empty] | 60475DEK | Светильники светодиодные ДСО-101 | U05
[6 empty] | 60476DEK | Светильники светодиодные ДСО-101 | U05
[6 empty] | 60477DEK | Светильники светодиодные ДСО-101 | U05
[6 empty] | 60478DEK | Светильники светодиодные ДСО-101 | U05
[6 empty] | 60479DEK | Светильники светодиодные ДСО-101 | U05
[6 empty] | 60480DEK | Светильники светодиодные ДСО-101 | U05
[6 empty] | 60481DEK | Светильники светодиодные ДСО-101 | U05
[6 empty] | 60482DEK | Светильники светодиодные ДСО-101 | U05
[6 empty] | 60483DEK | Светильники светодиодные ДСО-101 | U05
[6 empty] | 60484DEK | Светильники светодиодные ДСО-101 | U05
[6 empty] | 60485DEK | Светильники светодиодные ДСО-101 | U05
[6 empty] | 60486DEK | Светильники светодиодные ДСО-101 | U05
[6 empty] | 60487DEK | Светильники светодиодные ДСО-101 | U05
[6 empty] | 60489DEK | Светильники светодиодные ДСО-101 | U05
[6 empty] | 60490DEK | Светильники светодиодные ДСО-101 | U05
[6 empty] | 60491DEK | Светильники светодиодные ДСО-101 | U05
[6 empty] | 60492DEK | Светильники светодиодные ДСО-101 | U05
[6 empty] | 60493DEK | Светильники светодиодные ДСО-101 | U05
[6 empty] | 60494DEK | Светильники светодиодные ДСО-101 | U05
[6 empty] | 60495DEK | Светильники светодиодные ДСО-101 | U05
[6 empty] | 60496DEK | Светильники светодиодные ДСО-101 | U05
[6 empty] | 60497DEK | Светильники светодиодные ДСО-101 | U05
[6 empty] | 60498DEK | Светильники светодиодные ДСО-101 | U05
[6 empty] | 60499DEK | Светильники светодиодные ДСО-101 | U05
[6 empty] | 60500DEK | Светильники светодиодные ДСО-101 | U05
[6 empty] | 60501DEK | Светильники светодиодные ДСО-101 | U05
[6 empty] | 60502DEK | Светильники светодиодные ДСО-101 | U05
[6 empty] | 60503DEK | Светильники светодиодные ДСО-101 | U05
[6 empty] | 60504DEK | Светильники светодиодные ДСО-101 | U05
[6 empty] | 60505DEK | Светильники светодиодные ДСО-101 | U05
[6 empty] | 60506DEK | Светильники светодиодные ДСО-101 | U05
[6 empty] | 60507DEK | Светильники светодиодные ДСО-101 | U05
[6 empty] | 60660DEK | Светильники светодиодные ДСО-101 | U05
[6 empty] | 60663DEK | Светильники светодиодные ДСО-101 | U05
[6 empty] | 60508DEK | Светильники светодиодные ДСО-101 | U05
[6 empty] | 60509DEK | Светильники светодиодные ДСО-101 | U05
[6 empty] | 60510DEK | Светильники светодиодные ДСО-101 | U05
[6 empty] | 60511DEK | Светильники светодиодные ДСО-101 | U05
[6 empty] | 60512DEK | Светильники светодиодные ДСО-101 | U05
[6 empty] | 60513DEK | Светильники светодиодные ДСО-101 | U05
[6 empty] | 60564DEK | Светильники светодиодные ДСО-101 | U05
[6 empty] | 60565DEK | Светильники светодиодные ДСО-101 | U05
[6 empty] | 60566DEK | Светильники светодиодные ДСО-101 | U05
[6 empty] | 60567DEK | Светильники светодиодные ДСО-101 | U05
[6 empty] | 60568DEK | Светильники светодиодные ДСО-101 | U05
[6 empty] | 60569DEK | Светильники светодиодные ДСО-101 | U05
[6 empty] | 60570DEK | Светильники светодиодные ДСО-101 | U05
[6 empty] | 60571DEK | Светильники светодиодные ДСО-101 | U05
[6 empty] | 60572DEK | Светильники светодиодные ДСО-101 | U05
[6 empty] | 60573DEK | Светильники светодиодные ДСО-101 | U05
[6 empty] | 60574DEK | Светильники светодиодные ДСО-101 | U05
[6 empty] | 60575DEK | Светильники светодиодные ДСО-101 | U05
[6 empty] | 60576DEK | Светильники светодиодные ДСО-101 | U05
[6 empty] | 60577DEK | Светильники светодиодные ДСО-101 | U05
[6 empty] | 60578DEK | Светильники светодиодные ДСО-101 | U05
[6 empty] | 60579DEK | Светильники светодиодные ДСО-101 | U05
[6 empty] | 60580DEK | Светильники светодиодные ДСО-101 | U05
[6 empty] | 60581DEK | Светильники светодиодные ДСО-101 | U05
[6 empty] | 60582DEK | Светильники светодиодные ДСО-101 | U05
[6 empty] | 60583DEK | Светильники светодиодные ДСО-101 | U05
[6 empty] | 60584DEK | Светильники светодиодные ДСО-101 | U05
[6 empty] | 60585DEK | Светильники светодиодные ДСО-101 | U05
[6 empty] | 60586DEK | Светильники светодиодные ДСО-101 | U05
[6 empty] | 60587DEK | Светильники светодиодные ДСО-101 | U05
[6 empty] | 60588DEK | Светильники светодиодные ДСО-101 | U05
[6 empty] | 60589DEK | Светильники светодиодные ДСО-101 | U05
[6 empty] | 60590DEK | Светильники светодиодные ДСО-101 | U05
[6 empty] | 60591DEK | Светильники светодиодные ДСО-101 | U05
[6 empty] | 60592DEK | Светильники светодиодные ДСО-101 | U05
[6 empty] | 60593DEK | Светильники светодиодные ДСО-101 | U05
[6 empty] | 60594DEK | Светильники светодиодные ДСО-101 | U05
[6 empty] | 60595DEK | Светильники светодиодные ДСО-101 | U05
[6 empty] | 60596DEK | Светильники светодиодные ДСО-101 | U05
[6 empty] | 60597DEK | Светильники светодиодные ДСО-101 | U05
[6 empty] | 60598DEK | Светильники светодиодные ДСО-101 | U05
[6 empty] | 60599DEK | Светильники светодиодные ДСО-101 | U05
[6 empty] | 60661DEK | Светильники светодиодные ДСО-101 | U05
[6 empty] | 60664DEK | Светильники светодиодные ДСО-101 | U05
[6 empty] | 60600DEK | Светильники светодиодные ДСО-101 | U05
[6 empty] | 60601DEK | Светильники светодиодные ДСО-101 | U05
[6 empty] | 60602DEK | Светильники светодиодные ДСО-101 | U05
[6 empty] | 60603DEK | Светильники светодиодные ДСО-101 | U05
[6 empty] | 60604DEK | Светильники светодиодные ДСО-101 | U05
[6 empty] | 60605DEK | Светильники светодиодные ДСО-101 | U05
[6 empty] | 60606DEK | Светильники светодиодные ДСО-101 | U05
[6 empty] | 60607DEK | Светильники светодиодные ДСО-101 | U05
[6 empty] | 60608DEK | Светильники светодиодные ДСО-101 | U05
[6 empty] | 60609DEK | Светильники светодиодные ДСО-101 | U05
[6 empty] | 60610DEK | Светильники светодиодные ДСО-101 | U05
[6 empty] | 60611DEK | Светильники светодиодные ДСО-101 | U05
[6 empty] | 60612DEK | Светильники светодиодные ДСО-101 | U05
[6 empty] | 60613DEK | Светильники светодиодные ДСО-101 | U05
[6 empty] | 60614DEK | Светильники светодиодные ДСО-101 | U05
[6 empty] | 60615DEK | Светильники светодиодные ДСО-101 | U05
[6 empty] | 60616DEK | Светильники светодиодные ДСО-101 | U05
[6 empty] | 60617DEK | Светильники светодиодные ДСО-101 | U05
[6 empty] | 60618DEK | Светильники светодиодные ДСО-101 | U05
[6 empty] | 60619DEK | Светильники светодиодные ДСО-101 | U05
[6 empty] | 60620DEK | Светильники светодиодные ДСО-101 | U05
[6 empty] | 60621DEK | Светильники светодиодные ДСО-101 | U05
[6 empty] | 60622DEK | Светильники светодиодные ДСО-101 | U05
[6 empty] | 60623DEK | Светильники светодиодные ДСО-101 | U05
[6 empty] | 60624DEK | Светильники светодиодные ДСО-101 | U05
[6 empty] | 60625DEK | Светильники светодиодные ДСО-101 | U05
[6 empty] | 60375DEK | Светильники светодиодные ДВО-301 | O06
[6 empty] | 60377DEK | Светильники светодиодные ДВО-301 | O06
[6 empty] | 60379DEK | Светильники светодиодные ДВО-301 | O06
[6 empty] | 60381DEK | Светильники светодиодные ДВО-301 | O06
[6 empty] | 60383DEK | Светильники светодиодные ДВО-301 | O06
[6 empty] | 60385DEK | Светильники светодиодные ДВО-301 | O06
[6 empty] | 60387DEK | Светильники светодиодные ДВО-301 | O06
[6 empty] | 60389DEK | Светильники светодиодные ДВО-301 | O06
[6 empty] | 60391DEK | Светильники светодиодные ДВО-301 | O06
[6 empty] | 60393DEK | Светильники светодиодные ДВО-301 | O06
[6 empty] | 60395DEK | Светильники светодиодные ДВО-301 | O06
[6 empty] | 60397DEK | Светильники светодиодные ДВО-301 | O06
[6 empty] | 60399DEK | Светильники светодиодные ДВО-301 | O06
[6 empty] | 60401DEK | Светильники светодиодные ДВО-301 | O06
[6 empty] | 60403DEK | Светильники светодиодные ДВО-301 | O06
[6 empty] | 60405DEK | Светильники светодиодные ДВО-301 | O06
[6 empty] | 60407DEK | Светильники светодиодные ДВО-301 | O06
[6 empty] | 60409DEK | Светильники светодиодные ДВО-301 | O06
[6 empty] | 60411DEK | Светильники светодиодные ДВО-301 | O06
[6 empty] | 60413DEK | Светильники светодиодные ДВО-301 | O06
[6 empty] | 60415DEK | Светильники светодиодные ДВО-301 | O06
[6 empty] | 60417DEK | Светильники светодиодные ДВО-301 | O06
[6 empty] | 60419DEK | Светильники светодиодные ДВО-301 | O06
[6 empty] | 60421DEK | Светильники светодиодные ДВО-301 | O06